## Informace
VŠEOBECNÉ INFORMACE
Všechny výrobky Philips jsou pro různé druhy balení rozlišené GPC / EOC (resp. EAN) kódem. Kódy GPC / EOC označují produkt v nejmenším balení (výjimka je vyznačena). Technické informace a popisy v tomto ceníku jsou informativního charakteru. Uvedené obrázky produktů jsou ilustrační. Všechny ostatní ceny a informace Vám rádi poskytneme na uvedených kontaktech. Pokud není uvedené jinak, všechny světelné zdroje jsou určené na síťové napájení s jmenovitým napětím 230 V. U všech světelných zdrojů uvádíme střední dobu životnosti. Jedná se však pouze o orientační údaj. Skutečná životnost světelného zdroje se totiž odvíjí od konkrétních podmínek užití, zejména provozní teplotu, počet sepnutí apod. V případě neintegrovaných zářivek má významný vliv také typ použitého předřadníku. Detailní informace o všech výrobcích naleznete ve specifikačním listu daného výrobku, který si můžete stáhnout na našich webových stránkách v katalogu výrobků:
www.lighting.philips.cz/prof
V ceníku uvedené ceny jsou základní velkoobchodní ceny v Kč bez DPH a recyklačního příspěvku.
Platnost těchto cen je od 1.6.2025 až do vydání nového ceníku. Případná změna sazby DPH tyto ceny neovlivňuje. Červeně označené výrobky byly nebo budou ukončeny a v nabídce zůstanou jen do vyprodání zásob.
Rozbalování celých balení Balení některých položek (v ceníku označeno: Povoleno rozbalit - ano) je možné rozbalit za poplatek 80 Kč bez DPH / položka. Položky k rozbalení uveďte v objednávkovém portálu do poznámky v hlavičce objednávky.
Kontakty
Zákaznický servis
Lucie Krejčířová | lucie.krejcirova@signify.com | +420 773 752 866 | Obchodní podpora | nabidky@signify.com
Michaela Ježíková | michaela.jezikova@signify.com | +420 608 422 338 | Martin Svrček | martin.svrcek@signify.com | +420 775 856 457
|  |  | Dana Schitková | dana.schitkova@signify.com | +420 778 434 850
|  |  | Petr Dimitrov | petr.dimitrov@signify.com | +420 724 563 134
|  |  | Libor Štědroň | libor.stedron@signify.com | +420 602 252 625
Prodejní podpora |  |  | Velkoobchodní marketing
Jana Trefná | jana.trefna@signify.com | +420 770 143 753 | Martina Vargaeštoková | martina.vargaestokova@signify.com | +420 778 886 447
Technické reklamace | support.ceecentral@signify.com
Recyklační příspěvek
Evropská směrnice WEEE o likvidaci odpadů z elektrických a elektronických zařízení zavazuje výrobce od 24. 3. 2006 zabezpečit organizovaní a financovaní likvidace všech výrobků, které spadají do kategorie „elektrické a elektronické zařízení“. Je to zákonný systém sběru a následné recyklace všech typů světelných zdrojů a svítidel spolu s příslušenstvím. Náklady na sběr a recyklaci se kompenzují přirážkou k nákupní ceně světelných zdrojů a svítidel (recyklační příspěvek).
Výrobky Philips s dlouhou životností plně vyhovují požadavkům WEEE a mnohé jejich komponenty jsou plně recyklovatelné, takže jich je možné opětovně použít na výrobu nových výrobků stejného typu.
V návaznosti na znění nového zákona 542/2020 Sb. a aktualizovaný výklad Ministerstva životního prostředí přistoupil kolektivní systém EKOLAMP k úpravě sazebníku recyklačních příspěvků:

## Aktualizace
Aktualizace Ceníku
Tato stránka slouží jako neustálá aktualizace ceníku. Jakmile provedeme jakékoli opravy, přidání nebo odstranění produktů, záznam se zde objeví, abyste mohli být vždy v kontaktu s nejnovějšími aktualizacemi v reálném čase.
Datum | GPC | Název | Popis změny

## Novinky
Novinky ve svítidlech a světelných zdrojích
Downlighty | GPC | EOC | Typ | Popis | Příkon | Světelný tok | Barva světla | Přibližná náhrada | Životnost | Lxx | Krytí | Balení | Záruka | Cena v Kč
[5 empty] | W | lm | K | za | hodin |  |  |  | roky | bez DPH
CoreLine SlimDownlight | 911401816185 | 872016950041999 | DN145B LED10S/830_840 PSU WH | Zapuštěný tenký downlight, zespodu IP44, Multicolor | 11 | 1100 | 3000, 4000 K | 2x18W | 50000 | L70 | IP20, 44 | 1 | 5 | 995 | N
| 911401816285 | 872016950042699 | DN145B LED20S/830_840 PSU WH | Zapuštěný tenký downlight, zespodu IP44, Multicolor | 21 | 2100 | 3000, 4000 K | 2x26W | 50000 | L70 | IP20, 44 | 1 | 5 | 1240 | N
Nástěnná, stropní svítidla | GPC | EOC | Typ | Popis | Příkon | Světelný tok | Barva světla | Přibližná náhrada | Životnost | Lxx | Krytí | Balení | Záruka | Cena v Kč
[5 empty] | W | lm | K | za | hodin |  |  |  | roky | bez DPH
Ledinaire Wall, mounted | 911401846087 | 872016976746199 | WL070V gen2 11_17S/830_840_860 PSU | Nástěnné, stropní svítidlo, kulaté Ø 300 mm, IK08, možnost smyčkování, PC kryt, Multicolor, Multilumen | 11, 17 | 1150, 1800 | 3000, 4000, 5700 K | nástrčka 2x26W | 50000 | L70 | IP65 | 1 | 5 | 995 | N
| 911401846187 | 872016976747899 | WL070V gen2 11_17S/830_840_860 PSU MDU | Mikrovlnné čidlo pohybu s nastavením parametrů, ostatní parametry viz výše, Multicolor, Multilumen | 11, 17 | 1150, 1800 | 3000, 4000, 5700 K | nástrčka 2x26W | 50000 | L70 | IP65 | 1 | 5 | 1395 | N
Nástěnná, stropní svítidla | GPC | EOC | Typ | Popis | Příkon | Světelný tok | Barva světla | Přibližná náhrada | Životnost | Lxx | Krytí | Balení | Záruka | Cena v Kč
[5 empty] | W | lm | K | za | hodin |  |  |  | roky | bez DPH
CoreLine Wall, mounted | 911401873687 | 872110330713299 | WL140V 14_24_40S/827_830_840 PSU WH | Nástěnné, stropní svítidlo, Ø 390 mm, výška 85 mm, IK10, možnost smyčkování, Multicolor, Multilumen | 11, 29 | 1400, 4050 | 2700, 3000, 4000 K | nástrčka 2x42W, 3x26W | 50000 | L80 | IP65 | 1 | 5 | 2465 | N
| 911401873787 | 872110330714999 | WL140V 14_24_40S/827_830_840 PSU MDU WH | Nástěnné, stropní svítidlo, Ø 390 mm, výška 85 mm, IK10, mikrovlnné čidlo pohybu, možnost bezdrátového ovládaní, Multicolor, Multilumen | 12, 30 | 1400, 4050 | 2700, 3000, 4000 K | nástrčka 2x42W, 3x26W | 50000 | L80 | IP65 | 1 | 5 | 2955 | N
| 911401873887 | 872110330715699 | WL140V 14_24_40S/827_830_840 PSR MDU WH | Nástěnné, stropní svítidlo, Ø 390 mm, výška 85 mm, IK10, mikrovlnné čidlo pohybu, stmívatelné, možnost bezdrátového ovládaní, Multicolor, Multilumen | 11, 29 | 1400, 4050 | 2700, 3000, 4000 K | nástrčka 2x42W, 3x26W | 50000 | L80 | IP65 | 1 | 5 | 5800 | N
Vestavná svítidla | GPC | EOC | Typ | Popis | Příkon | Světelný tok | Barva světla | Přibližná náhrada | Životnost | Lxx | Krytí | Balení | Záruka | Cena v Kč
[5 empty] | W | lm | K | za | hodin |  |  |  | roky | bez DPH
CoreLine vestavné (generace 4) | 911401841087 | 872016976415699 | RC136B G4 36_45_60S/840 PSU W60L60 NOC | Čtverec, svícení po stranách, standardní optika (UGR<22), zespodu IP44, 3 sv. toky | 23, 38,5 | 3600, 4500, 6000 | 4000 K | 3x18W, 4x18W, 4x24W | 100000 | L80 | IP20, 44 | 1 | 5 | 2500 | N
| 911401841187 | 872016976416399 | RC136B G4 36_45_60S/840 PSU W60L60 OC | Čtverec, svícení po stranách, kancelářská optika (UGR<19), zespodu IP44, 3 sv. toky | 23, 38,5 | 3600, 4500, 6000 | 4000 K | 3x18W, 4x18W, 4x24W | 100000 | L80 | IP20, 44 | 1 | 5 | 2950 | N
| 911401840787 | 872016976412599 | RC136B G4 34_43_57S/830 PSD W60L60 OC | Čtverec, svícení po stranách, kancelářská optika (UGR<19), zesp. IP44, DALI, 3 sv. toky | 23, 38,5 | 3400, 4300, 5700 | 3000 K | 3x18W, 4x18W, 4x24W | 100000 | L80 | IP20, 44 | 1 | 5 | 3500 | N
| 911401840987 | 872016976414999 | RC136B G4 36_45_60S/840 PSD W60L60 OC | Čtverec, svícení po stranách, kancelářská optika (UGR<19), zesp. IP44, DALI, 3 sv. toky | 23, 38,5 | 3600, 4500, 6000 | 4000 K | 3x18W, 4x18W, 4x24W | 100000 | L80 | IP20, 44 | 1 | 5 | 3500 | N
| 911401840687 | 872016976411899 | RC136B G4 34_43_57S/830 PSD W30L120 OC | Obdélník, UGR<19, zespodu IP44, kancelářská optika (UGR<19), 3 sv. toky, Multicolor, DALI | 23, 38,5 | 3400, 4300, 5700 | 3000 K | 3x18W, 4x18W, 4x24W | 100000 | L80 | IP20, 44 | 1 | 5 | 3800 | N
| 911401840887 | 872016976413299 | RC136B G4 36_45_60S/840 PSD W30L120 OC | Obdélník, UGR<19, zespodu IP44, kancelářská optika (UGR<19), 3 sv. toky, Multicolor, DALI | 23, 38,5 | 3600, 4500, 6000 | 4000 K | 3x18W, 4x18W, 4x24W | 100000 | L80 | IP20, 44 | 1 | 5 | 3800 | N
Přisazená svítidla | GPC | EOC | Typ | Popis | Příkon | Světelný tok | Barva světla | Přibližná náhrada | Životnost | Lxx | Krytí | Balení | Záruka | Cena v Kč
[5 empty] | W | lm | K | za | hodin |  |  |  | roky | bez DPH
Ledinaire přisazené | 911401843787 | 872016976470599 | SM060C G2 34_40S/840 PSU W20L120 NOC | Přisazený obdélník, svícení uprostřed, standardní optika (UGR<22), 3 sv. toky | 28, 33 | 3400, 4000 | 4000 K | 2x36W | 75000 | L70 | IP20 | 1 | 5 | 2050 | N
| 911401843887 | 872016976471299 | SM060C G2 34_40S/840 PSU W20L120 OC | Přisazený obdélník, svícení uprostřed, kancelářská optika (UGR<19), 3 sv. toky | 28, 33 | 3400, 4000 | 4000 K | 2x36W | 75000 | L70 | IP20 | 1 | 5 | 2400 | N
| 911401841687 | 872016976421799 | SM136V G4 36_45_60S/840 PSU W20L120 NOC | Přisazený obdélník, standardní optika (UGR<22), zespodu IP44, 3 sv. toky | 23, 38,5 | 3600, 4500, 6000 | 4000 K | 2x28W, 2x36W | 100000 | L80 | IP20 | 1 | 5 | 3100 | N
| 911401841787 | 872016976422499 | SM136V G4 36_45_60S/840 PSU W20L120 OC | Přisazený obdélník, standardní optika (UGR<19), zespodu IP44, 3 sv. toky | 23, 38,5 | 3600, 4500, 6000 | 4000 K | 2x28W, 2x36W | 100000 | L80 | IP20 | 1 | 5 | 3600 | N
| 911401841887 | 872016976423199 | SM136V G4 34_43_57S/830 PSD W20L120 OC | Přisazený obdélník, standardní optika (UGR<22), zespodu IP44, DALI, 3 sv. Toky | 23, 38,5 | 3400, 4300, 5700 | 3000 K | 2x28W, 2x36W | 100000 | L80 | IP20 | 1 | 5 | 4200 | N
| 911401841987 | 872016976424899 | SM136V G4 36_45_60S/840 PSD W20L120 OC | Přisazený obdélník, standardní optika (UGR<22), zespodu IP44, DALI, 3 sv. Toky | 23, 38,5 | 3600, 4500, 6000 | 4000 K | 2x28W, 2x36W | 100000 | L80 | IP20 | 1 | 5 | 4200 | N
| 911401842387 | 872016976428699 | SM136V G4 34_43_65S/830 PSU W20L157 OC | Přisazený obdélník, kancelářská optika (UGR<19), zespodu IP44, 3 sv. toky | 22,5, 43,5 | 3400, 4300, 6500 | 3000 K | 2x35W, < 2x58W | 100000 | L80 | IP20 | 1 | 5 | 4400 | N
| 911401842287 | 872016976427999 | SM136V G4 36_45_68S/840 PSU W20L157 OC | Přisazený obdélník, kancelářská optika (UGR<19), zespodu IP44, 3 sv. toky | 22,5, 43,5 | 3600, 4500, 6800 | 4000 K | 2x35W, < 2x58W | 100000 | L80 | IP20 | 1 | 5 | 4400 | N
| 911401842587 | 872016976430999 | SM136V G4 34_43_65S/830 PSD W20L157 OC | Přisazený obdélník, kancelářská optika (UGR<19), zespodu IP44, DALI, 3 sv. toky | 22,5, 43,5 | 3400, 4300, 6500 | 3000 K | 2x35W, < 2x58W | 100000 | L80 | IP20 | 1 | 5 | 5150 | N
| 911401842487 | 872016976429399 | SM136V G4 36_45_68S/840 PSD W20L157 OC | Přisazený obdélník, kancelářská optika (UGR<19), zespodu IP44, DALI, 3 sv. toky | 22,5, 43,5 | 3600, 4500, 6800 | 4000 K | 2x35W, < 2x58W | 100000 | L80 | IP20 | 1 | 5 | 5150 | N
Světelné lišty | GPC | EOC | Typ | Popis | Příkon | Světelný tok | Barva světla | Přibližná náhrada | Životnost | Lxx | Krytí | Balení | Záruka | Cena v Kč
[5 empty] | W | lm | K | za | hodin |  |  |  | roky | bez DPH
Ledinaire Batten | 911401850487 | 872016976839099 | BN126C LED15S_24S/830_40 PSU L600 | Délka 60 cm, vstup do svítidla ze 3 stran, možnost 1, fázové průběžné montáže, Multilumen, Multicolor | 10,8; 17 | 1500, 2400 | 3000, 4000, 6500 K |  | 50000 | L80 | IP20, 40 | 1 | 5 | 1050 | N
| 911401850587 | 872016976840699 | BN126C LED25S_41S/830_40 PSU L1200 | Délka 120 cm, vstup do svítidla ze 3 stran, možnost 1, fázové průběžné montáže, Multilumen, Multicolor | 18; 29,5 | 2500, 4100 | 3000, 4000, 6500 K |  | 50000 | L80 | IP20, 40 | 1 | 5 | 1400 | N
| 911401850287 | 872016976837699 | BN126C LED64S/830_40 PSD L1200 | Délka 120 cm, vstup do svítidla ze 3 stran, možnost 1, fázové průběžné montáže, DALI, Multilumen, Multicolor | 45.5 | 6400 | 3000, 4000, 6500 K |  | 50000 | L80 | IP20, 40 | 1 | 5 | 3400 | N
| 911401850687 | 872016976841399 | BN126C LED35S_52S/830_40 PSU L1500 | Délka 150 cm, vstup do svítidla ze 3 stran, možnost 1, fázové průběžné montáže, Multilumen, Multicolor | 25; 37 | 3500, 5200 | 3000, 4000, 6500 K |  | 50000 | L80 | IP20, 40 | 1 | 5 | 1800 | N
| 911401850387 | 872016976838399 | BN126C LED80S/830_40 PSD L1500 | Délka 150 cm, vstup do svítidla ze 3 stran, možnost 1, fázové průběžné montáže, DALI, Multilumen, Multicolor | 57 | 8000 | 3000, 4000, 6500 K |  | 50000 | L80 | IP20, 40 | 1 | 5 | 3900 | N
| 911401850787 | 872016976842099 | BN126C LED64S_100S/830_40 PSU L1800 | Délka 180 cm, vstup do svítidla ze 3 stran, možnost 1, fázové průběžné montáže, Multilumen, Multicolor | 45,5; 71 | 6400, 10000 | 3000, 4000, 6500 K |  | 50000 | L80 | IP20, 40 | 1 | 5 | 2550 | N
| 911401853487 | 872016974936899 | EM300V ELC HV 6.4V 2000mAh LFP | Sada pro výměnu baterie | [7 empty] | 1 | 2 | 110 | N
Světlomety | GPC | EOC | Typ | Popis | Příkon | Světelný tok | Barva světla | Přibližná náhrada | Životnost | Lxx | Krytí | Balení | Záruka | Cena v Kč
[5 empty] | W | lm | K | za | hodin |  |  |  | roky | bez DPH
CoreLine Tempo | 912300060474 | 872016955896000 | BVP125 LED160-4S/740 A | Velký LED světlomet, asymetrická optika | 117 | 16000 | 4000 K | 250W výbojka | 100000 | L90 | IP66 | 1 | 5 | 9700 | N |  |  |  |  | BVP125 LED160-4S/740 A
| 912300060475 | 872016955897700 | BVP125 LED160-4S/740 S | Velký LED světlomet, symetrická optika | 117 | 16000 | 4000 K | 250W výbojka | 100000 | L90 | IP66 | 1 | 5 | 9700 | N |  |  |  |  | BVP125 LED160-4S/740 S
Nástěnná / stropní svítidla | GPC | EOC | Typ | Popis | Příkon | Světelný tok | Barva světla | Životnost | Lxx | Krytí | Záruka | Cena v Kč
[5 empty] | W | lm |  | hodin |  |  | roky | bez DPH
Wall mounted (generace 2) | 911401892787 | 872110331586199 | PILA WL007C G2 13S/840 PSU RND MDU WH | Nástěnné/stropní svítidlo, kulaté, IK06, radarové pohybové čidlo | 15 | 1400 | 4000 K | 30000 | L70 | IP65 | 2 | 690 | N
Světelné lišty | GPC | EOC | Typ | Popis | Příkon | Světelný tok | Barva světla | Životnost | Lxx | Krytí | Záruka | Cena v Kč
[5 empty] | W | lm |  | hodin |  |  | roky | bez DPH
| 911401829687 | 872016976105699 | PILA BN007C LED40S/840 L1200 | Lištové svítidlo, délka 1200 mm | 40 | 4000 | 4000 K | 30000 | L70 | IP20 | 2 | 270 | N
MASTER LED SON -T UE - první ultra účinná náhrada za sodíkové výbojky - pouze na 230V
| GPC | EOC | Typ | Příkon | Patice | Přibližná náhrada za | Světelný | Barva světla | Šířka (Ø) | Délka | Stmívatelnost | Životnost | Balení | Povoleno | Záruka | EPREL | Energetický | Cena v Kč
|  |  |  | W |  |  | tok lm |  | mm | mm |  | h | ks | rozbalit | roky |  | štítek | bez DPH
| 929003677132 | 872016937419500 | MASTER LED SON-T UE M 3.6Klm 19W 727 E27 | 19 | E27 | sodík SON-T 50W | 3600 | žárovkové světlo | 47 | 227 | ne | 50000 | 6 | ano | 5 | 2096240 | B | 2000 | N
| 929003677232 | 872016937421800 | MASTER LED SON-T UE M 4Klm 19W 740 E27 | 19 | E27 | sodík SON-T 50W | 4000 | studená bílá | 47 | 227 | ne | 50000 | 6 | ano | 5 | 2096243 | A | 2000 | N
| 929003677332 | 872016937423200 | MASTER LED SON-T UE M 5.4Klm 28.5W 727 E27 | 28.5 | E27 | sodík SON-T 70W | 5400 | žárovkové světlo | 47 | 227 | ne | 50000 | 6 | ano | 5 | 2096241 | B | 2450 | N
| 929003677432 | 872016937425600 | MASTER LED SON-T UE M 6Klm 28.5W 740 E27 | 28.5 | E27 | sodík SON-T 70W | 6000 | studená bílá | 47 | 227 | ne | 50000 | 6 | ano | 5 | 2096238 | A | 2450 | N
PILA LED trubice - na 230V nebo elektromagnetickou tlumivku (náhrada za startér není součástí balení)
| GPC | EOC | Typ | Příkon | Patice | Náhrada za | Světelný tok | Barva světla | Účinnost | Délka | Index podání | Životnost | Balení | Povoleno | Záruka | EPREL | Energetický štítek | Cena v Kč
|  |  |  | W |  | W | lm |  | lm/W | mm | barev | h | ks | rozbalit | roky |  | nový / starý | bez DPH
| 929002445732 | 872790097539000 | Pila LED tube 600mm HO 9W 840 G13 | 9 | G13 | 18W | 900 | studená bílá | 100 | 604 | 80 | 20000 | 20 | ne | 2 | 2121943 | F | 75 | N
| 929002445832 | 872790097541300 | Pila LED tube 600mm HO 9W 865 G13 | 9 | G13 | 18W | 900 | studené denní světlo | 100 | 604 | 80 | 20000 | 20 | ne | 2 | 2121938 | F | 75 | N
| 929002446032 | 872790097543700 | Pila LED tube 1200mm HO 18W 840 G13 | 17.5 | G13 | 36W | 1800 | studená bílá | 102 | 1214 | 80 | 20000 | 20 | ne | 2 | 2121939 | F | 95 | N
| 929002446132 | 872790097545100 | Pila LED tube 1200mm HO 18W 865 G13 | 17.5 | G13 | 36W | 1800 | studené denní světlo | 102 | 1214 | 80 | 20000 | 20 | ne | 2 | 2121940 | F | 95 | N
| 929002446332 | 872790097547500 | Pila LED tube 1500mm HO 23W 840 G13 | 22.3 | G13 | 58W | 2300 | studená bílá | 103 | 1514 | 80 | 20000 | 20 | ne | 2 | 2121942 | F | 125 | N
| 929002446432 | 872790097549900 | Pila LED tube 1500mm HO 23W 865 G13 | 22.3 | G13 | 58W | 2300 | studené denní světlo | 103 | 1514 | 80 | 20000 | 20 | ne | 2 | 2121941 | F | 125 | N
LED trubice T8 na elektromagnetickou tlumivku nebo 230V – balení včetně náhrady za startér
| GPC | EOC | Typ | Příkon | Patice | Přibližná náhrada za | Světelný tok | Barva světla | Účinnost | Délka | Index podání | Životnost | Balení | Povoleno | Záruka | EPREL | Energetický | Cena v Kč
|  |  |  | W |  |  | lm |  | lm/W | mm | barev | h | ks | rozbalit | roky |  | štítek | bez DPH
| 929004260202 | 872110304415000 | MASTER LEDtube 600mm HO 7.6W830 T8 | 7.6 | G13 | 18W | 1090 | teplá bílá | 143 | 604 | 80 | 75000 | 10 | ne | 5 | 2144208 | D | 265 | N
| 929004260302 | 872110304417400 | MASTER LEDtube 600mm HO 7.6W840 T8 | 7.6 | G13 | 18W | 1150 | studená bílá | 151 | 604 | 80 | 75000 | 10 | ne | 5 | 2144206 | D | 265 | N
| 929004260402 | 872110304419800 | MASTER LEDtube 600mm HO 7.6W865 T8 | 7.6 | G13 | 18W | 1150 | studené denní světlo | 151 | 604 | 80 | 75000 | 10 | ne | 5 | 2144217 | D | 265 | N
| 929004242402 | 872016938805500 | MASTER LEDtube 1200mm HO 11.3W 830 T8 | 11.3 | G13 | 36W | 2000 | teplá bílá | 176 | 1213 | 80 | 75000 | 10 | ne | 5 | 2144213 | C | 375 | N
| 929004242502 | 872016938807900 | MASTER LEDtube 1200mm HO 11.3W 840 T8 | 11.3 | G13 | 36W | 2100 | studená bílá | 185 | 1213 | 80 | 75000 | 10 | ne | 5 | 2144201 | B | 375 | N
| 929004242602 | 872016938809300 | MASTER LEDtube 1200mm HO 11.3W 865 T8 | 11.3 | G13 | 36W | 2100 | studené denní světlo | 185 | 1213 | 80 | 75000 | 10 | ne | 5 | 2144212 | B | 375 | N
| 929004241802 | 872016938793500 | MASTER LEDtube 1200mm UO 13.5W 830 T8 | 13.5 | G13 | 36W | 2300 | teplá bílá | 170 | 1213 | 80 | 75000 | 10 | ne | 5 | 2144209 | C | 415 | N
| 929004241902 | 872016938795900 | MASTER LEDtube 1200mm UO 13.5W 840 T8 | 13.5 | G13 | 36W | 2500 | studená bílá | 185 | 1213 | 80 | 75000 | 10 | ne | 5 | 2144211 | B | 415 | N
| 929004242002 | 872016938797300 | MASTER LEDtube 1200mm UO 13.5W 865 T8 | 13.5 | G13 | 36W | 2500 | studené denní světlo | 185 | 1213 | 80 | 75000 | 10 | ne | 5 | 2144202 | B | 415 | N
| 929004242702 | 872016938811600 | MASTER LEDtube 1500mm HO 16.7W 830 T8 | 16.7 | G13 | 58W | 2900 | teplá bílá | 173 | 1514 | 80 | 75000 | 10 | ne | 5 | 2144216 | C | 465 | N
| 929004242802 | 872016938813000 | MASTER LEDtube 1500mm HO 16.7W 840 T8 | 16.7 | G13 | 58W | 3100 | studená bílá | 185 | 1514 | 80 | 75000 | 10 | ne | 5 | 2144204 | B | 465 | N
| 929004242902 | 872016938815400 | MASTER LEDtube 1500mm HO 16.7W 865 T8 | 16.7 | G13 | 58W | 3100 | studené denní světlo | 185 | 1514 | 80 | 75000 | 10 | ne | 5 | 2144207 | B | 465 | N
| 929004242102 | 872016938799700 | MASTER LEDtube 1500mm UO 20W 830 T8 | 20 | G13 | 58W | 3400 | teplá bílá | 170 | 1514 | 80 | 75000 | 10 | ne | 5 | 2144203 | C | 500 | N
| 929004242202 | 872016938801700 | MASTER LEDtube 1500mm UO 20W 840 T8 | 20 | G13 | 58W | 3700 | studená bílá | 185 | 1514 | 80 | 75000 | 10 | ne | 5 | 2144210 | B | 500 | N
| 929004242302 | 872016938803100 | MASTER LEDtube 1500mm UO 20W 865 T8 | 20 | G13 | 58W | 3700 | studené denní světlo | 185 | 1514 | 80 | 75000 | 10 | ne | 5 | 2144200 | B | 500 | N
Příslušenství pro LED pásky
| GPC | EOC | Typ | Popis |  |  | Světelný tok | Barva světla | Šířka (Ø) | Délka | Stmívatel | Životnost | Balení | Povoleno | Záruka | EPREL | Energetický | Cena v Kč
[7 empty] | lm |  | mm | mm | nost | h | ks | rozbalit | roky |  | štítek | bez DPH
| 929003463580 | 694197062250900 | LED Transformer 120W 24VDC | LED transformátor pro Master LEDstrip | [6 empty] | ne | 50000 | 20 | ano | 5 |  |  | 885 | N
| 929003426406 | 694783048803201 | CertaDrive LED Transformer 30W 24VDC | LED transformátor pro CorePro LEDstrip | [6 empty] | ne | 30000 | 10 | ano | 3 |  |  | 325 | N
| 929003426506 | 694783048805601 | CertaDrive LED Transformer 60W 24VDC | LED transformátor pro CorePro LEDstrip | [6 empty] | ne | 30000 | 10 | ano | 3 |  |  | 425 | N
| 929003426606 | 694783048807001 | CertaDrive LED Transformer 120W 24VDC | LED transformátor pro CorePro LEDstrip | [6 empty] | ne | 30000 | 10 | ano | 3 |  |  | 740 | N
Philips LED žárovky - univerzální a úsporné řešení, které usnadňuje přechod na LED
| GPC | EOC | Typ | Příkon | Patice | Napětí | Světelný tok | Barva světla | Šířka (Ø) | Výška | Stmívatelnost | Životnost | Balení | Povoleno | Záruka | EPREL | Energetický | Cena v Kč
|  |  |  | W |  | V | lm |  | mm | mm |  | h | ks | rozbalit | roky |  | štítek | bez DPH
| 929003540247 | 872110305774700 | LEDbulb ND 4.9-40W A60 E27 827 1CT | 4.9 | E27 | 230 | 470 | žárovkové světlo | 60 | 108 | ne | 15000 | 10 | ne | 2 | 1137333 | F | 46 | N
| 929003564147 | 872110305776100 | LEDbulb ND 4.9-40W A60 E27 840 1CT | 4.9 | E27 | 230 | 470 | studená bílá | 60 | 108 | ne | 15000 | 10 | ne | 2 | 1227623 | F | 46 | N
| 929003774047 | 872110305762400 | LEDbulb ND 8-60W A60 E27 827 1CT | 8 | E27 | 230 | 806 | žárovkové světlo | 60 | 108 | ne | 15000 | 10 | ne | 2 | 1936627 | F | 49 | N
| 929002306347 | 872110305764800 | LEDbulb ND 8-60W A60 E27 840 1CT | 8 | E27 | 230 | 806 | studená bílá | 60 | 108 | ne | 15000 | 10 | ne | 2 | 397612 | F | 49 | N
| 929002306547 | 872110305766200 | LEDbulb ND 10-75W A60 E27 827 1CT | 10 | E27 | 230 | 1055 | žárovkové světlo | 60 | 108 | ne | 15000 | 10 | ne | 2 | 397613 | F | 56 | N
| 929002306647 | 872110305768600 | LEDbulb ND 10-75W A60 E27 840 1CT | 10 | E27 | 230 | 1055 | studená bílá | 60 | 108 | ne | 15000 | 10 | ne | 2 | 397614 | F | 56 | N
| 929002306857 | 872110305770900 | LEDbulb ND 13-100W A60 E27 827 1CT | 13 | E27 | 230 | 1521 | žárovkové světlo | 60 | 120 | ne | 15000 | 10 | ne | 2 | 397615 | E | 69 | N
| 929002306947 | 872110305772300 | LEDbulb ND 13-100W A60 E27 840 1CT | 13 | E27 | 230 | 1521 | studená bílá | 60 | 120 | ne | 15000 | 10 | ne | 2 | 397616 | E | 69 | N
MASTER LEDspot MV GU10 - vynikající podání barev (CRI), dlouhá životnost
| GPC | EOC | Typ | Příkon | Patice | Napětí | Světelný tok | Barva světla | Šířka (Ø) | Výška | Stmívatelnost | Životnost | Balení | Povoleno | Záruka | EPREL | Energetický | Cena v Kč
|  |  |  | W |  | V | lm |  | mm | mm |  | h | ks | rozbalit | roky |  | štítek | bez DPH
| 929004247952 | 872110305236000 | MASTER LED spot Value D 3.7-50W GU10 927 36D 5CT | 3.7 | GU10 | 230 | 355 | žárovkové světlo | 50 | 54 | ano | 25000 | 6 | ano | 5 | 2150475 | E | 620 | N
| 929004248052 | 872110305238400 | MASTER LED spot Value D 3.7-50W GU10 930 36D 5CT | 3.7 | GU10 | 230 | 365 | teplá bílá | 50 | 54 | ano | 25000 | 6 | ano | 5 | 2150469 | E | 620 | N
| 929004247402 | 872016939928000 | MASTER LED spot Value D 2.8-35W GU10 930 36D | 2.8 | GU10 | 230 | 270 | teplá bílá | 50 | 54 | ano | 25000 | 10 | ano | 5 | 2150477 | E | 135 | N
| 929004247302 | 872016939912900 | MASTER LED spot Value D 2.8-35W GU10 927 36D | 2.8 | GU10 | 230 | 270 | žárovkové světlo | 50 | 54 | ano | 25000 | 10 | ano | 5 | 2150466 | E | 135 | N
| 929004247602 | 872016939916700 | MASTER LED spot Value D 2.8-35W GU10 927 60D | 2.8 | GU10 | 230 | 270 | žárovkové světlo | 50 | 54 | ano | 25000 | 10 | ano | 5 | 2150468 | E | 135 | N
| 929004247102 | 872016939914300 | MASTER LED spot Value DT 2.8-35W GU10 927 36D | 2.8 | GU10 | 230 | 280 | žárovkové světlo | 50 | 54 | ano | 25000 | 10 | ano | 5 | 2150474 | E | 145 | N
| 929004247902 | 872016939920400 | MASTER LED spot Value D 3.7-50W GU10 927 36D | 3.7 | GU10 | 230 | 355 | žárovkové světlo | 50 | 54 | ano | 25000 | 10 | ano | 5 | 2150475 | E | 155 | N
| 929004248202 | 872016939934100 | MASTER LED spot Value D 3.7-50W GU10 927 60D | 3.7 | GU10 | 230 | 355 | žárovkové světlo | 50 | 54 | ano | 25000 | 10 | ano | 5 | 2150478 | E | 155 | N
| 929004248002 | 872016939944000 | MASTER LED spot Value D 3.7-50W GU10 930 36D | 3.7 | GU10 | 230 | 365 | teplá bílá | 50 | 54 | ano | 25000 | 10 | ano | 5 | 2150469 | E | 155 | N
| 929004248302 | 872016939936500 | MASTER LED spot Value D 3.7-50W GU10 930 60D | 3.7 | GU10 | 230 | 365 | teplá bílá | 50 | 54 | ano | 25000 | 10 | ano | 5 | 2150471 | E | 155 | N
| 929004248102 | 872016939946400 | MASTER LED spot Value D 3.7-50W GU10 940 36D | 3.7 | GU10 | 230 | 380 | studená bílá | 50 | 54 | ano | 25000 | 10 | ano | 5 | 2150467 | E | 165 | N
| 929004248402 | 872016939938900 | MASTER LED spot Value D 3.7-50W GU10 940 60D | 3.7 | GU10 | 230 | 370 | studená bílá | 50 | 54 | ano | 25000 | 10 | ano | 5 | 2150479 | E | 165 | N
| 929004247202 | 872016939948800 | MASTER LED spot Value DT 3.7-50W GU10 927 36D | 3.7 | GU10 | 230 | 355 | žárovkové světlo | 50 | 54 | ano | 25000 | 10 | ano | 5 | 2150476 | E | 165 | N
| 929004255902 | 872110303827200 | MASTER LED spot Value D 5.5-80W GU10 930 36D | 5.5 | GU10 | 230 | 575 | teplá bílá | 50 | 54 | ano | 25000 | 10 | ano | 5 | 2192976 | E | 185 | N
| 929004256002 | 872110303823400 | MASTER LED spot Value D 5.5-80W GU10 940 36D | 5.5 | GU10 | 230 | 575 | studená bílá | 50 | 54 | ano | 25000 | 10 | ano | 5 | 2192981 | E | 185 | N
| 929004256202 | 872110303829600 | MASTER LED spot Value D 650lm GU10 930 120D | 5.5 | GU10 | 230 | 650 | teplá bílá | 50 | 55.5 | ano | 25000 | 10 | ano | 5 | 2192978 | E | 195 | N
| 929004256302 | 872110303831900 | MASTER LED spot Value D 680lm GU10 940 120D | 5.5 | GU10 | 230 | 680 | studená bílá | 50 | 55.5 | ano | 25000 | 10 | ano | 5 | 2192980 | E | 195 | N
| 929004256402 | 872110303833300 | MASTER LED spot Value D 680lm GU10 965 120D | 5.5 | GU10 | 230 | 680 | studené denní světlo | 50 | 55.5 | ano | 25000 | 10 | ano | 5 | 2192979 | E | 195 | N

## Odebráno
Odebráno
Nástěnná , stropní svítidla | GPC | EOC | Typ | Popis | Příkon | Světelný tok | Barva světla | Přibližná náhrada | Životnost | Lxx | Krytí | Balení | Záruka | Cena v Kč
[5 empty] | W | lm | K | za | hodin |  |  |  | roky | bez DPH
Ledinaire Wall, mounted (generace 2) | 911401826682 | 871951452269599 | WL070V LED17S, 840 PSU II WH | Nástěnné, stropní svítidlo, kulaté Ø 285 mm, IK08, možnost smyčkování, PC kryt | 17 | 1700 | 4000 K | nástrčka 2x26W | 50000 | L70 | IP65 | 1 | 5 | 955
| 911401826882 | 871951452271899 | WL070V LED17S, 840 PSU MDU II WH | Mikrovlnné čidlo pohybu s nastavením parametrů, ostatní parametry viz výše | 19 | 1700 | 4000 K | nástrčka 2x26W | 50000 | L70 | IP65 | 1 | 5 | 1550
Nástěnná , stropní svítidla | GPC | EOC | Typ | Popis | Příkon | Světelný tok | Barva světla | Přibližná náhrada | Životnost | Lxx | Krytí | Balení | Záruka | Cena v Kč
[5 empty] | W | lm | K | za | hodin |  |  |  | roky | bez DPH
CoreLine Wall, mounted (generace 3) | 911401847982 | 871951452877299 | WL140V LED20S, 830 PSU MDU WH | Nástěnné, stropní svítidlo, Ø 390 mm, výška 85 mm, IK10, mikrovlnné čidlo pohybu | 19 | 1850 | 3000 K | nástrčka 2x26W | 50000 | L80 | IP65 | 1 | 5 | 2700
| 911401848082 | 871951452878999 | WL140V LED20S, 840 PSU MDU WH | Nástěnné, stropní svítidlo, Ø 390 mm, výška 85 mm, IK10, mikrovlnné čidlo pohybu | 19 | 1950 | 4000 K | nástrčka 2x26W | 50000 | L80 | IP65 | 1 | 5 | 2700
| 911401851782 | 871951453084399 | WL140V LED20S, 830 PSR MDU WH | Nástěnné, stropní svítidlo, Ø 390 mm, výška 85 mm, IK10, mikrovlnné čidlo pohybu, stmívatelné, možnost bezdrátového ovládaní | 23 | 2100 | 3000 K | nástrčka 2x26W | 50000 | L80 | IP65 | 1 | 5 | 5600
| 911401851982 | 871951453086799 | WL140V LED34S, 830 PSR MDU WH | Nástěnné, stropní svítidlo, Ø 390 mm, výška 85 mm, IK10, mikrovlnné čidlo pohybu, stmívatelné, možnost bezdrátového ovládaní | 30 | 2950 | 3000 K | nástrčka 2x42W, 3x26W | 50000 | L80 | IP65 | 1 | 5 | 5800
Vestavná svítidla | GPC | EOC | Typ | Popis | Příkon | Světelný tok | Barva světla | Přibližná náhrada | Životnost | Lxx | Krytí | Balení | Záruka | Cena v Kč
[5 empty] | W | lm | K | za | hodin |  |  |  | roky | bez DPH
CoreLine vestavné (generace 3 + 4), | 911401880381 | 871951451217700 | RC136B 31S_37S_43S, 840 PSU W60L60 NOC | Čtverec, svícení po stranách, standardní optika (UGR<22), zespodu IP44, 3 sv. toky | 22, 26, 31 | 3100, 3700, 4300 | 4000 K | 3x18W, 4x18W, 4x24W | 50000 | L80 | IP20, 44 | 1 | 5 | 2500
3 úrovně světelného toku | 911401880481 | 871951451218400 | RC136B 31S_37S_43S, 840 PSU W60L60 OC | Čtverec, svícení po stranách, kancelářská optika (UGR<19), zespodu IP44, 3 sv. toky | 22, 26, 31 | 3100, 3700, 4300 | 4000 K | 3x18W, 4x18W, 4x24W | 50000 | L80 | IP20, 44 | 1 | 5 | 2980
| 911401880681 | 871951451220700 | RC136B 28S_34S_40S, 830 PSD W60L60 OC | Čtverec, svícení po stranách, kancelářská optika (UGR<19), zesp. IP44, DALI, 3 sv. toky | 22, 26, 31 | 2800, 3400, 4000 | 3000 K | 3x18W, 4x18W, 4x24W | 50000 | L80 | IP20, 44 | 1 | 5 | 3500
| 911401880781 | 871951451221400 | RC136B 31S_37S_43S, 840 PSD W60L60 OC | Čtverec, svícení po stranách, kancelářská optika (UGR<19), zesp. IP44, DALI, 3 sv. toky | 22, 26, 31 | 3100, 3700, 4300 | 4000 K | 3x18W, 4x18W, 4x24W | 50000 | L80 | IP20, 44 | 1 | 5 | 3500
| 911401808385 | 871951496399300 | RC136B 60S, 840 PSD W60L60 OC | Čtverec, svícení po stranách, kancelářská optika (UGR<19), zesp. IP44, DALI | 43 | 6000 | 4000 K | 4x18W, 4x24W | 50000 | L80 | IP20, 44 | 1 | 5 | 3600
| 911401880881 | 871951451222100 | RC136B 28S_34S_40S, 830 PSD W30L120 OC | Obdélník, svícení uprostřed, kancelářská optika (UGR<19), zesp. IP44, DALI, 3 sv. toky | 22, 26, 31 | 2800, 3400, 4000 | 3000 K | 3x18W, 4x18W, 4x24W | 50000 | L80 | IP20, 44 | 1 | 5 | 3700
SC, včetně konektoru a bezpečnostního lanka, CFW, bez konektoru a bezpečnostního lanka
Multilumen , změna úrovně světelného toku na předřadníkové části svítidla
Multicolor , změna náhradní teploty chromatičnosti na předřadníkové částí svítidla
UGR<19 , microprismatická optika určená pro kancleářské prostory, učebny, apod.
UGR<22 , standardní optika určená pro ostatní prostory
HE , High efficient , vyšší účinnost svítidla = nižší přikon
BN , Brown Box , Eco hnědý obal
červěně označeno pouze do vyprodání zásob
Přisazená svítidla | GPC | EOC | Typ | Popis | Příkon | Světelný tok | Barva světla | Přibližná náhrada | Životnost | Lxx | Krytí | Balení | Záruka | Cena v Kč
[5 empty] | W | lm | K | za | hodin |  |  |  | roky | bez DPH
CoreLine přisazené (generace 3 + 4) | 911401881681 | 871951451230600 | SM136V 28S_34S_40S, 830 PSU W20L120 NOC | Přisazený obdélník, standardní optika (UGR<22), zespodu IP44, 3 sv. toky | 22, 26, 31 | 2800, 3400, 4000 | 3000 K | 2x28W, 2x36W | 50000 | L80 | IP20, 44 | 1 | 5 | 3120
, 3 úrovně světelného toku | 911401881781 | 871951451231300 | SM136V 31S_37S_43S, 840 PSU W20L120 NOC | Přisazený obdélník, standardní optika (UGR<22), zespodu IP44, 3 sv. toky | 22, 26, 31 | 3100, 3700, 4300 | 4000 K | 2x28W, 2x36W | 50000 | L80 | IP20, 44 | 1 | 5 | 3120
| 911401882081 | 871951451234400 | SM136V 28S_34S_40S, 830 PSD W20L120 OC | Přisazený obdélník, kancelářská optika (UGR<19), zespodu IP44, DALI, 3 sv. toky | 22, 26, 31 | 2800, 3400, 4000 | 3000 K | 2x28W, 2x36W | 50000 | L80 | IP20, 44 | 1 | 5 | 4200
| 911401882181 | 871951451235100 | SM136V 31S_37S_43S, 840 PSD W20L120 OC | Přisazený obdélník, kancelářská optika (UGR<19), zespodu IP44, DALI, 3 sv. toky | 22, 26, 31 | 3100, 3700, 4300 | 4000 K | 2x28W, 2x36W | 50000 | L80 | IP20, 44 | 1 | 5 | 4150
| 911401882281 | 871951451236800 | SM136V 28S_34S_40S, 830 PSU W20L150 NOC | Přisazený obdélník, standardní optika (UGR<22), zespodu IP44, 3 sv. toky | 22, 26, 31 | 2800, 3400, 4000 | 3000 K | 2x35W, < 2x58W | 50000 | L80 | IP20, 44 | 1 | 5 | 3740
| 911401882381 | 871951451237500 | SM136V 31S_37S_43S, 840 PSU W20L150 NOC | Přisazený obdélník, standardní optika (UGR<22), zespodu IP44, 3 sv. toky | 22, 26, 31 | 3100, 3700, 4300 | 4000 K | 2x35W, < 2x58W | 50000 | L80 | IP20, 44 | 1 | 5 | 3970
| 911401882481 | 871951451238200 | SM136V 31S_37S_43S, 840 PSU W20L150 OC | Přisazený obdélník, kancelářská optika (UGR<19), zespodu IP44, 3 sv. toky | 22, 26, 31 | 3100, 3700, 4300 | 4000 K | 2x35W, < 2x58W | 50000 | L80 | IP20, 44 | 1 | 5 | 4235
| 911401882581 | 871951451239900 | SM136V 28S_34S_40S, 830 PSD W20L150 OC | Přisazený obdélník, kancelářská optika (UGR<19), zespodu IP44, DALI, 3 sv. toky | 22, 26, 31 | 2800, 3400, 4000 | 3000 K | 2x35W, < 2x58W | 50000 | L80 | IP20, 44 | 1 | 5 | 5250
Světelné lišty | GPC | EOC | Typ | Popis | Příkon | Světelný tok | Barva světla | Přibližná náhrada | Životnost | Lxx | Krytí | Balení | Záruka | Cena v Kč
[5 empty] | W | lm | K | za | hodin |  |  |  | roky | bez DPH
CoreLine Batten (generace 4) | 911401833684 | 871951494875499 | BN126C LED20S, 830 PSU L600 | Délka 60 cm, vstup do svítidla ze 3 stran, možnost 1, fázové průběžné montáže | 17 | 2000 | 3000 K |  | 50000 | L70 | IP20 | 1 | 5 | 990
| 911401833884 | 871951494877899 | BN126C LED23S, 830 PSU L1200 | Délka 120 cm, vstup do svítidla ze 3 stran, možnost 1, fázové průběžné montáže | 18 | 2300 | 3000 K |  | 50000 | L70 | IP20 | 1 | 5 | 1230
| 910505103402 | 872016910064000 | BN126C LED41S, 840 PSD L1200 | Délka 120 cm, vstup do svítidla ze 3 stran, možnost 1, fázové průběžné montáže, DALI | 34 | 4100 | 4000 K |  | 50000 | L70 | IP20 | 1 | 5 | 3000
| 910505103404 | 872016910066400 | BN126C LED64S, 840 PSD L1200 | Délka 120 cm, vstup do svítidla ze 3 stran, možnost 1, fázové průběžné montáže, DALI | 49 | 6400 | 4000 K |  | 50000 | L71 | IP20 | 1 | 5 | 3200
| 911401834484 | 871951494883999 | BN126C LED32S, 830 PSU L1500 | Délka 150 cm, vstup do svítidla ze 3 stran, možnost 1, fázové průběžné montáže | 26 | 3200 | 3000 K |  | 50000 | L70 | IP20 | 1 | 5 | 1620
| 911401834684 | 871951494885399 | BN126C LED48S, 830 PSU L1500 | Délka 150 cm, vstup do svítidla ze 3 stran, možnost 1, fázové průběžné montáže | 40 | 4800 | 3000 K |  | 50000 | L70 | IP20 | 1 | 5 | 1650
| 910505103403 | 872016910065700 | BN126C LED52S, 840 PSD L1500 | Délka 150 cm, vstup do svítidla ze 3 stran, možnost 1, fázové průběžné montáže, DALI | 43 | 5200 | 4000 K |  | 50000 | L70 | IP20 | 1 | 5 | 3500
| 911401834884 | 871951494887799 | BN126C LED74S, 830 PSU L1500 | Délka 150 cm, vstup do svítidla ze 3 stran, možnost 1, fázové průběžné montáže | 59 | 7400 | 3000 K |  | 50000 | L70 | IP20 | 1 | 5 | 1800
| 910505103405 | 872016910067100 | BN126C LED80S, 840 PSD L1500 | Délka 150 cm, vstup do svítidla ze 3 stran, možnost 1, fázové průběžné montáže, DALI | 63 | 8000 | 4000 K |  | 50000 | L70 | IP20 | 1 | 5 | 3900
| 911401834984 | 871951494888499 | BN126C LED64S, 840 PSU L1800 | Délka 180 cm, vstup do svítidla ze 3 stran, možnost 1, fázové průběžné montáže | 49 | 6400 | 4000 K |  | 50000 | L70 | IP20 | 1 | 5 | 2045
| 911401835284 | 871951494891499 | BN126C LED94S, 830 PSU L1800 | Délka 180 cm, vstup do svítidla ze 3 stran, možnost 1, fázové průběžné montáže | 75 | 9400 | 3000 K |  | 50000 | L70 | IP20 | 1 | 5 | 2460
Průmyslová svítidla | GPC | EOC | Typ | Popis | Příkon | Světelný tok | Barva světla | Přibližná náhrada | Životnost | Lxx | Krytí | Balení | Záruka | Cena v Kč
[5 empty] | W | lm | K | za | hodin |  |  |  | roky | bez DPH
| 911401642307 | 871951452404000 | BY021P G2 LED205S, 840 PSU WB GR | Průmyslové svítidlo, IK06, nestmívatelné, široká optika (90°) | 168 | 20500 | 4000 K | výbojka 400W | 50000 | L65 | IP65 | 1 | 5 | 3600
Světlomety | GPC | EOC | Typ | Popis | Příkon | Světelný tok | Barva světla | Přibližná náhrada | Životnost | Lxx | Krytí | Balení | Záruka | Cena v Kč
[5 empty] | W | lm | K | za | hodin |  |  |  | roky | bez DPH
| 911401842483 | 871951453363999 | BVP164 LED22, 830 PSU 20W SWB CE | Mini LED světlomet, symetrická optika | 20 | 2200 | 3000 K | 150W halogen | 50000 | L70 | IP65 | 1 | 5 | 400
| 911401883683 | 871951453482799 | BVP164 LED12, 830 PSU 10W SWB MDU CE | Mini LED světlomet, symetrická optika, PIR pohybové čidlo s možností nastavení | 10 | 1100 | 3000 K | 75W halogen | 50000 | L70 | IP65 | 1 | 5 | 630
| 912300024336 | 871869987280900 | BVP140 LED360, 4S 30K6, 740 PSU OFA52 | XL LED světlomet, IK09, asymetrická optika | 225 | 30600 | 4000 K |  | 100000 | L96 | IP66 | 1 | 5 | 20765
| 912300024340 | 871869987284700 | BVP140 LED360, 4S 31K3, 740 PSU S | XL LED světlomet, IK09, symetrická optika | 225 | 31320 | 4000 K |  | 100000 | L96 | IP66 | 1 | 5 | 20595
| 912300024335 | 871869987279300 | BVP140 LED420, 4S 35K3, 740 PSU OFA52 | XL LED světlomet, IK09, asymetrická optika | 250 | 35280 | 4000 K |  | 100000 | L96 | IP66 | 1 | 5 | 21430
| 912300024339 | 871869987283000 | BVP140 LED420, 4S 36K1, 740 PSU S | XL LED světlomet, IK09, symetrická optika | 250 | 36120 | 4000 K |  | 100000 | L96 | IP66 | 1 | 5 | 21305
| 912300024334 | 871869987278600 | BVP140 LED480, 4S 40K3, 740 PSU OFA52 | XL LED světlomet, IK09, asymetrická optika | 295 | 40320 | 4000 K |  | 100000 | L96 | IP66 | 1 | 5 | 21430
| 912300024338 | 871869987282300 | BVP140 LED480, 4S 41K3, 740 PSU S | XL LED světlomet, IK09, symetrická optika | 295 | 41280 | 4000 K |  | 100000 | L96 | IP66 | 1 | 5 | 21305
Veřejné osvětlení | GPC | EOC | Typ | Popis | Příkon | Světelný tok | Barva světla | Přibližná náhrada | Životnost | Lxx | Krytí | Balení | Záruka | Cena v Kč
[5 empty] | W | lm | K | za | hodin |  |  |  | roky | bez DPH
| 919515814272 | 871951451209299 | BRP056 LED55, 740 PSU 42W SLF CE | Uliční LED svítidlo, střední uliční optika, pouze na výložník 48, 60mm | 42 | 4850 | 4000 K | sodík 70W | 50000 | L80 | IP65 | 1 | 5 | 2900
Downlighty PILA | GPC | EOC | Typ | Popis | Příkon | Světelný tok | Barva světla | Životnost | Lxx | Krytí | Záruka | Cena v Kč
[5 empty] | W | lm |  | hodin |  |  | roky | bez DPH
| 929002083582 | 872790096788300 | PILA DN020B G2 LED20/830 24W D200 RD EU | Zapuštěný tenký downlight tvaru kruhu, Ø 215 mm, výška 38 mm | 24 | 1900 | 3000 K | 15000 | L70 | IP20 | 2 | 195
Světelné lišty PILA | GPC | EOC | Typ | Popis | Příkon | Světelný tok | Barva světla | Životnost | Lxx | Krytí | Záruka | Cena v Kč
[5 empty] | W | lm |  | hodin |  |  | roky | bez DPH
| 911401735152 | 871016333508799 | PILA BN007C LED30S/840 L1200 | Lištové svítidlo, délka 1200 mm | 30 | 3000 | 4000 K | 35000 | L70 | IP20 | 2 | 270
TrueForce Core LED HPL - náhrada za výbojky do sadových svítidel - pouze na 230V
| GPC | EOC | Typ | Příkon | Patice | Přibližná náhrada za | Světelný | Barva světla | Šířka (Ø) | Délka | Stmívatelnost | Životnost | Balení | Povoleno | Záruka | EPREL | Energetický | Cena v Kč
|  |  |  | W |  |  | tok lm |  | mm | mm |  | h | ks | rozbalit | roky |  | štítek | bez DPH
| 929002350102 | 871869975033600 | TForce Core LED HPL 26W E27 830 FR | 26 | E27 | sodík 50W, rtuť 80W | 4000 | teplá bílá | 90 | 245 | ne | 25000 | 6 | ano | 3 | 403622 | D | 940
| 929002350202 | 871869975035000 | TForce Core LED HPL 26W E27 840 FR | 26 | E27 | sodík 50W, rtuť 80W | 4000 | studená bílá | 90 | 245 | ne | 25000 | 6 | ano | 3 | 403623 | D | 940
MASTER LED trubice UE - EEL A UE - T8 na elektromagnetickou tlumivku nebo 230V – balení včetně náhrady za startér- záruka až do 10 let
| GPC | EOC | Typ | Příkon | Patice | Přibližná náhrada za | Světelný tok | Barva světla | Účinnost | Délka | Index podání | Životnost | Balení | Povoleno | Záruka | EPREL | Energetický | Cena v Kč
|  |  |  | W |  |  | lm |  | lm/W | mm | barev | h | ks | rozbalit | roky |  | štítek | bez DPH
| 929003745102 | 872016927690100 | MASTER LEDtube 1200mm UE 13.5W 830 T8 | 13.5 | G13 | 36W | 2300 | teplá bílá | 170 | 1200 | 80 | 75000 | 10 | ne | 7 | 1708533 | C | 460
| 929003067102 | 871951433974300 | MASTER LEDtube 1200mm UE 13.5W 865 T8 | 13.5 | G13 | 36W | 2500 | studené denní světlo | 185 | 1200 | 80 | 75000 | 10 | ne | 7 | 453168 | B | 480
| 929003745202 | 872016927692500 | MASTER LEDtube 1500mm UE 20W 830 T8 | 20 | G13 | 58W | 3400 | teplá bílá | 170 | 1500 | 80 | 75000 | 10 | ne | 7 | 1708532 | C | 590
PILA LED trubice - na 230V nebo elektromagnetickou tlumivku (náhrada za startér není součástí balení)
| GPC | EOC | Typ | Příkon | Patice | Náhrada za | Světelný tok | Barva světla | Účinnost | Délka | Index podání | Životnost | Balení | Povoleno | Záruka | EPREL | Energetický štítek | Cena v Kč
|  |  |  | W |  | W | lm |  | lm/W | mm | barev | h | ks | rozbalit | roky |  | nový / starý | bez DPH
| 929003131102 | 872790097111800 | Pila LED tube 1200mm 16W 840 G13 | 16 | G13 | 36W | 1600 | studená bílá | 100 | 1200 | 80 | 20000 | 20 | ne | 2 | 723696 | F | 95
| 929003131202 | 872790097113200 | Pila LED tube 1200mm 16W 865 G13 | 16 | G13 | 36W | 1600 | studené denní světlo | 100 | 1200 | 80 | 20000 | 20 | ne | 2 | 723699 | F | 95
| 929003131402 | 872790097117000 | Pila LED tube 1500mm 19.5W 865 G13 | 19.5 | G13 | 58W | 2000 | studené denní světlo | 102 | 1500 | 80 | 20000 | 20 | ne | 2 | 723698 | F | 125
LED trubice T8 na elektromagnetickou tlumivku nebo 230V – balení včetně náhrady za startér
| GPC | EOC | Typ | Příkon | Patice | Přibližná náhrada za | Světelný tok | Barva světla | Účinnost | Délka | Index podání | Životnost | Balení | Povoleno | Záruka | EPREL | Energetický | Cena v Kč
|  |  |  | W |  |  | lm |  | lm/W | mm | barev | h | ks | rozbalit | roky |  | štítek | bez DPH
| 929003130302 | 871951440367300 | Ecofit LEDtube 600mm 8W 840 T8 | 8 | G13 | 18W | 800 | studená bílá | 100 | 600 | 80 | 20000 | 20 | ne | 2 | 726135 | F | 80
| 929003130402 | 871951440369700 | Ecofit LEDtube 600mm 8W 865 T8 | 8 | G13 | 18W | 800 | studené denní světlo | 100 | 600 | 80 | 20000 | 20 | ne | 2 | 726132 | F | 80
| 929003130502 | 871951440371000 | Ecofit LEDtube 1200mm 16W 840 T8 | 16 | G13 | 36W | 1600 | studená bílá | 100 | 1200 | 80 | 20000 | 20 | ne | 2 | 726134 | F | 100
| 929003130802 | 871951440377200 | Ecofit LEDtube 1500mm 19.5W 865 T8 | 19.5 | G13 | 58W | 2000 | studené denní světlo | 102.5 | 1500 | 80 | 20000 | 20 | ne | 2 | 726133 | F | 135
| 929003577802 | 871951448652200 | CorePro LEDtube 1500mm UO 31.5W 830 T8 | 31.5 | G13 | 58W | 3320 | teplá bílá | 106 | 1500 | 80 | 50000 | 20 | ne | 3 | 1288992 | F | 240
| 929001922802 | 871869959239400 | MASTER LEDtube 1200mm HO 12.5W 865 T8 | 12.5 | G13 | 36W | 2100 | studené denní světlo | 168 | 1200 | 83 | 70000 | 10 | ne | 5 | 403592 | C | 375
| 929001923102 | 871869959245500 | MASTER LEDtube 1500mm HO 18.2W 865 T8 | 18.2 | G13 | 58W | 3100 | studené denní světlo | 170.3297 | 1500 | 83 | 70000 | 10 | ne | 5 | 403595 | C | 480
MASTER LED trubice T5 na elektronický předřadník (HF)
| GPC | EOC | Typ | Příkon | Patice | Přibližná náhrada za | Světelný tok | Barva světla | Účinnost | Délka | Index podání | Životnost | Balení | Povoleno | Záruka | EPREL | Energetický | Cena v Kč
|  |  |  | W |  |  | lm |  | lm/W | mm | barev | h | ks | rozbalit | roky |  | štítek | bez DPH
| 929001390902 | 871869674327000 | MASTER LEDtube HF 600mm 8W HE 865 T5 | 8 | G5 | T5 14W | 1050 | studené denní světlo | 131.25 | 600 | 83 | 60000 | 10 | ne | 5 | 406185 | E | 415
MASTER Connect InterAct Pro LED Trubice
| GPC | EOC | Typ | Příkon | Patice | Přibližná náhrada za | Světelný tok | Barva světla | Účinnost | Délka | Index podání | Životnost | Balení | Povoleno | Záruka | EPREL | Energetický | Cena v Kč
|  |  |  | W |  |  | lm |  | lm/W | mm | barev | h | ks | rozbalit | roky |  | štítek | bez DPH
| 929002210802 | 871869966976800 | MASTER CONNECT LEDtube IA 1500mm UO 25W840 T8 | 25 | G13 | T8 58W | 3700 | studená bílá | 148 | 1514 | 80 | 60000 | 10 | ano | 5 | 406202 | D | 1450
Příslušenství pro LED pásky
| GPC | EOC | Typ | Popis |  |  | Světelný tok | Barva světla | Šířka (Ø) | Délka | Stmívatel | Životnost | Balení | Povoleno | Záruka | EPREL | Energetický | Cena v Kč
[7 empty] | lm |  | mm | mm | nost | h | ks | rozbalit | roky |  | štítek | bez DPH
| 913710032567 | 694793910202000 | LED Transformer 120W 24VDC | LED transformátor pro Master LEDstrip | [6 empty] | ne | 50000 | 20 | ano | 5 |  |  | 885
| 929003426480 | 694783048803200 | CertaDrive LED Transformer 30W 24VDC | LED transformátor pro CorePro LEDstrip | [6 empty] | ne | 30000 | 10 | ano | 3 |  |  | 325
| 929003426580 | 694783048805600 | CertaDrive LED Transformer 60W 24VDC | LED transformátor pro CorePro LEDstrip | [6 empty] | ne | 30000 | 10 | ano | 3 |  |  | 425
MASTER UltraEfficient LED bulb (až o 60 % nižší příkon a 3,5x delší životnost než u standardní LED žárovky)
| GPC | EOC | Typ | Příkon | Patice | Napětí | Světelný tok | Barva světla | Šířka (Ø) | Výška | Stmívatelnost | Životnost | Balení | Povoleno | Záruka | EPREL | Energetický | Cena v Kč
|  |  |  | W |  | V | lm |  | mm | mm |  | h | ks | rozbalit | roky |  | štítek | bez DPH
| 929003691702 | 872016924868700 | MASTER LEDBulb D 4-60W E27 830 A60 CL G UE | 4 | E27 | 230 | 840 | teplá bílá | 66 | 137 | ano | 50000 | 10 | ne | 5 | 1618546 | A | 375
| 929003066802 | 871951442079300 | MASTER LEDBulb ND 4-60W E27 840 A60 CL G EEL A | 4 | E27 | 230 | 840 | studená bílá | 60 | 105 | ne | 50000 | 10 | ne | 5 | 588545 | A | 195
| 929003480502 | 871951443589600 | MASTER LEDBulb ND 5.2-75W E27 840 A70 CL G EEL A | 5.2 | E27 | 230 | 1095 | studená bílá | 70 | 127 | ne | 50000 | 10 | ne | 5 | 1099146 | A | 250
| 929003480702 | 871951443593300 | MASTER LEDBulb ND 7.3-100W E27 840 A70 CL G EEL A | 7.3 | E27 | 230 | 1535 | studená bílá | 70 | 127 | ne | 50000 | 10 | ne | 5 | 1099141 | A | 320
PILA LED bulb
| GPC | EOC | Typ | Příkon | Patice | Napětí | Světelný tok | Barva světla | Šířka (Ø) | Výška | Stmívatelnost | Životnost | Balení | Povoleno | Záruka | EPREL | Energetický | Cena v Kč
|  |  |  | W |  | V | lm |  | mm | mm |  | h | ks | rozbalit | roky |  | štítek | bez DPH
| 929003564131 | 872790096892700 | PILA LED 40W A60 E27 CW FR ND | 4.9 | E27 | 230 | 470 | studená bílá | 60 | 108 | ne | 15000 | 6 | ne | 2 | 1330833 | F | 38
MASTER Value LEDbulb GOLD | GPC | EOC | Typ | Příkon | Patice | Napětí | Světelný tok | Barva světla | Šířka (Ø) | Výška | Stmívatel | Životnost | Balení | Povoleno | Záruka | EPREL | Energetický | Cena v Kč
|  |  |  | W |  | V | lm |  | mm | mm | nost | h | ks | rozbalit | roky |  | štítek | bez DPH
| 929002983002 | 871951438548100 | MASTER Value LEDbulbD4-25WE27 G93GOLD SP G | 4 | E27 | 220-240 V | 250 | 1800 | 166 | 103 | Ano | 15000 | 6 | ne | 2.5 | n.a. | není | 240
MASTER LEDbulb - dlouhá životnost, vynikající podání barev (CRI 90-95), stmívání DimTone
| GPC | EOC | Typ | Příkon | Patice | Napětí | Světelný tok | Barva světla | Šířka (Ø) | Výška | Stmívatelnost | Životnost | Balení | Povoleno | Záruka | EPREL | Energetický | Cena v Kč
|  |  |  | W |  | V | lm |  | mm | mm |  | h | ks | rozbalit | roky |  | štítek | bez DPH
| 929003011582 | 871951444977000 | MASTER LEDBulb DT 10.5-100W E27 927 A60 CL G | 10.5 | E27 | 230 | 1521 | žárovkové sv./Dimtone | 60 | 108 | ano | 25000 | 10 | ne | 5 | 1109134 | D | 205
Technologie DimTone (DT) simuluje stmívání klasické žárovky - teplota chromatičnosti se při stmívání mění do teplejší barvy světla (z 2700 do 2200 K).
LED Classic/Giant GOLD
| GPC | EOC | Typ | Příkon | Patice | Napětí | Světelný tok | Barva světla | Šířka (Ø) | Výška | Stmívatelnost | Životnost | Balení | Povoleno | Záruka | EPREL | Energetický | Cena v Kč
|  |  |  | W |  | V | lm |  | mm | mm |  | h | ks | rozbalit | roky |  | štítek | bez DPH
| 929002983901 | 871951431384200 | LED classic-giant 28W E27 G200 GOLD ND | 4.5 | E27 | 230 | 300 | extra teplá 1 800 K | 225 | 320 | ne | 15000 | 2 | ne | 2 |  | není | 870
LED Classic/Giant smoky
| GPC | EOC | Typ | Příkon | Patice | Napětí | Světelný tok | Barva světla, baňka | Šířka (Ø) | Výška | Stmívatelnost | Životnost | Balení | Povoleno | Záruka | EPREL | Energetický | Cena v Kč
|  |  |  | W |  | V | lm |  | mm | mm |  | h | ks | rozbalit | roky |  | štítek | bez DPH
| 929002380701 | 871869975967400 | LED classic 11W T32 E27 smoky ND RF | 2.3 | E27 | 230 | 100 | extra teplá 1 800 K | 32 | 140 | ne | 15000 | 4 | ne | 2 |  | není | 150
MASTER LEDcandle/ Lustre EEL A - naše první LED svíčka energetické třídy A (až o 60 % nižší příkon a 3,5x delší životnost než u standardní LED svíčky)
| GPC | EOC | Typ | Příkon | Patice | Napětí | Světelný tok | Barva světla | Šířka (Ø) | Výška | Stmívatelnost | Životnost | Balení | Povoleno | Záruka | EPREL | Energetický | Cena v Kč
|  |  |  | W |  | V | lm |  | mm | mm |  | h | ks | rozbalit | roky |  | štítek | bez DPH
| 929003626502 | 872016918905800 | MASTER LEDLuster ND 2.3-40W E27 840 P45 CLG UE | 2.3 | E27 | 230 | 485 | studená bílá | 50 | 97 | ne | 50000 | 10 | ano | 5 | 1442637 | A | 235
CorePro LEDspot reflektorové žárovky
| GPC | EOC | Typ | Příkon | Patice | Napětí | Světelný tok | Barva světla | Šířka (Ø) | Výška | Stmívatelnost | Životnost | Balení | Povoleno | Záruka | EPREL | Energetický | Cena v Kč
|  |  |  | W |  | V | lm |  | mm | mm |  | h | ks | rozbalit | roky |  | štítek | bez DPH
| 929001891002 | 871869681173300 | CoreProLEDspot ND1.4-25W R50 E14 827 36D | 1.4 | E14 | 230 | 105 | žárovkové světlo | 85 | 49 | ne | 15000 | 6 | ne | 2 | 397640 | F | 125
| 929001890902 | 871869681171900 | CorePro LEDspot ND R39 1,8-30W E14 827 36D | 1.8 | E14 | 230 | 150 | žárovkové světlo | 39 | 65 | ne | 15000 | 6 | ne | 2 | 397639 | F | 125
| 929002996902 | 871951431236400 | CoreProLEDspot D 8.5-100W R80 E27 827 36D | 8.5 | E27 | 230 | 670 | žárovkové světlo | 80 | 112 | ano | 15000 | 6 | ne | 2 | 438116 | F | 240
MASTER LEDspot MV GU10 - vynikající podání barev (CRI), dlouhá životnost
| GPC | EOC | Typ | Příkon | Patice | Napětí | Světelný tok | Barva světla | Šířka (Ø) | Výška | Stmívatelnost | Životnost | Balení | Povoleno | Záruka | EPREL | Energetický | Cena v Kč
|  |  |  | W |  | V | lm |  | mm | mm |  | h | ks | rozbalit | roky |  | štítek | bez DPH
| 929002995452 | 871951431212800 | MASTER LED spot Value D 4.7-50W GU10 827 36D 5CT | 4.7 | GU10 | 230 | 345 | žárovkové světlo | 50 | 54 | ano | 25000 | 6 | ano | 5 | 1825220 | F | 620
| 929002979802 | 871951431226500 | MASTER LED spot Value D 3.7-35W GU10 927 60D | 3.7 | GU10 | 230 | 270 | žárovkové světlo | 50 | 54 | ano | 25000 | 10 | ano | 5 | 467608 | F | 135
| 929002980102 | 871951430813800 | MASTER LED spot Value D 4.8-50W GU10 927 36D | 4.8 | GU10 | 230 | 355 | žárovkové světlo | 50 | 54 | ano | 25000 | 10 | ano | 5 | 467614 | F | 140
| 929001349002 | 871869670789000 | MASTER LED spot Value D 4,9-50W GU10 940 36D | 4.9 | GU10 | 230 | 380 | studená bílá | 50 | 54 | ano | 25000 | 10 | ano | 5 | 391889 | F | 140
| 929002068402 | 871869970525100 | MASTER LED spot Value D 6.2-80W GU10 930 36D | 6.2 | GU10 | 230 | 575 | teplá bílá | 54 | 54 | ano | 25000 | 10 | ano | 5 | 391912 | F | 200
| 929002066002 | 871869970523700 | MASTER LED spot Value D 6.2-80W GU10 940 36D | 6.2 | GU10 | 230 | 575 | studená bílá | 54 | 54 | ano | 25000 | 10 | ano | 5 | 391908 | F | 200
| 929002210202 | 871869970613500 | MASTER LEDspot Value D 680lm GU10 965 120D | 6.2 | GU10 | 230 | 680 | studené denní světlo | 54 | 54 | ano | 25000 | 10 | ano | 5 | 391919 | F | 200
MASTER LEDspot LV MR16
| GPC | EOC | Typ | Příkon | Patice | Napětí | Světelný tok | Barva světla | Šířka (Ø) | Výška | Stmívatelnost | Životnost | Balení | Povoleno | Záruka | EPREL | Energetický | Cena v Kč
|  |  |  | W |  | V | lm |  | mm | mm |  | h | ks | rozbalit | roky |  | štítek | bez DPH
| 929002492202 | 871951430752000 | MASTER LEDspotLV D 7.5-50W 927 MR16 36D | 7.5 | GU5.3 | 12V AC | 621 | žárovkové světlo | 50 | 46.5 | ano | 40000 | 10 | ano | 5 | 465193 | F | 370
| 929002492402 | 871951430756800 | MASTER LEDspotLV D 7.5-50W 940 MR16 36D | 7.5 | GU5.3 | 12V AC | 670 | studená bílá | 50 | 45.5 | ano | 40000 | 10 | ano | 5 | 465192 | F | 370
CorePro LEDcapsule LV G4 12V
| GPC | EOC | Typ | Příkon | Patice | Napětí | Světelný tok | Barva světla | Šířka (Ø) | Výška | Stmívatelnost | Životnost | Balení | Povoleno | Záruka | EPREL | Energetický | Cena v Kč
|  |  |  | W |  | V | lm |  | mm | mm |  | h | ks | rozbalit | roky |  | štítek | bez DPH
| 929002388902 | 871869976759400 | CorePro LEDcapsuleLV 1-10W G4 830 | 1 | G4 | 12V AC | 120 | teplá bílá | 12.5 | 34 | ne | 15000 | 12 | ne | 2 | 374872 | E | 115
| 929002389402 | 871869976753200 | CorePro LEDcapsuleLV 2.1-20W G4 827 D | 2.1 | G4 | 12V AC | 210 | žárovkové světlo | 15 | 40 | ano | 15000 | 12 | ne | 2 | 374870 | F | 155
Lineární halogenové žárovky - délka 78 mm
| GPC | EOC | Typ | Příkon | Patice | Napětí |  | Délka | Průměr | Životnost | Balení | Povoleno | Záruka | EPREL | Energetický | Cena v Kč
|  |  |  | W |  | V |  | mm | mm | h | ks | rozbalit | měsíce |  | štítek | bez DPH
| 924711244201 | 871951439006500 | Halo Linear 55.0W R7s 78mm 230V 1PF/12 | 55 | R7s | 230 |  | 78 | 11 | 1000 | 12 | ne | 3 | 680252 | G | 207
| 924711344201 | 871951439008900 | Halo Linear 90.0W R7s 78mm 230V 1PF/12 | 90 | R7s | 230 |  | 78 | 11 | 1000 | 12 | ne | 3 | 680250 | G | 207
| 924711444201 | 871951439010200 | Halo Linear 140.0W R7s 78mm 230V 1PF/12 | 140 | R7s | 230 |  | 78 | 11 | 1000 | 12 | ne | 3 | 680253 | G | 207
Lineární halogenové žárovky - délka 118 mm
| GPC | EOC | Typ | Příkon | Patice | Napětí |  | Délka | Průměr | Životnost | Balení | Povoleno | Záruka | EPREL | Energetický | Cena v Kč
|  |  |  | W |  | V |  | mm | mm | h | ks | rozbalit | měsíce |  | štítek | bez DPH
| 924711544201 | 871951439012600 | Halo Linear 140.0W R7s 118mm 230V 1PF/12 | 140 | R7S | 230 |  | 118 | 25 | 1000 | 12 | ne | 6 | 680251 | G | 230
TL 08 UVA zářivky s černým sklem / Blacklight blue
| GPC | EOC | Typ | Příkon W | Patice |  | Barva | Délka | Průměr | Životnost | Balení | Povoleno | Záruka | Povoleno rozbalit | Cena v Kč
[8 empty] | mm | mm | h | ks | rozbalit | rměsíce |  | bez DPH
| 928001010803 | 871150095104527 | TL 8W BLB | 8 | G5 |  | černé sklo | 287 | 15 | 10000 | 25 | ne | 12 | ne | 385
MASTER TL-E Super 80 kruhové zářivky (životnost 9 000 hodin)
| GPC | EOC | Typ | Příkon |  | Světelný tok | Barva světla | Průměr | Vnější | Životnost | Balení | Povoleno | Záruka | EPREL | Energetický | Cena v Kč
|  |  |  | W |  | lm |  | mm | průměr mm | h | ks | rozbalit | roky |  | štítek | bez DPH
| 928026286570 | 872790084053700 | MASTER TL-E Circular Super 80 22W/865 1CT | 22 |  | 1250 | studené denní světlo | 27.1 | 203.2 | 9000 | 12 | ne | 1 | 423507 | G | 242
| 928026386570 | 872790084055100 | MASTER TL-E Circular Super 80 32W/865 1CT | 32 |  | 2310 | studené denní světlo | 27.1 | 299 | 9000 | 12 | ne | 1 | 423510 | G | 253
| 928027486570 | 872790084057500 | MASTER TL-E Circular Super 80 40W/865 1CT | 40 |  | 3070 | studené denní světlo | 27.1 | 393.7 | 9000 | 12 | ne | 1 | 423513 | G | 263
Výjimka z RoHS EU - výroba prodloužena do 24. 2. 2025
MASTER TL-D Eco (životnost 20 000 hodin)
| GPC | EOC | Typ | Příkon |  | Sv. tok při 30°C | Barva světla | Délka | Průměr | Životnost | Balení | Povoleno | Záruka | EPREL | Energetický | Cena v Kč
|  |  |  | W |  | lm |  | mm | mm | h | ks | rozbalit | roky |  | štítek | bez DPH
| 927921183023 | 871150026458940 | MASTER TL-D Eco 32W/830 | 32 |  | 2650 | teplá bílá | 1200 | 26 | 20000 | 25 | ne | 1 | 423387 | G | 240
Výroba modře označených produktů byla na základě směrnice RoHS EU dne 24. 8. 2023 ukončena.
Úspora až 10 % energie v existujících interiérových svítidlech (brzká návrátnost). Provoz na elektronickém i elektromagnetickém předřadníku. Stmívatelný zdroj.
"MASTER Colour" CDM-T (životnost až do 12 000 hodin)
| GPC | EOC | Typ | Příkon | Patice | Světelný tok | Barva světla | Délka | Průměr | Životnost | Balení | Povoleno | Záruka | EPREL | Energetický | Cena v Kč
|  |  |  | W |  | lm |  | mm | mm | h | ks | rozbalit | roky |  | štítek | bez DPH
| 928089805131 | 871150020801915 | MASTERC CDM-T 250W/830 | 250 | G12 | 27750 | teplá bílá | 131 | 24 | 11000 | 12 | ano | 1 | 473350 | F | 2645
MASTER Colour CDM-TD (životnost až do 16 000 hodin)
| GPC | EOC | Typ | Příkon | Patice | Světelný tok | Barva světla | Délka | Průměr | Životnost | Balení | Povoleno | Záruka | EPREL | Energetický | Cena v Kč
|  |  |  | W |  | lm |  | mm | mm | h | ks | rozbalit | roky |  | štítek | bez DPH
| 928084805133 | 871150020025915 | MASTERC CDM-TD 150W/942 RX7s | 147 | RX7s | 13650 | studená bílá | 138 | 25 | 16000 | 12 | ano | 1 | 473340 | G | 1250
MASTER Colour CDM-R Elite PAR30L (životnost až do 15 000 hodin)
| GPC | EOC | Typ | Příkon | Patice | Světelný tok | Barva světla | Délka | Průměr | Životnost | Balení | Povoleno | Záruka | EPREL | Energetický | Cena v Kč
|  |  |  | W |  | lm |  | mm | mm | h | ks | rozbalit | roky |  | štítek | bez DPH
| 928053100630 | 871829165169700 | MASTERC CDM-R Elite 70W/942 E27 PAR30L 40D | 73.2 | E27 | 4500 | studená bílá | 128 | 91 | 12000 | 6 | ano | 1 | 473306 | G | 1400

## Náhrady
Náhrady
Odebráno/Bude odebráno z portfolia |  |  | Náhrada
GPC | EOC | Typ | GPC | EOC | Typ
929003130302 | 871951440367300 | Ecofit LEDtube 600mm 8W 840 T8 | 929002445702 | 871951426604900 | Ecofit LEDtube 600mm HO 9W 840 T8 S
929003130402 | 871951440369700 | Ecofit LEDtube 600mm 8W 865 T8 | 929002445802 | 871951426606300 | Ecofit LEDtube 600mm HO 9W 865 T8 S
929003130502 | 871951440371000 | Ecofit LEDtube 1200mm 16W 840 T8 | 929002446002 | 871951426608700 | Ecofit LEDtube 1200mm HO 18W 840 T8 S
929003130602 | 871951440373400 | Ecofit LEDtube 1200mm 16W 865 T8 | 929002446102 | 871951426610000 | Ecofit LEDtube 1200mm HO 18W 865 T8 S
929003130702 | 871951440375800 | Ecofit LEDtube 1500mm 19.5W 840 T8 | 929002446302 | 871951426612400 | Ecofit LEDtube 1500mm HO 23W 840 T8 S
929003130802 | 871951440377200 | Ecofit LEDtube 1500mm 19.5W 865 T8 | 929002446402 | 871951426614800 | Ecofit LEDtube 1500mm HO 23W 865 T8 S
911401805980 | 871016333947499 | DN145B LED10S/830 PSU II WH | 911401816185 | 872016950041999 | DN145B LED10S/830_840 PSU WH
911401806080 | 871016333948199 | DN145B LED10S/840 PSU II WH | 911401816185 | 872016950041999 | DN145B LED10S/830_840 PSU WH
911401806180 | 871016333949899 | DN145B LED20S/830 PSU II WH | 911401816285 | 872016950042699 | DN145B LED20S/830_840 PSU WH
911401806280 | 871016333950499 | DN145B LED20S/840 PSU II WH | 911401816285 | 872016950042699 | DN145B LED20S/830_840 PSU WH
911401826382 | 871951452266499 | WL070V LED11S/830 PSU II WH | 911401846087 | 872016976746199 | WL070V gen2 11_17S/830_840_860 PSU
911401826482 | 871951452267199 | WL070V LED11S/840 PSU II WH | 911401846087 | 872016976746199 | WL070V gen2 11_17S/830_840_860 PSU
911401826582 | 871951452268899 | WL070V LED17S/830 PSU II WH | 911401846087 | 872016976746199 | WL070V gen2 11_17S/830_840_860 PSU
911401826682 | 871951452269599 | WL070V LED17S/840 PSU II WH | 911401846087 | 872016976746199 | WL070V gen2 11_17S/830_840_860 PSU
911401826782 | 871951452270199 | WL070V LED17S/830 PSU MDU II WH | 911401846187 | 872016976747899 | WL070V gen2 11_17S/830_840_860 PSU MDU
911401826882 | 871951452271899 | WL070V LED17S/840 PSU MDU II WH | 911401846187 | 872016976747899 | WL070V gen2 11_17S/830_840_860 PSU MDU
911401735142 | 871016333511799 | PILA WL007C LED13S/840 PSU RND MDU WH | 911401892787 | 872110331586199 | PILA WL007C G2 13S/840 PSU RND MDU WH
910770213162 | 871951414356200 | BRP101 LED36/730 II DM | 910925869868 | 872016947197900 | BRP101 LED41/730 II DM
910925865339 | 871869699816800 | BRP101 LED37/740 II DM | 910925869856 | 872016947185600 | BRP101 LED44/740 II DM
910770213163 | 871951414357900 | BRP102 LED54/730 II DM | 910925869870 | 872016947199300 | BRP102 LED55/730 II DM
910925865341 | 871869699818200 | BRP102 LED55/740 II DM | 910925869860 | 872016947189400 | BRP102 LED58/740 II DM
910770213164 | 871951414358600 | BRP102 LED72/730 II DM | 910925869871 | 872016947200600 | BRP102 LED69/730 II DM
910925865343 | 871869699820500 | BRP102 LED75/740 II DM | 910925869862 | 872016947191700 | BRP102 LED74/740 II DM
910770213165 | 871951414359300 | BRP102 LED110/730 II DM | 910925869875 | 872016947204400 | BRP102 LED103/730 II DM
910925865345 | 871869699822900 | BRP102 LED110/740 II DM | 910925869864 | 872016947193100 | BRP102 LED110/740 II DM
911401842280 | 871016335039400 | SM060C LED34S/840 PSU W20L120 OC | 911401843887 | 872016976471299 | SM060C G2 34_40S/840 PSU W20L120 OC
911401642407 | 871951452405700 | BY020P G2 LED105S/840 PSU WB GR | 911401565044 | 872016976135300 | BY020P G3 LED105S/840 PSU WB GR
911401642307 | 871951452404000 | BY021P G2 LED205S/840 PSU WB GR | 911401565144 | 872016976136000 | BY021P G3 LED200S/840 PSU WB GR
929002083582 | 872790096788300 | PILA DN020B G2 LED20/830 24W D200 RD EU | 929002668682 | 872790096788300 | PILA DN020B LED22/830 22.5W D200 RD EU
929002668682 | 872790096788300 | PILA DN020B LED22/830 22.5W D200 RD EU | 929003280482 | 872790097445400 | PILA DN020B LED20/830 20W D200 RD EU
911401866982 | 871951453236699 | Panel Suspension SW | 911401809587 | 872016975251199 | RC159Z Suspension set SME-2 WH
911401866882 | 871951453235999 | Panel PCV clip SW | 911401809287 | 872016975248199 | RC159Z Plaster Ceiling SMB-PLC
912300023662 | 871869909641000 | BVP130 LED160/740 A/52 | 912300060474 | 872016955896000 | BVP125 LED160-4S/740 A
912300023665 | 871869909644100 | BVP130 LED160/740 S | 912300060475 | 872016955897700 | BVP125 LED160-4S/740 S
911401841483 | 871951453364699 | BVP164 LED12/830 PSU 10W SWB CE | 911401871386 | 872016973601699 | BVP167 LED12/830_40_65 DOB 10W SWB CE
911401851483 | 871951453356199 | BVP164 LED12/840 PSU 10W SWB CE | 911401871386 | 872016973601699 | BVP167 LED12/830_40_65 DOB 10W SWB CE
911401842483 | 871951453363999 | BVP164 LED24/830 PSU 20W SWB CE | 911401872386 | 872016973602399 | BVP167 LED24/830_40_65 DOB 20W SWB CE
911401852483 | 871951453355499 | BVP164 LED24/840 PSU 20W SWB CE | 911401872386 | 872016973602399 | BVP167 LED24/830_40_65 DOB 20W SWB CE
911401844483 | 871951453361599 | BVP164 LED60/830 PSU 50W SWB CE | 911401874386 | 872016973604799 | BVP167 LED60/830_40_65 DOB 50W SWB CE
911401854483 | 871951453353099 | BVP164 LED60/840 PSU 50W SWB CE | 911401874386 | 872016973604799 | BVP167 LED60/830_40_65 DOB 50W SWB CE
911401855483 | 871951453352399 | BVP164 LED84/840 PSU 70W SWB CE | 911401875386 | 872016973605499 | BVP167 LED84/830_40_65 DOB 70W SWB CE
911401856483 | 871951453351699 | BVP165 LED120/840 PSU 100W SWB CE | 911401875386 | 872016973605499 | BVP167 LED84/830_40_65 DOB 70W SWB CE
911401857483 | 871951453350999 | BVP165 LED180/840 PSU 150W SWB CE | 911401877386 | 872016973607899 | BVP169 LED180/830_40_65 DOB 150W SWB CE
911401858483 | 871951453349399 | BVP165 LED240/840 PSU 200W SWB CE | 911401878386 | 872016973608599 | BVP169 LED240/830_40_65 DOB 200W SWB CE
911401883683 | 871951453482799 | BVP164 LED12/830 PSU 10W SWB MDU CE | 911401891386 | 872016973615399 | BVP167 LED12/830_40_65 DOB 10W SWB MDU CE
911401883783 | 871951453481099 | BVP164 LED12/840 PSU 10W SWB MDU CE | 911401891386 | 872016973615399 | BVP167 LED12/830_40_65 DOB 10W SWB MDU CE
911401883983 | 871951453480399 | BVP164 LED24/830 PSU 20W SWB MDU CE | 911401892386 | 872016973616099 | BVP167 LED24/830_40_65 DOB 20W SWB MDU CE
911401884083 | 871951453479799 | BVP164 LED24/840 PSU 20W SWB MDU CE | 911401892386 | 872016973616099 | BVP167 LED24/830_40_65 DOB 20W SWB MDU CE
911401884683 | 871951453475999 | BVP164 LED60/840 PSU 50W SWB MDU CE | 911401894386 | 872016973618499 | BVP167 LED60/830_40_65 DOB 50W SWB MDU CE
911401896183 | 871951453496499 | BVP164 LED73/830 PSU 70W AWB CE | 911401883386 | 872016973611599 | BVP167 LED73/830_40_65 DOB 63W AWB CE
911401896483 | 871951453495799 | BVP165 LED105/830 PSU 100W AWB CE | 911401884386 | 872016973612299 | BVP169 LED105/830_40_65 DOB 90W AWB CE
911401896783 | 871951453494099 | BVP165 LED157/830 PSU 150W AWB CE | 911401885386 | 872016973613999 | BVP169 LED157/830_40_65 DOB 135W AWB CE
911401897083 | 871951453493399 | BVP165 LED210/830 PSU 200W AWB CE | 911401886386 | 872016973614699 | BVP169 LED210/830_40_65 DOB 180W AWB CE
911401850882 | 871951453066999 | RC065B LED34S/830 PSU W60L60 NOC | 911401877385 | 872016951673199 | RC065B G5 34_36S/830_40 PSU 60x60 NOC SC
911401885080 | 871869979180399 | RC065B LED34S/840 PSU W60L60 NOC | 911401875985 | 872016951659599 | RC065B G5 41S/840 PSU W60L60 NOC CFW
911401885180 | 871016336206999 | RC065B LED34S/865 PSU W60L60 NOC | 911401875685 | 872016951656499 | RC065B G5 34S/865 PSU W60L60 NOC CFW
911401823781 | 871016336926699 | RC065B LED41S/840 PSU W60L60 NOC | 911401875985 | 872016951659599 | RC065B G5 41S/840 PSU W60L60 NOC CFW
911401850782 | 871951453065299 | RC065B LED34S/830 PSU W60L60 OC | 911401877285 | 872016951672499 | RC065B G5 34_36S/830_40 PSU W60L60 OC SC
911401884580 | 871869938647499 | RC065B LED34S/840 PSU W60L60 OC | 911401876085 | 872016951660199 | RC065B G5 41S/840 PSU W60L60 OC CFW
911401884680 | 871016336204599 | RC065B LED34S/865 PSU W60L60 OC | 911401875385 | 872016951653399 | RC065B G5 34S/865 PSU W60L60 OC CFW
929001350702 | 871869670659600 | CorePro LED PLC 4,5W 830 2P G24d-1 | 929003757002 | 872016928750100 | CorePro LED PLC 5.9W 830 2P G24d-1
929001350802 | 871869670661900 | CorePro LED PLC 4,5W 840 2P G24d-1 | 929003757102 | 872016928752500 | CorePro LED PLC 5.9W 840 2P G24d-1
929001201402 | 871869654127200 | CorePro LED PLC 6,5W 830 2P G24d-2 | 929003757202 | 872016928754900 | CorePro LED PLC 6.9W 830 2P G24d-2
929001201502 | 871869654129600 | CorePro LED PLC 6,5W 840 2P G24d-2 | 929003757302 | 872016928756300 | CorePro LED PLC 6.9W 840 2P G24d-2
929001201202 | 871869654123400 | CorePro LED PLC 8,5W 830 2P G24d-3 | 929003757402 | 872016928758700 | CorePro LED PLC 8.9W 830 2P G24d-3
929001201302 | 871869654125800 | CorePro LED PLC 8,5W 840 2P G24d-3 | 929003757502 | 872016928760000 | CorePro LED PLC 8.9W 840 2P G24d-3
929003603202 | 871869657757800 | CorePro LEDbulb ND 4.9-40W A60 E27 827 | 929003540208 | 872016916895400 | CorePro LEDbulb ND 4.9-40W A60 E27 827
929003603302 | 871869657779000 | CorePro LEDbulb ND 4.9-40W A60 E27 840 | 929003564108 | 872016916903600 | CorePro LEDbulb ND 4.9-40W A60 E27 840
929003603432 | 871869657993000 | CorePro LEDbulb ND 4.9-40W A60 E27 830 | 929003560908 | 872016916911100 | CorePro LEDbulb ND 4.9-40W A60 E27 830
929003603532 | 871869657787500 | CorePro LEDbulb ND 4.9-40W A60 E27 865 | 929003604208 | 872016916919700 | CorePro LEDbulb ND 4.9-40W A60 E27 865
929003010002 | 871951432467100 | MASTER LEDBulb DT 3.4-40W E27 927 A60 FR G | 929003798902 | 872016931103900 | MASTER LEDBulb DT 3.4-40W E27 CRI95 A60 FR G
929003010402 | 871951432475600 | MASTER LEDBulb DT 5.9-60W E27 927 A60 FR G | 929003799002 | 872016931105300 | MASTER LEDBulb DT 5.9-60W E27 CRI95 A60 FR G
929003011702 | 871951432501200 | MASTER LEDBulb DT 10.5-100W E27 927 A60 FR G | 929003799202 | 872016931109100 | MASTER LEDBulb DT 10.5-100W E27 CRI95 A60 FR G
929003009982 | 871951444967100 | MASTER LEDBulb DT3.4-40W E27 927A60CL G | 929003798502 | 872016931091900 | MASTER LEDBulb DT3.4-40W E27 CRI95A60CL G
929003011182 | 871951444975600 | MASTER LEDBulb DT 7.2-75W E27 927 A60 CL G | 929003798702 | 872016931099500 | MASTER LEDBulb DT7.2-75W E27 CRI95A60CL G
929003011582 | 871951444977000 | MASTER LEDBulb DT 10.5-100W E27 927 A60 CLG | 929003798802 | 872016931101500 | MASTER LEDBulb DT10.5-100W E27 CRI95 A60 CLG
929003066502 | 871951442075500 | MASTER LEDBulb ND 2.3-40W E27 840 A60 CL G EEL A | 929003623102 | 872016918837200 | MASTER LEDBulb ND 2.3-40W E27 840 A60 CL G UE
929003066702 | 871951442077900 | MASTER LEDBulb ND 4-60W E27 830 A60 CL G EEL A | 929003702902 | 872016925412100 | MASTER LEDBulb ND 4-60W E27 830 A60 CL G UE
929003066802 | 871951442079300 | MASTER LEDBulb ND 4-60W E27 840 A60 CL G EEL A | 929003623902 | 872016918853200 | MASTER LEDBulb ND 4-60W E27 840 A60 CL G UE
929003480402 | 871951443587200 | MASTER LEDBulb ND 5.2-75W E27 830 A70 CL G EEL A | 929003703302 | 872016925420600 | MASTER LEDBulb ND 5.2-75W E27 830 A60 CL G UE
929003480502 | 871951443589600 | MASTER LEDBulb ND 5.2-75W E27 840 A70 CL G EEL A | 929003624702 | 872016918869300 | MASTER LEDBulb ND 5.2-75W E27 840 A60 CL G UE
929003480702 | 871951443593300 | MASTER LEDBulb ND 7.3-100W E27 840 A70 CL G EEL A | 929003625502 | 872016918885300 | MASTER LEDBulb ND 7.3-100W E27 840 A60 CL GUE
929003480202 | 871951443583400 | MASTER LEDBulb ND 7.3-100W E27 830 A70 FR G EEL A | 929003703902 | 872016925432900 | MASTER LEDBulb ND 7.3-100W E27 830 A60 FR G UE
929003480302 | 871951443585800 | MASTER LEDBulb ND 7.3-100W E27 840 A70 FR G EEL A | 929003625702 | 872016918889100 | MASTER LEDBulb ND 7.3-100W E27 840 A60 FR GUE
929003691702 | 872016924868700 | MASTER LEDBulb D 4-60W E27 830 A60 CL G UE | 929003800302 | 872016931057500 | MASTER LEDBulb D 4-60W E27 830 A60 CL G UE
929002388802 | 871869976761700 | CorePro LEDcapsuleLV 1-10W G4 827 | 929003778902 | 872016930043900 | CorePro LEDcapsule LV 1-10W G4 micro 827
929002389402 | 871869976753200 | CorePro LEDcapsuleLV 2.1-20W G4 827 D | 929003779202 | 872016930055200 | CorePro LEDcapsuleLV 2.1-20W G4 827 D
929002495202 | 871951430389800 | CorePro LEDcapsule 2-25W ND G9 827 | 929003790502 | 872016930181800 | CorePro LEDcapsule 1.9-25W ND G9 827
929002495302 | 871951430391100 | CorePro LEDcapsule 2-25W ND G9 830 | 929003790602 | 872016930183200 | CorePro LEDcapsule 1.9-25W ND G9 830
929002389902 | 871869976669600 | CorePro LEDcapsuleMV 2.6-25W G9 827 D | 929003791102 | 872016930175700 | CorePro LEDcapsuleMV 2.7-25W G9 827 D
929002495502 | 871951430393500 | CorePro LEDcapsule 3.2-40W ND G9 827 | 929003790802 | 872016930185600 | CorePro LEDcapsule 3.7-40W ND G9 827
929002495602 | 871951430395900 | CorePro LEDcapsule 3.2-40W ND G9 830 | 929003790902 | 872016930187000 | CorePro LEDcapsule 3.7-40W ND G9 830
929002390002 | 871869976673300 | CorePro LEDcapsuleMV 4-40W G9 827 D | 929003791202 | 872016930177100 | CorePro LEDcapsuleMV 4-40W G9 827 D
929001339002 | 871869671394500 | CorePro LEDlinear ND 7.5-60W R7S 78mm 830 | 929003791302 | 872016930193100 | CorePro LEDlinear ND 7-60W R7S 78mm830
929003577702 | 871951448650800 | CorePro LEDtube 1200mm UO 21.5W 830 T8 | 929003746102 | 872016927858500 | CorePro LEDtube 1200mm UO 17.7W 830 T8
929003577802 | 871951448652200 | CorePro LEDtube 1500mm UO 31.5W 830 T8 | 929003746402 | 872016927864600 | CorePro LEDtube 1500mm UO 25.9W 830 T8
929003154402 | 871951441901800 | CorePro LEDtube 1500mm UO 31.5W 840 T8 | 929003746502 | 872016927866000 | CorePro LEDtube 1500mm UO 25.9W 840 T8
929001390702 | 871869674323200 | MASTER LEDtube HF 600mm 8W HE 830 T5 | 929003795102 | 872016930966100 | MASTER LEDtube HF 600mm HE 7W 830 T5
929001390902 | 871869674327000 | MASTER LEDtube HF 600mm 8W HE 865 T5 | 929003795302 | 872016930970800 | MASTER LEDtube HF 600mm HE 7W 865 T5
913700184966 | 871150093066830 | SND 57 230V 50/60Hz | 913700655366 | 872790089567400 | SKD 578 230V 50/60Hz
913700185166 | 871150093068230 | SND 58 230V 50/60Hz | 913700655366 | 872790089567400 | SKD 578 230V 50/60Hz
929002982801 | 871951431543300 | LED classic 25W A60 E27 GOLD SP D RF | 929002982802 | 871951431551800 | MASTER Value LEDBulbD4-25W E27 A60 GOLD SP G
929002371801 | 871869976451700 | LED classic 120W A67 E27 WW FR ND | 929002371802 | 871951434653600 | CorePro LEDBulbND 120W E27 A67 827 FR G
929002371901 | 871869976453100 | LED classic 120W A67 E27 CW FR ND | 929002371902 | 871951434655000 | CorePro LEDBulbND 120W E27 A67 840 FR G
929002372001 | 871869976455500 | LED classic 120W A67 E27 CDL FR ND | 929002372002 | 871951434657400 | CorePro LEDBulbND 120W E27 A67 865 FR G
929002372601 | 871869976457900 | LED classic 150W A67 E27 WW FR ND | 929002372602 | 871951434661100 | CorePro LEDBulbND 150W E27 A67 827 FR G
929002372701 | 871869976459300 | LED classic 150W A67 E27 CW FR ND | 929002372702 | 871951434663500 | CorePro LEDBulbND 150W E27 A67 840 FR G
929002372801 | 871869976461600 | LED classic 150W A67 E27 CDL FR ND | 929002372802 | 871951434665900 | CorePro LEDBulbND 150W E27 A67 865 FR G
929002372901 | 871869976463000 | LED classic 200W A95 E27 WW FR ND | 929002372902 | 871951434667300 | CorePro LEDBulbND 200W E27 A95 827 FR G
929002373001 | 871869976465400 | LED classic 200W A95 E27 CW FR ND | 929002373002 | 871951434669700 | CorePro LEDBulbND 200W E27 A95 840 FR G
929002373101 | 871869976467800 | LED classic 200W A95 E27 CDL FR ND | 929002373102 | 871951434671000 | CorePro LEDBulbND 200W E27 A95 865 FR G
910930031018 | 871869607330899 | RC132Z SMB W60L60 | 911401807787 | 872016975214699 | RC159Z SMB W60L60
911401860884 | 871951495397099 | RC132Z G5 SMB W60L60
911401892480 | 871016336272499 | RC065Z SMB W60L60
910930031218 | 871869607332299 | RC132Z SMB W30L120 | 911401807987 | 872016975216099 | RC159Z SMB W30L120
911401861084 | 871951495399499 | RC132Z G5 SMB W30L120
911401862782 | 871951453186499 | RC065Z SMB W60L60 G2 | 911401808087 | 872016975217799 | RC059Z SMB W60L60
911401862982 | 871951453188899 | Panel SMB W60L60
911401892680 | 871016336274899 | RC065Z SC | 911401809187 | 872016975247499 | RC159Z Safety Cable
911401892380 | 871016336271799 | RC132Z SME-4 WH | 911401809387 | 872016975249899 | RC159Z Suspension set SME-4 WH
911401861384 | 871951495408399 | RC132Z G5 SME-4 WH
911401805681 | 871016336592399 | RC065Z SME-3 WH | 911401809487 | 872016975250499 | RC159Z Suspension set SME-3 WH
911401861284 | 871951495407699 | RC132Z G5 SME-3 WH
911401824280 | 871016334717299 | RC007Z SME-2 | 911401809587 | 872016975251199 | RC159Z Suspension set SME-2 WH
911401824180 | 871016334716599 | RC007Z SMB-PLC | 911401809287 | 872016975248199 | RC159Z Plaster Ceiling SMB-PLC
911401892180 | 871016336269499 | RC132Z SMB-PLC
911401861184 | 871951495403899 | RC132Z G5 SMB-PLC
911401631805 | 871016332588000 | DN140B LED10S/830 PSU C PI6 | 911401551232 | 872016950303899 | DN142B 10S/830 PSU-E UGR19*
911401631905 | 871016332589700 | DN140B LED10S/840 PSU C PI6 | 911401551632 | 872016950299499 | DN142B 10S/840 PSU-E UGR19*
911401632205 | 871016332592700 | DN140B LED20S/830 PSU C PI6 | 911401552032 | 872016950295699 | DN142B 20S/830 PSU-E UGR19*
911401632305 | 871016332593400 | DN140B LED20S/840 PSU C PI6 | 911401552432 | 872016950291899 | DN142B 20S/840 PSU-E UGR19*
911401631005 | 871016332580400 | DN140B LED10S/830 PSU WR PI6 | 911401551032 | 872016950305299 | DN142B 10S/830 PSU-E WR*
911401631105 | 871016332581100 | DN140B LED10S/840 PSU WR PI6 | 911401551432 | 872016950301499 | DN142B 10S/840 PSU-E WR*
911401631405 | 871016332584200 | DN140B LED20S/830 PSU WR PI6 | 911401551832 | 872016950297099 | DN142B 20S/830 PSU-E WR*
911401631505 | 871016332585900 | DN140B LED20S/840 PSU WR PI6 | 911401552232 | 872016950293299 | DN142B 20S/840 PSU-E WR*
910925866644 | 871951407910600 | BGP291 LED45-4S/740 II DM11 48/60S | 910770234489 | 872016942743300 | BGP290 LED45/740 II DM10 48/60S*
910925866641 | 871951407907600 | BGP291 LED60-4S/740 II DM11 48/60S | 910770234490 | 872016942744000 | BGP290 LED60/740 II DM10 48/60S*
910770223327 | 871951463154000 | BGP291 LED85-4S/740 II DM11 48/60S | 910770234491 | 872016942745700 | BGP291 LED85-4S/740 II DM10 48/60S*
910925866639 | 871951407905200 | BGP292 LED120-4S/740 II DM11 48/60S | 910770234492 | 872016942746400 | BGP292 LED120-4S/740 II DM10 48/60S*
910770223328 | 871951463155700 | BGP292 LED170-4S/740 II DM11 48/60S | 910770234493 | 872016942747100 | BGP292 LED170-4S/740 II DM10 48/60S*
929001304732 | 871869657771400 | CorePro LEDbulb ND 7,5-60W A60 E27 830 | 929003607408 | 872016916913500 | CorePro LEDbulb ND 7,5-60W A60 E27 830
929001234702 | 871869657777600 | CorePro LEDbulb ND 7,5-60W A60 E27 840 | 929002306308 | 872016916905000 | CorePro LEDbulb ND 7,5-60W A60 E27 840
929001304832 | 871869657785100 | CorePro LEDbulb ND 7,5-60W A60 E27 865 | 929002306408 | 872016916921000 | CorePro LEDbulb ND 7,5-60W A60 E27 865
929001234402 | 871869649076100 | CorePro LEDbulb ND 11-75W A60 E27 827 | 929002306508 | 872016916899200 | CorePro LEDbulb ND 11-75W A60 E27 827
929001162332 | 871869649752400 | CorePro LEDbulb ND 10,5-75W A60 E27 830 | 929003607508 | 872016916915900 | CorePro LEDbulb ND 10,5-75W A60 E27 830
929001234802 | 871869651032200 | CorePro LEDbulb ND 10-75W A60 E27 840 | 929002306608 | 872016916907400 | CorePro LEDbulb ND 10-75W A60 E27 840
929001163832 | 871869649758600 | CorePro LEDbulb ND 10-75W A60 E27 865 | 929002306708 | 872016916923400 | CorePro LEDbulb ND 10-75W A60 E27 865
929001234502 | 871869649074700 | CorePro LEDbulb ND 13-100W A60 E27 827 | 929002306808 | 872016916901200 | CorePro LEDbulb ND 13-100W A60 E27 827
929001235002 | 871869657767700 | CorePro LEDbulb ND 13-100W A60 E27 830 | 929003607608 | 872016916917300 | CorePro LEDbulb ND 13-100W A60 E27 830
929001312402 | 871869651030800 | CorePro LEDbulb ND 12.5-100W A60 E27 840 | 929002306908 | 872016916909800 | CorePro LEDbulb ND 12.5-100W A60 E27 840
929001312502 | 871869657781300 | CorePro LEDbulb ND 12,5-100W A60 E27 865 | 929002307008 | 872016916925800 | CorePro LEDbulb ND 12,5-100W A60 E27 865
929002663832 | 871951432890700 | DN065B G3 LDNR LED10/830 10.5W D150 RD | 929003250532 | 871951446427800 | DN065B G4 LED12/830 12W 230V D150 RD
929002663932 | 871951432892100 | DN065B G3 LDNR LED10/840 10.5W D150 RD | 929003250632 | 871951446429200 | DN065B G4 LED12/840 12W 230V D150 RD
929002664032 | 871951432894500 | DN065B G3 LDNR LED20/830 19.5W D200 RD | 929003250832 | 871951446433900 | DN065B G4 LED20/830 19W 230V D200 RD
929002664132 | 871951432896900 | DN065B G3 LDNR LED20/840 19.5W D200 RD | 929003250932 | 871951446435300 | DN065B G4 LED20/840 19W 230V D200 RD
929002664232 | 871951432898300 | DN065B G3 LDNR LED10/830 10.5W L150 SQ | 929003251132 | 871951446439100 | DN065B G4 LED12/830 12W 230V L150 SQ
929002664332 | 871951432900300 | DN065B G3 LDNR LED10/840 10.5W L150 SQ | 929003251232 | 871951446441400 | DN065B G4 LED12/840 12W 230V L150 SQ
929002664432 | 871951432902700 | DN065C G3 LDNR LED10/830 10.5W D175 RD | 929003251532 | 871951446447600 | DN065C G4 LED12/830 12W 230V 6-D175
929002664532 | 871951432904100 | DN065C G3 LDNR LED10/840 10.5W D175 RD | 929003251632 | 871951446449000 | DN065C G4 LED12/840 12W 230V 6-D175
929002664632 | 871951432906500 | DN065C G3 LDNR LED20/830 19.5W D225 RD | 929003251732 | 871951446451300 | DN065C G4 LED20/830 19W 230V 8-D225
929002664732 | 871951432908900 | DN065C G3 LDNR LED20/840 19.5W D225 RD | 929003251832 | 871951446453700 | DN065C G4 LED20/840 19W 230V 8-D225
911401877980 | 871016336035500 | RC132V G4 LED36S/840 PSU W60L60 NOC | 911401840684 | 871951495000900 | RC132V G5 36S/840 PSU W60L60 NOC
911401878980 | 871016336045400 | RC132V G4 LED36S/840 PSD W60L60 OC | 911401841584 | 871951495009200 | RC132V G5 36S/840 PSD W60L60 OC
911401897080 | 871016336345599 | BN126C LED20S/830 PSU TW1 L600 | 911401833684 | 871951494875499 | BN126C LED20S/830 PSU L600
911401896980 | 871016336344899 | BN126C LED22S/840 PSU TW1 L600 | 911401833584 | 871951494874799 | BN126C LED22S/840 PSU L600
911401897280 | 871016336347999 | BN126C LED23S/830 PSU TW1 L1200 | 911401833884 | 871951494877899 | BN126C LED23S/830 PSU L1200
911401897180 | 871016336346299 | BN126C LED25S/840 PSU TW1 L1200 | 911401833784 | 871951494876199 | BN126C LED25S/840 PSU L1200
911401897480 | 871016336349399 | BN126C LED38S/830 PSU TW1 L1200 | 911401834084 | 871951494879299 | BN126C LED38S/830 PSU L1200
911401897380 | 871016336348699 | BN126C LED41S/840 PSU TW1 L1200 | 911401833984 | 871951494878599 | BN126C LED41S/840 PSU L1200
911401897680 | 871016336351699 | BN126C LED60S/830 PSU TW1 L1200 | 911401834284 | 871951494881599 | BN126C LED60S/830 PSU L1200
911401897580 | 871016336350999 | BN126C LED64S/840 PSU TW1 L1200 | 911401834184 | 871951494880899 | BN126C LED64S/840 PSU L1200
911401897880 | 871016336353099 | BN126C LED32S/830 PSU TW1 L1500 | 911401834484 | 871951494883999 | BN126C LED32S/830 PSU L1500
911401897780 | 871016336352399 | BN126C LED35S/840 PSU TW1 L1500 | 911401834384 | 871951494882299 | BN126C LED35S/840 PSU L1500
911401898080 | 871016336355499 | BN126C LED48S/830 PSU TW1 L1500 | 911401834684 | 871951494885399 | BN126C LED48S/830 PSU L1500
911401897980 | 871016336354799 | BN126C LED52S/840 PSU TW1 L1500 | 911401834584 | 871951494884699 | BN126C LED52S/840 PSU L1500
911401898280 | 871016336357899 | BN126C LED74S/830 PSU TW1 L1500 | 911401834884 | 871951494887799 | BN126C LED74S/830 PSU L1500
911401898180 | 871016336356199 | BN126C LED80S/840 PSU TW1 L1500 | 911401834784 | 871951494886099 | BN126C LED80S/840 PSU L1500
911401898480 | 871016336359299 | BN126C LED60S/830 PSU TW1 L1800 | 911401835084 | 871951494889199 | BN126C LED60S/830 PSU L1800
911401898380 | 871016336358599 | BN126C LED64S/840 PSU TW1 L1800 | 911401834984 | 871951494888499 | BN126C LED64S/840 PSU L1800
911401898680 | 871016336361599 | BN126C LED94S/830 PSU TW1 L1800 | 911401835284 | 871951494891499 | BN126C LED94S/830 PSU L1800
911401898580 | 871016336360899 | BN126C LED100S/840 PSU TW1 L1800 | 911401835184 | 871951494890799 | BN126C LED100S/840 PSU L1800
911401569851 | 871016333571100 | BY120P G4 LED100S/840 PSU NB | 911401629208 | 871951495566000 | BY120P G5 LED105S/840 PSU NB
911401569951 | 871016333570400 | BY120P G4 LED100S/840 PSU WB | 911401629308 | 871951495567700 | BY120P G5 LED105S/840 PSU WB
911401570051 | 871016333569800 | BY121P G4 LED200S/840 PSU NB | 911401629408 | 871951495568400 | BY121P G5 LED200S/840 PSU NB
911401570151 | 871016333568100 | BY121P G4 LED200S/840 PSU WB | 911401629508 | 871951495569100 | BY121P G5 LED200S/840 PSU WB
911401574451 | 871016333702900 | BY120P G4 LED100/840 PSD NB | 911401629608 | 871951495570700 | BY121P G5 LED105S/840 PSD NB
911401574551 | 871016333703600 | BY120P G4 LED100/840 PSD WB | 911401629708 | 871951495571400 | BY121P G5 LED105S/840 PSD WB
911401574651 | 871016333698500 | BY121P G4 LED200/840 PSD NB | 911401629808 | 871951495572100 | BY121P G5 LED200S/840 PSD NB
911401574751 | 871016333699200 | BY121P G4 LED200/840 PSD WB | 911401629908 | 871951495573800 | BY121P G5 LED200S/840 PSD WB
911401575351 | 871016333566700 | BY120P G4 LED100S/865 PSU WB | 911401630108 | 871951495575200 | BY120P G5 LED105S/865 PSU WB
911401575551 | 871016333564300 | BY121P G4 LED200S/865 PSU WB | 911401630308 | 871951495577600 | BY121P G5 LED200S/865 PSU WB
911401578351 | 871016333664000 | BY122P G4 LED250S/840 PSU NB | 911401630808 | 871951495582000 | BY122P G5 LED250S/840 PSU NB
911401578451 | 871016333665700 | BY122P G4 LED250S/840 PSU WB | 911401630908 | 871951495583700 | BY122P G5 LED250S/840 PSU WB
911401578651 | 871016333667100 | BY122P G4 LED250S/865 PSU WB | 911401631108 | 871951495585100 | BY122P G5 LED250S/865 PSU WB
911401582051 | 871016333879800 | BY122P G4 LED250/840 PSD NB | 911401631208 | 871951495586800 | BY122P G5 LED250S/840 PSD NB
911401582151 | 871016333880400 | BY122P G4 LED250/840 PSD WB | 911401631308 | 871951495587500 | BY122P G5 LED250S/840 PSD WB
911401846282 | 871951452826000 | PILA BY007P LED150S/840 PSU WB | 911401877984 | 871951495864700 | PILA BY007P G2 LED150S/840 PSU WB
911401846382 | 871951452827700 | PILA BY007P LED200S/840 PSU WB | 911401878084 | 871951495865400 | PILA BY007P G2 LED200S/840 PSU WB
911401714793 | 871951452729499 | PILA RC007B LED32S/840 PSU I W60L60 NOC | 911401879584 | 871951495997299 | PILA RC007B LED40S/840 PSU I W60L60 NOC
911401856982 | 871951453183399 | PILA RC007B LED32S/840 PSU I W60L60 OC | 911401879684 | 871951495998999 | PILA RC007B LED40S/840 PSU I W60L60 OC
929002338602 | 871869976860700 | MASTER LEDspot Classic D 9.5-75W 827 PAR30S 25D | 929003485402 | 871951444320400 | MASTER LEDspot Value D 9.5-75W 927 PAR30S 25D
929002338702 | 871869976862100 | MASTER LEDspot Classic D 9.5-75W 830 PAR30S 25D | 929003485502 | 871951444322800 | MASTER LEDspot Value D 9.5-75W 930 PAR30S 25D
929002338802 | 871869976864500 | MASTER LEDspot Classic D 9.5-75W 840 PAR30S 25D | 929003485602 | 871951444324200 | MASTER LEDspot Value D 9.5-75W 940 PAR30S 25D
929002050302 | 871869970511400 | MASTER LEDspotLV D 20-100W 927 AR111 24D | 929003478602 | 871951442965900 | MASTER LED ExpertColor 20-100W 927 AR111 24D*
929002050402 | 871869970513800 | MASTER LEDspotLV D 20-100W 927 AR111 45D | 929003478902 | 871951442967300 | MASTER LED ExpertColor 20-100W 927 AR111 45D*
929002050502 | 871869970515200 | MASTER LEDspotLV D 20-100W 930 AR111 24D | 929003478702 | 871951442969700 | MASTER LED ExpertColor 20-100W 930 AR111 24D*
929002050602 | 871869970517600 | MASTER LEDspotLV D 20-100W 930 AR111 45D | 929003479002 | 871951442971000 | MASTER LED ExpertColor 20-100W 930 AR111 45D*
929002050702 | 871869970519000 | MASTER LEDspotLV D 20-100W 940 AR111 24D | 929003478802 | 871951442973400 | MASTER LED ExpertColor 20-100W 940 AR111 24D*
929002050802 | 871869970521300 | MASTER LEDspotLV D 20-100W 940 AR111 45D | 929003479102 | 871951442975800 | MASTER LED ExpertColor 20-100W 940 AR111 45D*
929001999402 | 871869963251900 | TForce LED Road 40-25W E27 730 | 929003467112 | 871951444889600 | MASTER LED SON-T IF 4Klm 23W 740 E27*
929001898402 | 871869681115300 | TForce LED Road 55-35W E27 730 | 929003467312 | 871951444893300 | MASTER LED SON-T IF 6Klm 34W 740 E27*
929001898502 | 871869681117700 | TForce LED Road 60-35W E27 740 | 929003467412 | 871951444895700 | MASTER LED SON-T IF 8.1Klm 50W 727 E40*
929002007602 | 871869963908200 | TForce LED Road 112-68W E40 730 | 929003467612 | 871951444899500 | MASTER LED SON-T IF 10.8Klm 65W 727 E40*
929002007702 | 871869963910500 | TForce LED Road 120-68W E40 740 | 929003467712 | 871951444901500 | MASTER LED SON-T IF 12Klm 65W 740 E40*
929003731302 | 872016926781700 | TForce Core LED HPL 26W E27 827 FR | 929003836402 | 872016933631500 | TForce Core LED HPL 24.5W E27 827 FR
929002995452 | 871951431212800 | MASTER LED spot Value D 4.7-50W GU10 827 36D 5CT | 929004247952 | 872110305236000 | MASTER LED spot Value D 3.7-50W GU10 927 36D 5CT
929002995552 | 871951431214200 | MASTER LED spot Value D 4.7-50W GU10 830 36D 5CT | 929004248052 | 872110305238400 | MASTER LED spot Value D 3.7-50W GU10 930 36D 5CT
929001348302 | 871869670775300 | MASTER LED spot Value D 3,7-35W GU10 930 36D | 929004247402 | 872016939928000 | MASTER LED spot Value D 2.8-35W GU10 930 36D
929002979402 | 871951430811400 | MASTER LED spot Value D 3.7-35W GU10 927 36D | 929004247302 | 872016939912900 | MASTER LED spot Value D 2.8-35W GU10 927 36D
929002979802 | 871951431226500 | MASTER LED spot Value D 3.7-35W GU10 927 60D | 929004247602 | 872016939916700 | MASTER LED spot Value D 2.8-35W GU10 927 60D
929002979702 | 871951431228900 | MASTER LED spot Value DT 3.7-35W GU10 927 36D | 929004247102 | 872016939914300 | MASTER LED spot Value DT 2.8-35W GU10 927 36D
929002980102 | 871951430813800 | MASTER LED spot Value D 4.8-50W GU10 927 36D | 929004247902 | 872016939920400 | MASTER LED spot Value D 3.7-50W GU10 927 36D
929001349102 | 871869670791300 | MASTER LED spot Value D 4,9-50W GU10 927 60D | 929004248202 | 872016939934100 | MASTER LED spot Value D 3.7-50W GU10 927 60D
929001348902 | 871869670787600 | MASTER LED spot Value D 4,9-50W GU10 930 36D | 929004248002 | 872016939944000 | MASTER LED spot Value D 3.7-50W GU10 930 36D
929001349202 | 871869670793700 | MASTER LED spot Value D 4,9-50W GU10 930 60D | 929004248302 | 872016939936500 | MASTER LED spot Value D 3.7-50W GU10 930 60D
929001349002 | 871869670789000 | MASTER LED spot Value D 4,9-50W GU10 940 36D | 929004248102 | 872016939946400 | MASTER LED spot Value D 3.7-50W GU10 940 36D
929001349302 | 871869670795100 | MASTER LED spot Value D 4,9-50W GU10 940 60D | 929004248402 | 872016939938900 | MASTER LED spot Value D 3.7-50W GU10 940 60D
929001350302 | 871869670811800 | MASTER LED spot Value DT 4,9-50W GU10 927 36D | 929004247202 | 872016939948800 | MASTER LED spot Value DT 3.7-50W GU10 927 36D
929002068402 | 871869970525100 | MASTER LED spot Value D 6.2-80W GU10 930 36D | 929004255902 | 872110303827200 | MASTER LED spot Value D 5.5-80W GU10 930 36D
929002066002 | 871869970523700 | MASTER LED spot Value D 6.2-80W GU10 940 36D | 929004256002 | 872110303823400 | MASTER LED spot Value D 5.5-80W GU10 940 36D
929002210002 | 871869970609800 | MASTER LED spot Value D 650lm GU10 930 120D | 929004256202 | 872110303829600 | MASTER LED spot Value D 650lm GU10 930 120D
929002210102 | 871869970611100 | MASTER LED spot Value D 680lm GU10 940 120D | 929004256302 | 872110303831900 | MASTER LED spot Value D 680lm GU10 940 120D
929002210202 | 871869970613500 | MASTER LED spot Value D 680lm GU10 965 120D | 929004256402 | 872110303833300 | MASTER LED spot Value D 680lm GU10 965 120D
929003677102 | 872016924029200 | MASTER LED SON-T UE M 3.6Klm 19W 727 E27 | 929003677132 | 872016937419500 | MASTER LED SON-T UE M 3.6Klm 19W 727 E27
929003677202 | 872016924031500 | MASTER LED SON-T UE M 4Klm 19W 740 E27 | 929003677232 | 872016937421800 | MASTER LED SON-T UE M 4Klm 19W 740 E27
929003677302 | 872016924033900 | MASTER LED SON-T UE M 5.4Klm 28.5W 727 E27 | 929003677332 | 872016937423200 | MASTER LED SON-T UE M 5.4Klm 28.5W 727 E27
929003677402 | 872016924035300 | MASTER LED SON-T UE M 6Klm 28.5W 740 E27 | 929003677432 | 872016937425600 | MASTER LED SON-T UE M 6Klm 28.5W 740 E27
929002968431 | 872790097040100 | PILA LED 40W B35 E14 WW FR ND | 929003541151 | 872790097040100 | PILA LED 40W B35 E14 WW FR ND*
929001801432 | 871869681965400 | MASTER LEDtube Starter EMP GenII OP | 929003481702 | 871951448537200 | MASTER LEDtube Starter EMP GenIII
929003011902 | 871951432505000 | MASTER Value LEDCandle DT 1.8-25W E14 B35 CL G | 929003011982 | 871951444935000 | MASTER LEDCandleDT2.5-25W E14 B35 CL G
929003012002 | 871951432507400 | MASTER Value LEDLusterDT2.5-25W E14 927P45CLG | 929003012082 | 871951444937400 | MASTER LEDLusterDT2.5-25W E14 927 P45CL G
929003012102 | 871951432509800 | MASTER Value LEDLusterDT2.5-25W E27 927P45CLG | 929003012182 | 871951444939800 | MASTER LEDLusterDT2.5-25W E27 927 P45CL G
929003012202 | 871951432511100 | MASTER Value LEDCandle DT 3.4-40W E14 927 B35 CL G | 929003012282 | 871951444941100 | MASTER LEDCandleDT3.4-40W E14 927 B35CL G
929003012302 | 871951432513500 | MASTER Value LEDCandle DT 3.4-40W E27 927 B35 CL G | 929003012382 | 871951444943500 | MASTER LEDCandleDT3.4-40W E27 927 B35CL G
929003013002 | 871951432519700 | MASTER Value LEDCandle DT 3.4-40W E14 927 BA35 CL G | 929003013082 | 871951444949700 | MASTER LEDCandleDT3.4-40W E14927 BA35CL G
929003013102 | 871951432521000 | MASTER Value LEDLuster DT 3.4-40W E14 927 P45 CL G | 929003013182 | 871951444951000 | MASTER LEDLusterDT3.4-40W E14 927 P45CL G
929003013202 | 871951438774400 | MASTER Value LEDLuster DT 3.5-40W E27 927 P45 CL G | 929003013282 | 871951444953400 | MASTER LEDLusterDT3.5-40W E27 927 P45CL G
929003013602 | 871951438800000 | MASTER Value LEDLusterDT3.5-40W E27 927P45FRG | 929003013682 | 871951444955800 | MASTER LEDLusterDT3.5-40W E27 927 P45FR G
929003010302 | 871951432473200 | MASTER Value LEDBulbDT5.9-60W E27 927A60CL G | 929003010382 | 871951444971800 | MASTER LEDBulbDT5.9-60W E27 927A60CL G
929003011102 | 871951432489300 | MASTER Value LEDBulb DT 7.2-75W E27 927 A60 CL G | 929003011182 | 871951444975600 | MASTER LEDBulb DT7.2-75W E27 927A60CL G
929003011502 | 871951432497800 | MASTER Value LEDBulb DT 10.5-100W E27 927 A60 CL G | 929003011582 | 871951444977000 | MASTER LEDBulbDT10.5-100W E27 927A60CLG
929002490602 | 871951430604200 | MASTER LEDcandle DT 2.8-25W E14 BA38 CL | 929003071302 | 871951447771100 | MASTER LEDCandleDT2.5-25W E14 BA35 CL G
929002491702 | 871951430640000 | MASTER LEDcandle DT 8-60W B40 E14 827 CL | 929003013982 | 871951444957200 | MASTER LEDCandleDT5.9-60W E14 927 B35 CL G
929002491802 | 871951430642400 | MASTER LEDlustre DT 8-60W P50 E14 827 CL | 929003014182 | 871951444961900 | MASTER LEDLusterDT5.9-60W E14 927 P45 CL G
929002490402 | 871951430602800 | MASTER LEDcandle DT 2.8-25W E14 B38 CL | 929003011982 | 871951444935000 | MASTER LEDCandleDT2.5-25W E14 B35 CL G
929002491702 | 871951430640000 | MASTER LEDcandle DT 8-60W B40 E14 827 CL | 929003012082 | 871951444937400 | MASTER LEDLusterDT2.5-25W E14 927 P45CL G
929002490802 | 871951430608000 | MASTER LEDlustre DT 2.8-25W E27 P48 CL | 929003012182 | 871951444939800 | MASTER LEDLusterDT2.5-25W E27 927 P45CL G
929002491002 | 871951430614100 | MASTER LEDcandle DT 5.5-40W E14 B38 CL | 929003012282 | 871951444941100 | MASTER LEDCandleDT3.4-40W E14 927 B35CL G
929002491202 | 871951430638700 | MASTER LEDcandle DT 5.5-40W E27 B38 CL | 929003012382 | 871951444943500 | MASTER LEDCandleDT3.4-40W E27 927 B35CL G
929002491302 | 871951430616500 | MASTER LEDcandle DT 5.5-40W E14 BA38 CL | 929003013082 | 871951444949700 | MASTER LEDCandleDT3.4-40W E14927 BA35CL G
929002491402 | 871951430618900 | MASTER LEDlustre DT 5.5-40W E14 P48 CL | 929003013182 | 871951444951000 | MASTER LEDLusterDT3.4-40W E14 927 P45CL G
929002491602 | 871951430620200 | MASTER LEDlustre DT 5.5-40W E27 P48 CL | 929003013282 | 871951444953400 | MASTER LEDLusterDT3.5-40W E27 927 P45CL G
929002490002 | 871951430630100 | MASTER LEDbulb DT 5.5-40W E27 A60 CL | 929003009982 | 871951444967100 | MASTER LEDBulb DT3.4-40W E27 927A60CL G
929002490232 | 871951430634900 | MASTER LEDbulb DT 8-60W E27 A60 CL | 929003010382 | 871951444971800 | MASTER LEDBulbDT5.9-60W E27 927A60CL G
929001393202 | 871869674355300 | MASTER LEDtube HF 600mm HO 8W 840 T8 | 929001393232 | 871951446642500 | MASTER LEDtube HF 600mm HO 8W840 T8
929001393302 | 871869674367600 | MASTER LEDtube HF 600mm HO 8W 865 T8 | 929001393332 | 871951446644900 | MASTER LEDtube HF 600mm HO 8W865 T8
929001284102 | 871869668748200 | MASTER LEDtube HF 1200mm HO 14W 840 T8 | 929003553502 | 871951446684500 | MASTER LEDtube HF 1200mm HO 14W840 T8
929001284202 | 871869668750500 | MASTER LEDtube HF 1200mm HO 14W865 T8 | 929003553602 | 871951446686900 | MASTER LEDtube HF 1200mm HO 14W865 T8
929001284302 | 871869668752900 | MASTER LEDtube HF 1200mm HO 14W830 T8 | 929003553402 | 871951446688300 | MASTER LEDtube HF 1200mm HO 14W830 T8
929001284402 | 871869668754300 | MASTER LEDtube HF 1500mm HO 20W 840 T8 | 929003553802 | 871951446690600 | MASTER LEDtube HF 1500mm HO 20W840 T8
929001284502 | 871869668756700 | MASTER LEDtube HF 1500mm HO 20W865 T8 | 929003553902 | 871951446692000 | MASTER LEDtube HF 1500mm HO 20W865 T8
929001284602 | 871869668758100 | MASTER LEDtube HF 1500mm HO 20W830 T8 | 929003553702 | 871951446694400 | MASTER LEDtube HF 1500mm HO 20W830 T8
929001300002 | 871869668796300 | MASTER LEDtube HF 1200mm UO 16W 840 T8 | 929003554102 | 871951446696800 | MASTER LEDtube HF 1200mm UO 16W840 T8
929001300102 | 871869668798700 | MASTER LEDtube HF 1200mm UO 16W865 T8 | 929003554202 | 871951446698200 | MASTER LEDtube HF 1200mm UO 16W865 T8
929001300202 | 871869668800700 | MASTER LEDtube HF 1200mm UO 16W830 T8 | 929003554002 | 871951446700200 | MASTER LEDtube HF 1200mm UO 16W830 T8
929001300302 | 871869668802100 | MASTER LEDtube HF 1500mm UO 24W840 T8 | 929003554402 | 871951446702600 | MASTER LEDtube HF 1500mm UO 24W840 T8
929001300402 | 871869668804500 | MASTER LEDtube HF 1500mm UO 24W865 T8 | 929003554502 | 871951446704000 | MASTER LEDtube HF 1500mm UO 24W865 T8
929001300502 | 871869668806900 | MASTER LEDtube HF 1500mm UO 24W830 T8 | 929003554302 | 871951446706400 | MASTER LEDtube HF 1500mm UO 24W830 T8
929001307002 | 871869669747400 | MASTER LEDtube 600mm HO 8W 830 T8 | 929004260202 | 872110304415000 | MASTER LEDtube 600mm HO 7.6W830 T8
929001307102 | 871869669749800 | MASTER LEDtube 600mm HO 8W 840 T8 | 929004260302 | 872110304417400 | MASTER LEDtube 600mm HO 7.6W840 T8
929001307202 | 871869669751100 | MASTER LEDtube 600mm HO 8W 865 T8 | 929004260402 | 872110304419800 | MASTER LEDtube 600mm HO 7.6W865 T8
929001922602 | 871869959235600 | MASTER LEDtube 1200mm HO 12.5W 830 T8 | 929004242402 | 872016938805500 | MASTER LEDtube 1200mm HO 11.3W 830 T8
929001922702 | 871869959237000 | MASTER LEDtube 1200mm HO 12.5W 840 T8 | 929004242502 | 872016938807900 | MASTER LEDtube 1200mm HO 11.3W 840 T8
929001922802 | 871869959239400 | MASTER LEDtube 1200mm HO 12.5W 865 T8 | 929004242602 | 872016938809300 | MASTER LEDtube 1200mm HO 11.3W 865 T8
929002998202 | 871951431656000 | MASTER LEDtube 1200mm UO 14.7W 830 T8 | 929004241802 | 872016938793500 | MASTER LEDtube 1200mm UO 13.5W 830 T8
929002998302 | 871951431658400 | MASTER LEDtube 1200mm UO 14.7W 840 T8 | 929004241902 | 872016938795900 | MASTER LEDtube 1200mm UO 13.5W 840 T8
929002998402 | 871951431660700 | MASTER LEDtube 1200mm UO 14.7W 865 T8 | 929004242002 | 872016938797300 | MASTER LEDtube 1200mm UO 13.5W 865 T8
929001922902 | 871869959241700 | MASTER LEDtube 1500mm HO 18.2W 830 T8 | 929004242702 | 872016938811600 | MASTER LEDtube 1500mm HO 16.7W 830 T8
929001923002 | 871869959243100 | MASTER LEDtube 1500mm HO 18.2W 840 T8 | 929004242802 | 872016938813000 | MASTER LEDtube 1500mm HO 16.7W 840 T8
929001923102 | 871869959245500 | MASTER LEDtube 1500mm HO 18.2W 865 T8 | 929004242902 | 872016938815400 | MASTER LEDtube 1500mm HO 16.7W 865 T8
929002998502 | 871951431662100 | MASTER LEDtube 1500mm UO 21.7W 830 T8 | 929004242102 | 872016938799700 | MASTER LEDtube 1500mm UO 20W 830 T8
929002998602 | 871951431664500 | MASTER LEDtube 1500mm UO 21.7W 840 T8 | 929004242202 | 872016938801700 | MASTER LEDtube 1500mm UO 20W 840 T8
929002998702 | 871951431666900 | MASTER LEDtube 1500mm UO 21.7W 865 T8 | 929004242302 | 872016938803100 | MASTER LEDtube 1500mm UO 20W 865 T8
913710032567 | 694793910202000 | LED Transformer 120W 24VDC | 929003463580 | 694197062250900 | LED Transformer 120W 24VDC
929003426480 | 694783048803200 | CertaDrive LED Transformer 30W 24VDC | 929003426406 | 694783048803201 | CertaDrive LED Transformer 30W 24VDC
929003426580 | 694783048805600 | CertaDrive LED Transformer 60W 24VDC | 929003426506 | 694783048805601 | CertaDrive LED Transformer 60W 24VDC
929003426680 | 694783048807000 | CertaDrive LED Transformer 120W 24VDC | 929003426606 | 694783048807001 | CertaDrive LED Transformer 120W 24VDC
929003022302 | 871951432535700 | CorePro LEDtube 1200mm 14.5W840 | 929003519702 | 871951444807000 | CorePro LEDtube 1200mm 15.5W 840 T8
929003022402 | 871951432537100 | CorePro LEDtube 1200mm 14.5W865 | 929003519802 | 871951444809400 | CorePro LEDtube 1200mm 15.5W 865 T8
929003022102 | 871951432531900 | CorePro LEDtube 600mm 8W 840 | 929003547202 | 871951445977900 | CorePro LEDtube 600mm 8W 840 T8
929003022202 | 871951432533300 | CorePro LEDtube 600mm 8W 865 | 929003547302 | 871951445979300 | CorePro LEDtube 600mm 8W 865 T8
929003022502 | 871951432539500 | CorePro LEDtube 1500mm 20W 840 | 929003547402 | 871951445981600 | CorePro LEDtube 1500mm 20W 840 T8
929003022602 | 871951432541800 | CorePro LEDtube 1500mm 20W 865 | 929003547502 | 871951445983000 | CorePro LEDtube 1500mm 20W 865 T8
929001874902 | 871869680613500 | CorePro LEDtube 1200mm HO 18W 840 T8 | 929001874932 | 871951446958700 | CorePro LEDtube 1200mm HO 18W 840 T8
929001875102 | 871869680617300 | CorePro LEDtube 1500mm HO 24W 840 T8 | 929001875132 | 871951446960000 | CorePro LEDtube 1500mm HO 24W 840 T8
929001874802 | 871869680611100 | CorePro LEDtube 1200mm HO 18W 865 T8 | 929001874832 | 871951447558800 | CorePro LEDtube 1200mm HO 18W 865 T8
929001875002 | 871869680615900 | CorePro LEDtube 1500mm HO 24W 865 T8 | 929001875032 | 871951447560100 | CorePro LEDtube 1500mm HO 24W 865 T8
910401900011 | 871155911641999 | GGS101 PC | 532246211159 | 872790013747799 | SGS101/SGS103 BOWL PC ASSY (incl. clips)
910401900111 | 871155911645799 | GGS102 PC | 532246211158 | 872790013746099 | SGS102/SGS104 BOWL PC

## Svítidla
Interiérová svítidla PHILIPS
Downlighty | GPC | EOC | Typ | Popis | Příkon | Světelný tok | Barva světla | Přibližná náhrada | Životnost | Lxx | Krytí | Balení | Záruka | Cena v Kč
[5 empty] | W | lm | K | za | hodin |  |  |  | roky | bez DPH
Ledinaire Downlight | 929003165332 | 871951435398500 | DN070B LED12/830 12W 220-240V D150 RD EU | Zapuštěný downlight tvar kruhu, externí driver, výška 82mm | 12 | 1200 | teplá bílá | 2x18W | 50000 | L65 | IP20, 54 | 1 | 5 | 470
| 929003165432 | 871951435400500 | DN070B LED12/840 12W 220-240V D150 RD EU | Zapuštěný downlight tvar kruhu, externí driver, výška 82mm | 12 | 1200 | studená bílá | 2x18W | 50000 | L65 | IP20, 54 | 1 | 5 | 470
| 929003165532 | 871951435402900 | DN070B LED24/830 24W 220-240V D200 RD EU | Zapuštěný downlight tvar kruhu, externí driver, výška 100mm | 24 | 2400 | teplá bílá | 2x26W | 50000 | L65 | IP20, 54 | 1 | 5 | 750
| 929003165632 | 871951435404300 | DN070B LED24/840 24W 220-240V D200 RD EU | Zapuštěný downlight tvar kruhu, externí driver, výška 100mm | 24 | 2400 | studená bílá | 2x26W | 50000 | L65 | IP20, 54 | 1 | 5 | 750
Ledinaire Slim Downlight (generace 4) | 929003250532 | 871951446427800 | DN065B G4 LED12/830 12W 220-240V D150 RD | Zapuštěný tenký downlight tvar kruhu, integrovaný driver, výška 45 mm, zespodu IP44 | 12 | 1200 | 3000 K | 2x18W | 50000 | L65 | IP40 | 1 | 5 | 250
| 929003250632 | 871951446429200 | DN065B G4 LED12/840 12W 220-240V D150 RD | Zapuštěný tenký downlight tvar kruhu, integrovaný driver, výška 45 mm, zespodu IP40 | 12 | 1200 | 4000 K | 2x18W | 50000 | L65 | IP40 | 1 | 5 | 250
| 929003251332 | 871951446443800 | DN065B G4 LED12/830_840_865 12W D150 RD | Zapuštěný tenký downlight tvar kruhu, integrovaný driver, výška 45 mm, celé tělo IP44, Multicolor | 12 | 1200 | 3000, 4000, 6500 K | 2x18W | 50000 | L70 | IP20 | 1 | 5 | 350
| 929003311602 | 872016918563000 | DN065B G4 Trim Accessory D150 BK | Ozdobné příslušenství černé | [7 empty] | 1 | 5 | 160
| 929003313002 | 872016919011500 | DN065B G4 Trim Accessory D150 SI | Ozdobné příslušenství stříbrné | [7 empty] | 1 | 5 | 160
| 929003250832 | 871951446433900 | DN065B G4 LED20/830 19W 220-240V D200 RD | Zapuštěný tenký downlight tvar kruhu, integrovaný driver, výška 45 mm, zespodu IP40 | 19 | 2000 | 3000 K | 2x26W | 50000 | L65 | IP40 | 1 | 5 | 385
| 929003250932 | 871951446435300 | DN065B G4 LED20/840 19W 220-240V D200 RD | Zapuštěný tenký downlight tvar kruhu, integrovaný driver, výška 45 mm, zespodu IP40 | 19 | 2000 | 4000 K | 2x26W | 50000 | L65 | IP40 | 1 | 5 | 385
| 929003251432 | 871951446445200 | DN065B G4 LED20/830_840_865 19W D200 RD | Zapuštěný tenký downlight tvar kruhu, integrovaný driver, výška 45 mm, celé tělo IP44, Multicolor | 19 | 2000 | 3000, 4000, 6500 K | 2x26W | 50000 | L70 | IP20 | 1 | 5 | 540
| 929003311702 | 872016918565400 | DN065B G4 Trim Accessory D200 BK | Ozdobné příslušenství černé | [7 empty] | 1 | 5 | 190
| 929003313102 | 872016919013900 | DN065B G4 Trim Accessory D200 SI | Ozdobné příslušenství stříbrné | [7 empty] | 1 | 5 | 190
| 929003251132 | 871951446439100 | DN065B G4 LED12/830 12W 220-240V L150 SQ | Zapuštěný tenký downlight tvar čtverce, integrovaný driver, výška 39 mm | 12 | 1200 | 3000 K | 2x18W | 50000 | L65 | IP40 | 1 | 5 | 300
| 929003251232 | 871951446441400 | DN065B G4 LED12/840 12W 220-240V L150 SQ | Zapuštěný tenký downlight tvar čtverce, integrovaný driver, výška 39 mm | 12 | 1200 | 4000 K | 2x18W | 50000 | L65 | IP40 | 1 | 5 | 300
| 929003251532 | 871951446447600 | DN065C G4 LED12/830 12W 220-240V 6-D175 | Přisazený tenký downlight, Ø 175 mm, výška 40 mm, zespodu IP40 | 12 | 1200 | 3000 K | 2x18W | 50000 | L65 | IP40 | 1 | 5 | 360
| 929003251632 | 871951446449000 | DN065C G4 LED12/840 12W 220-240V 6-D175 | Přisazený tenký downlight, Ø 175 mm, výška 40 mm, zespodu IP40 | 12 | 1200 | 4000 K | 2x18W | 50000 | L65 | IP40 | 1 | 5 | 360
| 929003251732 | 871951446451300 | DN065C G4 LED20/830 19W 220-240V 8-D225 | Přisazený tenký downlight, Ø 225 mm, výška 40 mm, zespodu IP40 | 19 | 2000 | 3000 K | 2x26W | 50000 | L65 | IP40 | 1 | 5 | 530
| 929003251832 | 871951446453700 | DN065C G4 LED20/840 19W 220-240V 8-D225 | Přisazený tenký downlight, Ø 225 mm, výška 40 mm, zespodu IP40 | 19 | 2000 | 4000 K | 2x26W | 50000 | L65 | IP40 | 1 | 5 | 530
CoreLine Downlight (generace 5) | 911401551232 | 872016950303899 | DN142B 10S/830 PSU-E UGR19* | Zapuštěný downlight, leštěný reflektor | 9.8 | 1200 | 3000 K | 2x18W | 50000 | L70 | IP20 | 1 | 5 | 1340
| 911401551632 | 872016950299499 | DN142B 10S/840 PSU-E UGR19* | Zapuštěný downlight, leštěný reflektor | 9.8 | 1200 | 4000 K | 2x18W | 50000 | L70 | IP20 | 1 | 5 | 1340
| 911401552032 | 872016950295699 | DN142B 20S/830 PSU-E UGR19* | Zapuštěný downlight, leštěný reflektor | 19.2 | 2300 | 3000 K | 2x26W | 50000 | L70 | IP20 | 1 | 5 | 1525
| 911401552432 | 872016950291899 | DN142B 20S/840 PSU-E UGR19* | Zapuštěný downlight, leštěný reflektor | 19.2 | 2300 | 4000 K | 2x26W | 50000 | L70 | IP20 | 1 | 5 | 1525
| 911401551032 | 872016950305299 | DN142B 10S/830 PSU-E WR* | Zapuštěný downlight, bílý reflektor | 9.8 | 1200 | 3000 K | 2x18W | 50000 | L70 | IP20 | 1 | 5 | 1240
| 911401551432 | 872016950301499 | DN142B 10S/840 PSU-E WR* | Zapuštěný downlight, bílý reflektor | 9.8 | 1200 | 4000 K | 2x18W | 50000 | L70 | IP20 | 1 | 5 | 1240
| 911401551832 | 872016950297099 | DN142B 20S/830 PSU-E WR* | Zapuštěný downlight, bílý reflektor | 19.2 | 2350 | 3000 K | 2x26W | 50000 | L70 | IP20 | 1 | 5 | 1420
| 911401552232 | 872016950293299 | DN142B 20S/840 PSU-E WR* | Zapuštěný downlight, bílý reflektor | 19.2 | 2350 | 4000 K | 2x26W | 50000 | L70 | IP20 | 1 | 5 | 1420
CoreLine Downlight (generace 5) | 910505103588 | 872016910889900 | DN142B 10S/830 PSD-E UGR19* | Zapuštěný downlight, leštěný reflektor, možnost regulace DALI | 10.4 | 1150 | 3000 K | 2x18W | 50000 | L70 | IP20 | 1 | 5 | 3000
| 910505103592 | 872016910893600 | DN142B 10S/840 PSD-E UGR19* | Zapuštěný downlight, leštěný reflektor, možnost regulace DALI | 10.4 | 1150 | 4000 K | 2x18W | 50000 | L70 | IP20 | 1 | 5 | 3000
| 910505103601 | 872016910901800 | DN142B 20S/840 PSD-E UGR19* | Zapuštěný downlight, leštěný reflektor, možnost regulace DALI | 20 | 2250 | 4000 K | 2x26W | 50000 | L70 | IP20 | 1 | 5 | 3100
| 910505103596 | 872016910897400 | DN142B 20S/830 PSD-E UGR19 * | Zapuštěný downlight, leštěný reflektor, možnost regulace DALI | 20 | 2250 | 3000 K | 2x26W | 50000 | L70 | IP20 | 1 | 5 | 3100
| 910505103586 | 872016910887500 | DN142B 10S/830 PSD-E WR* | Zapuštěný downlight, bílý reflektor, možnost regulace DALI | 10.4 | 1200 | 3000 K | 2x18W | 50000 | L70 | IP20 | 1 | 5 | 2950
| 910505103590 | 872016910891200 | DN142B 10S/840 PSD-E WR* | Zapuštěný downlight, bílý reflektor, možnost regulace DALI | 10.4 | 1200 | 4000 K | 2x18W | 50000 | L70 | IP20 | 1 | 5 | 3000
| 910505103594 | 872016910895000 | DN142B 20S/830 PSD-E WR* | Zapuštěný downlight, bílý reflektor, možnost regulace DALI | 20 | 2350 | 3000 K | 2x26W | 50000 | L70 | IP20 | 1 | 5 | 3100
| 910505103598 | 872016910899800 | DN142B 20S/840 PSD-E WR* | Zapuštěný downlight, bílý reflektor, možnost regulace DALI | 20 | 2350 | 4000 K | 2x26W | 50000 | L70 | IP20 | 1 | 5 | 3100
CoreLine SlimDownlight (generace 3) | 911401805980 | 871016333947499 | DN145B LED10S/830 PSU II WH | Zapuštěný tenký downlight, zespodu IP44 | 11 | 1100 | 3000 K | 2x18W | 50000 | L70 | IP20, 44 | 1 | 5 | 835
| 911401806080 | 871016333948199 | DN145B LED10S/840 PSU II WH | Zapuštěný tenký downlight, zespodu IP44 | 11 | 1100 | 4000 K | 2x18W | 50000 | L70 | IP20, 44 | 1 | 5 | 835
| 911401816185 | 872016950041999 | DN145B LED10S/830_840 PSU WH | Zapuštěný tenký downlight, zespodu IP44, Multicolor | 11 | 1100 | 3000, 4000 K | 2x18W | 50000 | L70 | IP20, 44 | 1 | 5 | 995 | N
| 911401806180 | 871016333949899 | DN145B LED20S/830 PSU II WH | Zapuštěný tenký downlight, zespodu IP44 | 21 | 2100 | 3000 K | 2x26W | 50000 | L70 | IP20, 44 | 1 | 5 | 995
| 911401806280 | 871016333950499 | DN145B LED20S/840 PSU II WH | Zapuštěný tenký downlight, zespodu IP44 | 21 | 2100 | 4000 K | 2x26W | 50000 | L70 | IP20, 44 | 1 | 5 | 995
| 911401816285 | 872016950042699 | DN145B LED20S/830_840 PSU WH | Zapuštěný tenký downlight, zespodu IP44, Multicolor | 21 | 2100 | 3000, 4000 K | 2x26W | 50000 | L70 | IP20, 44 | 1 | 5 | 1240 | N
| 911401806380 | 871016333951199 | DN145C LED10S/830 PSU II WH | Přisazený tenký downlight, celé tělo IP44, výška rámečku 50 mm | 11 | 1100 | 3000 K | 2x18W | 50000 | L70 | IP44 | 1 | 5 | 1245
| 911401806480 | 871016333952899 | DN145C LED10S/840 PSU II WH | Přisazený tenký downlight, celé tělo IP44, výška rámečku 50 mm | 11 | 1100 | 4000 K | 2x18W | 50000 | L70 | IP44 | 1 | 5 | 1245
| 911401806580 | 871016333953599 | DN145C LED20S/830 PSU II WH | Přisazený tenký downlight, celé tělo IP44, výška rámečku 50 mm | 21 | 2100 | 3000 K | 2x26W | 50000 | L70 | IP44 | 1 | 5 | 1490
| 911401806680 | 871016333954299 | DN145C LED20S/840 PSU II WH | Přisazený tenký downlight, celé tělo IP44, výška rámečku 50 mm | 21 | 2100 | 4000 K | 2x26W | 50000 | L70 | IP44 | 1 | 5 | 1490
Ledinaire ClearAccent (generace 2) | 929002669732 | 871951433119800 | RS060B G2 LDNR LED5-36/830 PSR II WH | Fixní zápustný spot, úhel vyzařování 36°, stmívatelný | 6 | 500 | 3000 K | >halogen 50W | 35000 | L70 | IP20 | 1 | 5 | 370
| 929002669832 | 871951433121100 | RS060B G2 LDNR LED5-36/840 PSR II WH | Fixní zápustný spot, úhel vyzařování 36°, stmívatelný | 6 | 500 | 4000 K | >halogen 50W | 35000 | L70 | IP20 | 1 | 5 | 370
| 929002670032 | 871951433125900 | RS061B G2 LDNR LED5-36/830 PSR II WH | Výklopný zápustný spot, úhel vyzařování 36°, stmívatelný | 6 | 500 | 3000 K | >halogen 50W | 35000 | L70 | IP20 | 1 | 5 | 400
| 929002670132 | 871951433127300 | RS061B G2 LDNR LED5-36/840 PSR II WH | Výklopný zápustný spot, úhel vyzařování 36°, stmívatelný | 6 | 500 | 4000 K | >halogen 50W | 35000 | L70 | IP20 | 1 | 5 | 400
Ledinaire ClearAccent (generace 2) | 929003322502 | 872016920882700 | RS071B 5S/827_30_40 40D PSR PI6 IP65 WH | Nastavitelný Ledinaire Clear Accent All, in Bílá, Úhel paprsku 40° | 6 | 550 | 2700, 3000, 4000 K | >halogen 50W | 50000 | L65 | IP20, 65 | 1 | 5 | 470
| 929003322602 | 872016920884100 | RS071B 5S/827_30_40 40D PSR PI6 IP65 BK | Nastavitelný Ledinaire Clear Accent All, in černá, Úhel paprsku 40° | 6 | 550 | 2700, 3000, 4000 K | >halogen 50W | 50000 | L65 | IP20, 65 | 1 | 5 | 470
| 929003322702 | 872016920886500 | RS071B 5S/827_30_40 60D PSR PI6 IP65 WH | Nastavitelný Ledinaire Clear Accent All, in Bílá, Úhel paprsku 60° | 6 | 550 | 2700, 3000, 4000 K | >halogen 50W | 50000 | L65 | IP20, 65 | 1 | 5 | 470
| 929003322802 | 872016920888900 | RS071B 5S/827_30_40 60D PSR PI6 IP65 BK | Nastavitelný Ledinaire Clear Accent All, in černá, Úhel paprsku 60° | 6 | 550 | 2700, 3000, 4000 K | >halogen 50W | 50000 | L65 | IP20, 65 | 1 | 5 | 470
| 929003322902 | 872016920890200 | RS071B Trim Accessory GD | Ozdobné příslušenství zlaté | [7 empty] | 1 | 5 | 65
| 929003323002 | 872016920892600 | RS071B Trim Accessory SI | Ozdobné příslušenstv stříbrné | [7 empty] | 1 | 5 | 65
CoreLine Recessed Spot | 911401898982 | 871951454826899 | RS150B LED6-WB-/830 D78 PSR PI6 WH | Fixní zápustný spot, úhel vyzařování 38°, stmívatelný | 7.2 | 680 | 3000 K | GU10 6W | 50000 | L70 | IP65 | 1 | 5 | 1040
| 911401899082 | 871951454827599 | RS150B LED6-WB-/840 D78 PSR PI6 WH | Fixní zápustný spot, úhel vyzařování 38°, stmívatelný | 7.2 | 720 | 4000 K | GU10 6W | 50000 | L70 | IP65 | 1 | 5 | 1040
| 911401899182 | 871951454828299 | RS150B LED9-WB-/830 D78 PSR PI6 WH | Fixní zápustný spot, úhel vyzařování 38°, stmívatelný | 10.2 | 900 | 3000 K | GU10 8W | 50000 | L70 | IP65 | 1 | 5 | 1220
| 911401899282 | 871951454829999 | RS150B LED9-WB-/840 D78 PSR PI6 WH | Fixní zápustný spot, úhel vyzařování 38°, stmívatelný | 10.2 | 950 | 4000 K | GU10 8W | 50000 | L70 | IP65 | 1 | 5 | 1220
| 911401899382 | 871951454830599 | RS150B LED12-WB-/830 D78 PSR PI6 WH | Fixní zápustný spot, úhel vyzařování 38°, stmívatelný | 12.3 | 1280 | 3000 K | GU10 10W | 50000 | L70 | IP65 | 1 | 5 | 1330
| 911401899482 | 871951454831299 | RS150B LED12-WB-/840 D78 PSR PI6 WH | Fixní zápustný spot, úhel vyzařování 38°, stmívatelný | 12.3 | 1320 | 4000 K | GU10 10W | 50000 | L70 | IP65 | 1 | 5 | 1330
| 911401810584 | 871951493820599 | RS150B LED6-WB-/830 D78 PSR PI6 ALU | Fixní zápustný spot, úhel vyzařování 38°, stmívatelný | 7.2 | 680 | 3000 K | GU10 6W | 50000 | L70 | IP65 | 1 | 5 | 1200
| 911401824484 | 871951494166399 | RS150B LED6-WB-/840 D78 PSR PI6 ALU | Fixní zápustný spot, úhel vyzařování 38°, stmívatelný | 7.2 | 720 | 4000 K | GU10 6W | 50000 | L70 | IP65 | 1 | 5 | 1200
| 911401810684 | 871951493821299 | RS150B LED9-WB-/830 D78 PSR PI6 ALU | Fixní zápustný spot, úhel vyzařování 38°, stmívatelný | 10.2 | 900 | 3000 K | GU10 8W | 50000 | L70 | IP65 | 1 | 5 | 1265
| 911401810784 | 871951493822999 | RS150B LED12-WB-/830 D78 PSR PI6 ALU | Fixní zápustný spot, úhel vyzařování 38°, stmívatelný | 12.3 | 1280 | 3000 K | GU10 10W | 50000 | L70 | IP65 | 1 | 5 | 1375
| 911401897482 | 871951454811499 | RS151B LED6-WB-/830 D78 PSR PI6 WH | Výklopný zápustný spot, úhel vyzařování 38°, stmívatelný | 7.2 | 680 | 3000 K | GU10 6W | 50000 | L70 | IP44 | 1 | 5 | 1080
| 911401897682 | 871951454813899 | RS151B LED6-WB-/840 D78 PSR PI6 WH | Výklopný zápustný spot, úhel vyzařování 38°, stmívatelný | 7.2 | 720 | 4000 K | GU10 6W | 50000 | L70 | IP44 | 1 | 5 | 1080
| 911401897982 | 871951454816999 | RS151B LED9-WB-/830 D78 PSR PI6 WH | Výklopný zápustný spot, úhel vyzařování 38°, stmívatelný | 10.2 | 900 | 3000 K | GU10 8W | 50000 | L70 | IP44 | 1 | 5 | 1255
| 911401898182 | 871951454818399 | RS151B LED9-WB-/840 D78 PSR PI6 WH | Výklopný zápustný spot, úhel vyzařování 38°, stmívatelný | 10.2 | 950 | 4000 K | GU10 8W | 50000 | L70 | IP44 | 1 | 5 | 1255
| 911401898282 | 871951454819099 | RS151B LED12-WB-/830 D78 PSR PI6 WH | Výklopný zápustný spot, úhel vyzařování 38°, stmívatelný | 12.3 | 1280 | 3000 K | GU10 10W | 50000 | L70 | IP44 | 1 | 5 | 1380
| 911401898482 | 871951454821399 | RS151B LED12-WB-/840 D78 PSR PI6 WH | Výklopný zápustný spot, úhel vyzařování 38°, stmívatelný | 12.3 | 1320 | 4000 K | GU10 10W | 50000 | L70 | IP44 | 1 | 5 | 1380
| 911401897582 | 871951454812199 | RS151B LED6-WB-/830 D78 PSR PI6 ALU | Výklopný zápustný spot, úhel vyzařování 38°, stmívatelný | 7.2 | 680 | 3000 K | GU10 6W | 50000 | L70 | IP44 | 1 | 5 | 1240
| 911401897782 | 871951454814599 | RS151B LED6-WB-/840 D78 PSR PI6 ALU | Výklopný zápustný spot, úhel vyzařování 38°, stmívatelný | 7.2 | 720 | 4000 K | GU10 6W | 50000 | L70 | IP44 | 1 | 5 | 1240
| 911401898082 | 871951454817699 | RS151B LED9-WB-/830 D78 PSR PI6 ALU | Výklopný zápustný spot, úhel vyzařování 38°, stmívatelný | 10.2 | 900 | 3000 K | GU10 8W | 50000 | L70 | IP44 | 1 | 5 | 1300
| 911401810384 | 871951493818299 | RS151B LED9-WB-/840 D78 PSR PI6 ALU | Výklopný zápustný spot, úhel vyzařování 38°, stmívatelný | 10.2 | 950 | 4000 K | GU10 8W | 50000 | L70 | IP44 | 1 | 5 | 1300
| 911401898382 | 871951454820699 | RS151B LED12-WB-/830 D78 PSR PI6 ALU | Výklopný zápustný spot, úhel vyzařování 38°, stmívatelný | 12.3 | 1280 | 3000 K | GU10 10W | 50000 | L70 | IP44 | 1 | 5 | 1480
| 911401810484 | 871951493819999 | RS151B LED12-WB-/840 D78 PSR PI6 ALU | Výklopný zápustný spot, úhel vyzařování 38°, stmívatelný | 12.3 | 1320 | 4000 K | GU10 10W | 50000 | L70 | IP44 | 1 | 5 | 1480
V projektovém sortimentu máme také downlighty s IP44, prodlouženou životností, UGR<19, kompatibilní s centrálním nouzovým zdrojem atd.
Nouzová svítidla | GPC | EOC | Typ | Popis | Příkon | Světelný tok | Barva světla | Přibližná náhrada | Životnost | Lxx | Krytí | Balení | Záruka | Cena v Kč
[5 empty] | W | lm | K | za | hodin |  |  |  | roky | bez DPH
Nouzový downlight | 912401483242 | 871869979147699 | EM120B LED2S EL3 SELF, TEST WH | Nouzový zapuštěný downlight s kapacitou baterie 3 hodiny, Pro verze s automatickým testem funkčnosti, v souladu s EU legislativou | 4 | 180 | 5000 K |  | 50000 | L70 | IP20 | 1 | 3 | 2680
| 912401483504 | 871869979889500 | EM150B REC 1S OA/CO NM3 ELP WH IP20 | Nouzový spot, nouzový zapuštěný downlight s kapacitou baterie 3 hodiny, Pro verze s automatickým testem funkčnosti, v souladu s EU legislativou | 2 | 135 | 6500 K |  | 100000 | L85 | IP20 | 1 | 5 | 1595
| 912401483505 | 871869979890100 | EM150B REC 1S OA/CO NM3 ELB WH IP20 | Nouzový spot, nouzový zapuštěný downlight s kapacitou baterie 3 hodiny, Základní verze, v souladu s EU legislativou | 2 | 135 | 6500 K |  | 100000 | L85 | IP20 | 1 | 5 | 1300
| 912401483506 | 871869979891800 | EM151B REC 3S OA/CO NM3 ELP WH IP20 | Nouzový zapuštěný downlight s kapacitou baterie 3 hodiny, Pro verze s automatickým testem funkčnosti, v souladu s EU legislativou | 3 | 328 | 6500 K |  | 100000 | L95 | IP20 | 1 | 5 | 2255
| 912401483507 | 871869979892500 | EM152C SM 2S OA/CO NM3 ELP WH IP65 | Nouzový přisazený downlight s kapacitou baterie 3 hodiny, Pro verze s automatickým testem funkčnosti, v souladu s EU legislativou | 2 | 273 | 6500 K |  | 100000 | L95 | IP65 | 1 | 5 | 2005
| 912401483508 | 871869979893200 | EM152C SM 2S OA/CO NM3 ELB WH IP65 | Nouzový přisazený downlight s kapacitou baterie 3 hodiny, Základní verze, v souladu s EU legislativou | 2 | 273 | 6500 K |  | 100000 | L95 | IP65 | 1 | 5 | 1705
Nouzová svítidla | 912401483509 | 871869979894900 | EM153C SM BKD EXIT SIGN M3 ELP IP65 | Nouzové svítidlo nástěnné s režimem trvalého, přerušovaného provozu, kapacita baterie 3 hodiny, Pro verze s automatickým testem funkčnosti | 4 | 175 | 6500 K |  | 100000 | L85 | IP65 | 1 | 5 | 1320
| 912401483510 | 871869979895600 | EM153C SM BKD EXIT SIGN M3 ELB IP65 | Nouzové svítidlo nástěnné s režimem trvalého, přerušovaného provozu, kapacita baterie 3 hodiny, Základní verze | 4 | 175 | 6500 K |  | 100000 | L85 | IP65 | 1 | 5 | 1040
| 912401483511 | 871869979896300 | EM154C HO BKD 15S NM3 ELP IP65 | Nouzové svítidlo nástěnné s režimem trvalého, přerušovaného provozu, kapacita baterie 3 hodiny, Pro verze s automatickým testem funkčnosti, vysoký světelný tok | 10 | 1587 | 6500 K |  | 100000 | L85 | IP65 | 1 | 5 | 3480
| 912401483512 | 871869979897000 | EM154C HO BKD 15S NM3 ELB IP65 | Nouzové svítidlo nástěnné s režimem trvalého, přerušovaného provozu, kapacita baterie 3 hodiny, Základní verze, vysoký světelný tok | 10 | 1587 | 6500 K |  | 100000 | L85 | IP65 | 1 | 5 | 3180
| 912401483513 | 871869979898700 | EM164C SM TWIN SPOT NM3 ELB IP65 | Nouzové svítidlo s dvěma spotmi, kapacita baterie 3 hodiny, Základní verze, v souladu s EU legislativou | 9 | 1140 | 6500 K |  | 100000 | L85 | IP65 | 1 | 5 | 3180
| 912401483514 | 871869979899400 | EM155C SLIM WL EXIT SIGN M3 ELP UP WH | Nouzové svítidlo únikový východ, kapacita baterie 3 hodiny, Pro verze s automatickým testem funkčnosti, v souladu s EU legislativou, únikový vývěsník Nahoru | 4 | 85 | 6500 K |  | 100000 | L90 | IP20 | 1 | 5 | 2005
| 912401483515 | 871869979900700 | EM155C SLIM WL EXIT SIGN M3 ELB UP WH | Nouzové svítidlo únikový východ, kapacita baterie 3 hodiny, Základní verze, v souladu s EU legislativou, únikový vývěsník Nahoru | 4 | 85 | 6500 K |  | 100000 | L90 | IP20 | 1 | 5 | 1705
| 912401483519 | 871869979904500 | EM159C WL/CM EXIT SIGN M3 ELP UP WH | Nouzové svítidlo únikový východ, kapacita baterie 3 hodiny, Pro verze s automatickým testem funkčnosti, v souladu s EU legislativou, únikový vývěsník Nahoru | 3 | 23 | 6500 K |  | 100000 | L90 | IP20 | 1 | 5 | 1970
| 912401483520 | 871869979905200 | EM159C WL/CM EXIT SIGN M3 ELB UP WH | Nouzové svítidlo únikový východ, kapacita baterie 3 hodiny, Základní verze, v souladu s EU legislativou, únikový vývěsník Nahoru | 3 | 23 | 6500 K |  | 100000 | L90 | IP20 | 1 | 5 | 1675
| 912401483521 | 871869979906900 | EM159Z WL/CM EXIT SIGN LEGEND LEFT/RIGHT | Příslušenství , únikový vývěsník Vlevo, Vpravo | [7 empty] | 1 | 5 | 160
| 912401483522 | 871869979907600 | EM159Z WL/CM EXIT SIGN LEGEND DOWN | Příslušenství , únikový vývěsník Dolu | [7 empty] | 1 | 5 | 160
| 912401483523 | 871869979908300 | EM159Z WL/CM RECESSED KIT | Sada pro zapuštěnou montáž | [7 empty] | 1 | 5 | 300
| 912401483524 | 871869979909000 | EM159Z WL/CM SUSPENSION KIT | Sada pro zavěšení | [6 empty] | IP20 | 1 | 5 | 355
Nástěnná, stropní svítidla | GPC | EOC | Typ | Popis | Příkon | Světelný tok | Barva světla | Přibližná náhrada | Životnost | Lxx | Krytí | Balení | Záruka | Cena v Kč
[5 empty] | W | lm | K | za | hodin |  |  |  | roky | bez DPH
Ledinaire Wall, mounted (generace 2) | 911401826382 | 871951452266499 | WL070V LED11S/830 PSU II WH | Nástěnné, stropní svítidlo, kulaté Ø 285 mm, IK08, možnost smyčkování, PC kryt | 11 | 1100 | 3000 K | žárovka 100W, nástrčka 2x18W | 50000 | L70 | IP65 | 1 | 5 | 730
| 911401826482 | 871951452267199 | WL070V LED11S/840 PSU II WH | Nástěnné, stropní svítidlo, kulaté Ø 285 mm, IK08, možnost smyčkování, PC kryt | 11 | 1100 | 4000 K | žárovka 100W, nástrčka 2x18W | 50000 | L70 | IP65 | 1 | 5 | 730
| 911401826582 | 871951452268899 | WL070V LED17S/830 PSU II WH | Nástěnné, stropní svítidlo, kulaté Ø 285 mm, IK08, možnost smyčkování, PC kryt | 17 | 1700 | 3000 K | nástrčka 2x26W | 50000 | L70 | IP65 | 1 | 5 | 835
| 911401846087 | 872016976746199 | WL070V gen2 11_17S/830_840_860 PSU | Nástěnné, stropní svítidlo, kulaté Ø 300 mm, IK08, možnost smyčkování, PC kryt, Multicolor, Multilumen | 11, 17 | 1150, 1800 | 3000, 4000, 5700 K | nástrčka 2x26W | 50000 | L70 | IP65 | 1 | 5 | 995 | N
| 911401826782 | 871951452270199 | WL070V LED17S/830 PSU MDU II WH | Mikrovlnné čidlo pohybu s nastavením parametrů, ostatní parametry viz výše | 19 | 1700 | 3000 K | nástrčka 2x26W | 50000 | L70 | IP65 | 1 | 5 | 1250
| 911401846187 | 872016976747899 | WL070V gen2 11_17S/830_840_860 PSU MDU | Mikrovlnné čidlo pohybu s nastavením parametrů, ostatní parametry viz výše, Multicolor, Multilumen | 11, 17 | 1150, 1800 | 3000, 4000, 5700 K | nástrčka 2x26W | 50000 | L70 | IP65 | 1 | 5 | 1395 | N
CoreLine Wall, mounted (generace 3) | 911401847382 | 871951452871099 | WL140V LED12S/830 PSU WH | Nástěnné, stropní svítidlo, Ø 390 mm, výška 85 mm, IK10, možnost smyčkování | 12 | 1275 | 3000 K | žárovka 100W, nástrčka 2x18W | 50000 | L80 | IP65 | 1 | 5 | 1990
| 911401847482 | 871951452872799 | WL140V LED12S/840 PSU WH | Nástěnné, stropní svítidlo, Ø 390 mm, výška 85 mm, IK10, možnost smyčkování | 12 | 1350 | 4000 K | žárovka 100W, nástrčka 2x18W | 50000 | L80 | IP65 | 1 | 5 | 1990
| 911401851582 | 871951453082999 | WL140V LED12S/830 PSR MDU WH | Nástěnné, stropní svítidlo, Ø 390 mm, výška 85 mm, IK10, mikrovlnné čidlo pohybu, stmívatelné, možnost bezdrátového ovládaní | 12 | 1200 | 3000 K | nástrčka 2x26W | 50000 | L80 | IP65 | 1 | 5 | 5000
| 911401851682 | 871951453083699 | WL140V LED12S/840 PSR MDU WH | Nástěnné, stropní svítidlo, Ø 390 mm, výška 85 mm, IK10, mikrovlnné čidlo pohybu, stmívatelné, možnost bezdrátového ovládaní | 12 | 1250 | 4000 K | nástrčka 2x26W | 50000 | L80 | IP65 | 1 | 5 | 5000
| 911401847582 | 871951452873499 | WL140V LED20S/830 PSU WH | Nástěnné, stropní svítidlo, Ø 390 mm, výška 85 mm, IK10, možnost smyčkování | 20 | 2100 | 3000 K | nástrčka 2x26W | 50000 | L80 | IP65 | 1 | 5 | 2290
| 911401847682 | 871951452874199 | WL140V LED20S/840 PSU WH | Nástěnné, stropní svítidlo, Ø 390 mm, výška 85 mm, IK10, možnost smyčkování | 20 | 2200 | 4000 K | nástrčka 2x26W | 50000 | L80 | IP65 | 1 | 5 | 2290
| 911401873687 | 872110330713299 | WL140V 14_24_40S/827_830_840 PSU WH | Nástěnné, stropní svítidlo, Ø 390 mm, výška 85 mm, IK10, možnost smyčkování, Multicolor, Multilumen | 11, 29 | 1400, 4050 | 2700, 3000, 4000 K | nástrčka 2x42W, 3x26W | 50000 | L80 | IP65 | 1 | 5 | 2465 | N
| 911401873787 | 872110330714999 | WL140V 14_24_40S/827_830_840 PSU MDU WH | Nástěnné, stropní svítidlo, Ø 390 mm, výška 85 mm, IK10, mikrovlnné čidlo pohybu, možnost bezdrátového ovládaní, Multicolor, Multilumen | 12, 30 | 1400, 4050 | 2700, 3000, 4000 K | nástrčka 2x42W, 3x26W | 50000 | L80 | IP65 | 1 | 5 | 2955 | N
| 911401851882 | 871951453085099 | WL140V LED20S/840 PSR MDU WH | Nástěnné, stropní svítidlo, Ø 390 mm, výška 85 mm, IK10, mikrovlnné čidlo pohybu, stmívatelné, možnost bezdrátového ovládaní | 23 | 2200 | 4000 K | nástrčka 2x26W | 50000 | L80 | IP65 | 1 | 5 | 5300
| 911401847782 | 871951452875899 | WL140V LED34S/830 PSU WH | Nástěnné, stropní svítidlo, Ø 390 mm, výška 85 mm, IK10, možnost smyčkování | 32 | 3400 | 3000 K | nástrčka 2x42W, 3x26W | 50000 | L80 | IP65 | 1 | 5 | 2700
| 911401847882 | 871951452876599 | WL140V LED34S/840 PSU WH | Nástěnné, stropní svítidlo, Ø 390 mm, výška 85 mm, IK10, možnost smyčkování | 32 | 3550 | 4000 K | nástrčka 2x42W, 3x26W | 50000 | L80 | IP65 | 1 | 5 | 2700
| 911401852082 | 871951453087499 | WL140V LED34S/840 PSR MDU WH | Nástěnné, stropní svítidlo, Ø 390 mm, výška 85 mm, IK10, mikrovlnné čidlo pohybu, stmívatelné, možnost bezdrátového ovládaní | 30 | 3100 | 4000 K | nástrčka 2x42W, 3x26W | 50000 | L80 | IP65 | 1 | 5 | 5500
| 911401873887 | 872110330715699 | WL140V 14_24_40S/827_830_840 PSR MDU WH | Nástěnné, stropní svítidlo, Ø 390 mm, výška 85 mm, IK10, mikrovlnné čidlo pohybu, stmívatelné, možnost bezdrátového ovládaní, Multicolor, Multilumen | 11, 29 | 1400, 4050 | 2700, 3000, 4000 K | nástrčka 2x42W, 3x26W | 50000 | L80 | IP65 | 1 | 5 | 5800 | N
Projektory | GPC | EOC | Typ | Popis | Příkon | Světelný tok | Barva světla | Přibližná náhrada | Životnost | Lxx | Krytí | Balení | Záruka | Cena v Kč
[5 empty] | W | lm | K | za | hodin |  |  |  | roky | bez DPH
CoreLine Projector (generace 2) | 911401846582 | 871951452855099 | ST151T LED30S/930 MB BK | Projektor, vyzařovací úhel 25°, nestmívatelný, černá barva, Ra>90 | 30 | 3000 | 3000 K |  | 50000 | L70 | IP20 | 1 | 5 | 1700
| 911401846682 | 871951452856799 | ST151T LED30S/940 MB BK | Projektor, vyzařovací úhel 25°, nestmívatelný, černá barva, Ra>90 | 27 | 3000 | 4000 K |  | 50000 | L70 | IP20 | 1 | 5 | 1700
| 911401846982 | 871951452859899 | ST151T LED30S/930 WB BK | Projektor, vyzařovací úhel 38°, nestmívatelný, černá barva, Ra>90 | 30 | 3000 | 3000 K |  | 50000 | L70 | IP20 | 1 | 5 | 1700
| 911401847082 | 871951452860499 | ST151T LED30S/940 WB BK | Projektor, vyzařovací úhel 38°, nestmívatelný, černá barva, Ra>90 | 27 | 3000 | 4000 K |  | 50000 | L70 | IP20 | 1 | 5 | 1700
| 911401846782 | 871951452857499 | ST151T LED30S/930 MB WH | Projektor, vyzařovací úhel 25°, nestmívatelný, bílá barva, Ra>90 | 30 | 3000 | 3000 K |  | 50000 | L70 | IP20 | 1 | 5 | 1700
| 911401846882 | 871951452858199 | ST151T LED30S/940 MB WH | Projektor, vyzařovací úhel 25°, nestmívatelný, bílá barva, Ra>90 | 27 | 3000 | 4000 K |  | 50000 | L70 | IP20 | 1 | 5 | 1700
| 911401847182 | 871951452861199 | ST151T LED30S/930 WB WH | Projektor, vyzařovací úhel 38°, nestmívatelný, bílá barva, Ra>90 | 30 | 3000 | 3000 K |  | 50000 | L70 | IP20 | 1 | 5 | 1700
| 911401847282 | 871951452862899 | ST151T LED30S/940 WB WH | Projektor, vyzařovací úhel 38°, nestmívatelný, bílá barva, Ra>90 | 27 | 3000 | 4000 K |  | 50000 | L70 | IP20 | 1 | 5 | 1700
Kolejnicový napájecí systém | 910930013218 | 871155979851600 | RCS750 3C L1000 BK (XTS4100, 2) | Kolejnicová napájecí 3f lišta, délka 1m, černá | [7 empty] | 1 | 2 | 795
| 910930013318 | 871155979852300 | RCS750 3C L2000 BK (XTS4200, 2) | Kolejnicová napájecí 3f lišta, délka 2m, černá | [7 empty] | 1 | 2 | 1455
| 910930013418 | 871155979853000 | RCS750 3C L3000 BK (XTS4300, 2) | Kolejnicová napájecí 3f lišta, délka 3m, černá | [7 empty] | 1 | 2 | 1945
| 910930013518 | 871155979854700 | RCS750 3C L4000 BK (XTS4400, 2) | Kolejnicová napájecí 3f lišta, délka 4m, černá | [7 empty] | 1 | 5 | 2640
| 910500189115 | 871155938113800 | RCS750 3C L4000 WH (XTS4400, 3) | Kolejnicová napájecí 3f lišta, délka 4m, bílá | [7 empty] | 1 | 5 | 2640
| 910502558518 | 871155914149799 | ZRS750 EPSR BK (XTS11, 2+41, 2) | Sada napaječe a koncovek pro ukončení lišty, pravá, černá | [7 empty] | 1 | 2 | 405
| 910502558418 | 871155914148099 | ZRS750 EPSL BK (XTS12, 2+41, 2) | Sada napaječe a koncovek pro ukončení lišty, levá, černá | [7 empty] | 1 | 2 | 405
| 910502558718 | 871155914151099 | ZRS750 ICP BK (XTS21, 2) | Spojka přímá, pro propojení dvou lišt, černá | [7 empty] | 1 | 2 | 240
| 910502558818 | 871155914152799 | ZRS750 CCPE BK (XTS35, 2) | Spojka rohová, pro propojení dvou lišt, černá | [7 empty] | 1 | 2 | 950
| 910930013618 | 871155979855499 | ZRS750 CPF BK (XTS23, 2) | Spojka flexibilní, pro propojení dvou lišt, černá | [7 empty] | 1 | 2 | 1580
| 910502559018 | 871155914154199 | ZRS750 TCPR BK (XTS36, 2) | Spojka tvaru T, pro propojení tří lišt, vnější pravá, černá | [7 empty] | 1 | 2 | 1160
| 910503910230 | 871869607412199 | ZRS750 TCPL BK (XTS39, 2) | Spojka tvaru T, pro propojení tří lišt, vnější levá, černá | [7 empty] | 1 | 2 | 1160
| 910503910235 | 871869607419099 | ZRS700 SCP BK SUSP ClassicMP (SKB12, 2) | Montážní třmen pro přisazenou montáž, černý | [7 empty] | 1 | 2 | 90
| 910503910236 | 871869607420699 | ZRS700 SPC BK SUSP ClassicMP (SKB16, 2) | Montážní třmen pro zavěšenou montáž, černý | [7 empty] | 1 | 2 | 90
| 910503910241 | 871869606710999 | ZRS700 SMC BK SUSP CAP (SKB30, 2) | Stropní závěs s rozetou, černý | [7 empty] | 1 | 2 | 104
| 910503910276 | 871869607462699 | ZRS750 3C BA BK (GA70, 2) | Základna pro samostatnou přisazenou montáž, černá | [7 empty] | 1 | 2 | 540
| 910500188815 | 871155938110700 | RCS750 3C L1000 WH (XTS4100, 3) | Kolejnicová napájecí 3f lišta, délka 1m, bílá | [7 empty] | 1 | 2 | 730
| 910500188915 | 871155938111400 | RCS750 3C L2000 WH (XTS4200, 3) | Kolejnicová napájecí 3f lišta, délka 2m, bílá | [7 empty] | 1 | 2 | 1340
| 910500189015 | 871155938112100 | RCS750 3C L3000 WH (XTS4300, 3) | Kolejnicová napájecí 3f lišta, délka 3m, bílá | [7 empty] | 1 | 2 | 1840
| 910500187215 | 871155938114599 | ZRS750 EPSR WH (XTS11, 3+41, 3) | Sada napaječe a koncovek pro ukončení lišty, pravá, bílá | [7 empty] | 1 | 2 | 300
| 910500187315 | 871155938116999 | ZRS750 EPSL WH (XTS12, 3+41, 3) | Sada napaječe a koncovek pro ukončení lišty, levá, bílá | [7 empty] | 1 | 2 | 300
| 910500187415 | 871155938118399 | ZRS750 ICP WH (XTS21, 3) | Spojka přímá, pro propojení dvou lišt, bílá | [7 empty] | 1 | 2 | 187
| 910500187915 | 871155938128299 | ZRS750 CCPE WH (XTS35, 3) | Spojka rohová, pro propojení dvou lišt, bílá | [7 empty] | 1 | 2 | 810
| 910500187515 | 871155938120699 | ZRS750 CPF WH (XTS23, 3) | Spojka flexibilní, pro propojení dvou lišt, bílá | [7 empty] | 1 | 2 | 1350
| 910500188015 | 871155938130599 | ZRS750 TCPR WH (XTS36, 3) | Spojka tvaru T, pro propojení tří lišt, vnější pravá, bílá | [7 empty] | 1 | 2 | 990
| 910500188115 | 871155938132999 | ZRS750 TCPL WH (XTS39, 3) | Spojka tvaru T, pro propojení tří lišt, vnější levá, bílá | [7 empty] | 1 | 2 | 990
| 910930009718 | 871155914986899 | ZRS700 SCP WH SUSP ClassicMP (SKB12, 3) | Montážní třmen pro přisazenou montáž, bílý | [7 empty] | 1 | 2 | 110
| 910503910237 | 871869606713099 | ZRS700 SPC WH SUSP ClassicMP (SKB16, 3) | Montážní třmen pro zavěšenou montáž, bílý | [7 empty] | 1 | 2 | 90
| 910930009818 | 871155914987599 | ZRS700 SMC WH SUSP CAP (SKB30, 3) | Stropní závěs s rozetou, bílý | [7 empty] | 1 | 2 | 125
| 910503910274 | 871869607460299 | ZRS700 T, BAR SUSP WH (SKB11T, 3) | Montážní třmen pro montáž na T, profil, bílý | [7 empty] | 1 | 2 | 220
| 910930000818 | 871155914715499 | ZRS750 3C BA WH (GA70, 3) | Základna pro samostatnou přisazenou montáž, bílá | [7 empty] | 1 | 2 | 660
| 910930009918 | 871155914988299 | ZRS700 SMS SUSP SET L1500 (SKB34, 1) | Lanko délky 1,5 m | [7 empty] | 1 | 2 | 230
| 910503910242 | 871869607432999 | ZRS700 SMS SUSP SET L3000 (SKB34, 1, 3M) | Lanko délky 3 m | [7 empty] | 1 | 2 | 355
| 910503910243 | 871869606785799 | ZRS700 SMS SUSP SET L5000 (SKB34, 1, 5M) | Lanko délky 5 m | [7 empty] | 1 | 2 | 465
Lišty jsou dostupné rovněž ve stříbrné barvě, v zapuštěném provedení či pro DALI stmívání. Příslušenství je dostupné i v dalších provedeních (X spojky, středové napáječe).
Vestavná svítidla | GPC | EOC | Typ | Popis | Příkon | Světelný tok | Barva světla | Přibližná náhrada | Životnost | Lxx | Krytí | Balení | Záruka | Cena v Kč
[5 empty] | W | lm | K | za | hodin |  |  |  | roky | bez DPH
Ledinaire EcoSet | 911401877685 | 872016951721999 | RC075 34S/840 ESW W60L60 OC EcoSet SC | Čtverec, kancelářská optika (UGR<19),Backlite, bezdrátové autonomní ovládání, vč. konektoru a bezp. lanka | 28 | 3400 | 4000 K | 4x18W | 75000 | L80 | IP20 | 1 | 5 | 1800
| 911401562943 | 872016973416699 | EXT2010 OCC DL PIR AC Sensor RS WH ESW | Ledinaire EcoSet senzor, bezdrátový | [6 empty] | IP20 | 1 | 5 | 1350
| 911401562743 | 872016973289699 | EcoSet BLE IR Remote Control | Ledinaire EcoSet dálkové ovládání pro nastavení senzorů a svítidel | [6 empty] | IP20 | 1 | 5 | 1000
| 911401562843 | 872016973290299 | EcoSet BLE Wall Switch | Ledinaire EcoSet nástěnný vypínač | [6 empty] | IP40 | 1 | 5 | 1400
Ledinaire Panel (generace 5) | 911401877285 | 872016951672499 | RC065B G5 34_36S/830_40 PSU W60L60 OC SC | Čtverec, kancelářská optika (UGR<19),Backlite, Multilumen , 2 sv. toky, vč. konektoru a bezp. lanka | 28 | 3400, 3600 | 3000, 4000 K | 4x18W | 75000 | L70 | IP20 | 1 | 5 | 1600
| 911401875285 | 872016951652699 | RC065B G5 34S/840 PSU W60L60 OC SC | Čtverec, kancelářská optika (UGR<19),Backlite, vč. konektoru a bezp. lanka | 28 | 3400 | 4000 K | 4x18W | 75000 | L80 | IP20, 40 | 1 | 5 | 1450
| 911401875385 | 872016951653399 | RC065B G5 34S/865 PSU W60L60 OC CFW | Čtverec, kancelářská optika (UGR<19),Backlite, bez konektoru a bezp. lanka | 28 | 3400 | 6500 K | 4x18W | 75000 | L70 | IP20 | 1 | 5 | 1300
| 911401875985 | 872016951659599 | RC065B G5 41S/840 PSU W60L60 NOC CFW | Čtverec, nekancelářská optika (UGR<22),Backlite, bez konektoru a bezp. lanka | 34 | 4100 | 4000 K | 4x24W | 75000 | L70 | IP20 | 1 | 5 | 1200
| 911401877385 | 872016951673199 | RC065B G5 34_36S/830_40 PSU 60x60 NOC SC | Čtverec, nekancelářská optika (UGR<22),Backlite, Multilumen , 2 sv. toky, konektor a bezp. lanko | 28 | 3400, 3600 | 3000, 4000 K | 4x18W | 75000 | L70 | IP20 | 1 | 5 | 1350
| 911401877485 | 872016951697799 | RC065B G5 34_36S/830_40 PSD W60L60 OC SC | Čtverec, kancelářská optika (UGR<19),Backlite, Multilumen , 2 sv. toky, konektor a bezp. lanko | 28 | 3400, 3600 | 3000, 4000 K | 4x18W | 75000 | L80 | IP20, 40 | 1 | 5 | 1650
| 911401875585 | 872016951655799 | RC065B G5 34S/840 PSU W60L60 NOC SC | Čtverec, nekancelářská optika (UGR<22),Backlite, vč. konektoru a bezp. lanka | 28 | 3400 | 4000 K | 4x18W | 75000 | L80 | IP20, 40 | 1 | 5 | 1150
| 911401875685 | 872016951656499 | RC065B G5 34S/865 PSU W60L60 NOC CFW | Čtverec, nekancelářská optika (UGR<22),Backlite, bez konektoru a bezp. lanka | 28 | 3400 | 6500 K | 4x18W | 75000 | L70 | IP20 | 1 | 5 | 1000
| 911401876085 | 872016951660199 | RC065B G5 41S/840 PSU W60L60 OC CFW | Čtverec, kancelářská optika (UGR<19),Backlite, bez konektoru a bezp. lanka | 34 | 4100 | 4000 K | 4x24W | 75000 | L70 | IP20 | 1 | 5 | 1400
| 911401875785 | 872016951657199 | RC065B G5 34S/840 PSD W60L60 OC CFW | Čtverec, kancelářská optika (UGR<19),Backlite, bez konektoru a bezp. lanka, DALI | 28 | 3400 | 4000 K | 4x18W | 75000 | L70 | IP20 | 1 | 5 | 1900
| 911401877585 | 872016951698499 | RC065B G5 34_36S/830_40 PSU 30x120 OC SC | Obdélník, kancelářská optika (UGR<19),Backlite, Multilumen , 2 sv. toky, konektor a bezp. lanko | 28 | 3400, 3600 | 3000, 4000 K | 2x36W | 75000 | L70 | IP20 | 1 | 5 | 1850
| 911401876985 | 872016951669499 | RC065B G5 60S/840 PSU 60x120 NOC TPb CFW | Obdélník, nekancelářská optika (UGR<22), třída hořlavosti TP(b), bez konektoru a bezp. lanka | 50 | 6000 | 4000 K | 4x18W, 4x24W | 75000 | L80 | IP20, 40 | 1 | 5 | 3200
Coreline panel (generace 6) | 911401801287 | 872016974990099 | RC132V G6 29_36_43S/830_40 PSU W60L60NOC | Čtverec, UGR<22, zespodu IP44, Backlite, Multilumen, Multicolor | 22, 26, 31 | 2900, 3350, 4000​ | 3000, 3500, 4000 K | 4x18W, 4x14W, 4x24W | 100000 | L80 | IP20, 44 | 1 | 5 | 2550
| 911401807587 | 872016975133099 | RC132V G6 34S/830 PSU W60L60 NOC | Čtverec, UGR<22, zespodu IP44, Backlite | 26 | 3400​ | 3000​ K | 4x18W, 4x14W | 100000 | L80 | IP20, 44 | 1 | 5 | 1760
| 911401890285 | 872016973509599 | RC132V G6 36S/840 PSU W60L60 NOC | Čtverec, UGR<22, zespodu IP44, Backlite | 26 | 3600​ | 4000​ K | 4x18W, 4x14W | 100000 | L80 | IP20, 44 | 1 | 5 | 1760
| 911401807087 | 872016975128699 | RC132V G6 43S/840 PSU W60L60 NOC BN | Čtverec, UGR<22, zespodu IP40, Backlite, BN | 31 | 4300​ | 4000​ K | 4x18W, 4x14W, 4x24W | 100000 | L80 | IP20, 44 | 1 | 5 | 1595
| 911401800087 | 872016974981899 | RC132V G6 36S/UE840 PSU W60L60 NOC | Čtverec, UGR<22, zespodu IP44, Backlite, HE | 22,5​ | 3600​ | 4000​ K | 4x18W, 4x14W | 100000 | L80 | IP20, 44 | 1 | 5 | 2115
| 911401891585 | 872016973522499 | RC132V G6 36S/840 PSU W60L60 NOC IP65_20 | Čtverec, UGR<22, zespodu IP65, Backlite | 26 | 3600​ | 4000 K | 4x18W, 4x14W | 100000 | L80 | IP20, 65 | 1 | 5 | 4000
| 911401891685 | 872016973523199 | RC132V G6 50S/940 PSU W60L60 NOC IP65 | Čtverec, UGR<22, celé svítidlo IP65, Backlite | 45 | 5000 | 4000 K | 4x18W, 4x14W, 4x24W | 100000 | L80 | IP65 | 1 | 5 | 5500
| 911401891185 | 872016973518799 | RC132V G6 29_36_43S/830_40 PSU W60L60 OC | Čtverec, UGR<19, zespodu IP44, Backlite, Multilumen, Multicolor | 22, 26, 31 | 2900, 3350, 4000​ | 3000, 3500, 4000 K | 4x18W, 4x14W, 4x24W | 100000 | L80 | IP20, 44 | 1 | 5 | 2740
| 911401891285 | 872016973519499 | RC132V G6 29_36_43S/830_40 PSD W60L60 OC | Čtverec, UGR<19, zespodu IP44, Backlite, Multilumen, Multicolor, DALI | 22, 26, 31 | 2900, 3350, 4000​ | 3000, 3500, 4000 K | 4x18W, 4x14W, 4x24W | 100000 | L80 | IP20, 44 | 1 | 5 | 3790
| 911401801787 | 872016974995599 | RC132V G6 31_36_43S/940 PSD W60L60 OC | Čtverec, UGR<19, zespodu IP44, Backlite, Multilumen, DALI | 26, 31, 38​ | 3100, 3600, 4300​ | 4000 K | 4x18W, 4x14W, 4x24W | 100000 | L80 | IP20, 44 | 1 | 5 | 3935
| 911401800187 | 872016974982599 | RC132V G6 36S/UE840 PSU W60L60 OC | Čtverec, UGR<19, zespodu IP44, Backlite, HE | 22,5​ | 3600​ | 4000 K | 4x18W, 4x14W | 100000 | L80 | IP20, 44 | 1 | 5 | 2470
| 911401800287 | 872016974983299 | RC132V G6 36S/UE840 PSD W60L60 OC | Čtverec, UGR<19, zespodu IP44, Backlite, HE, DALI | 22,5​ | 3600​ | 4000 K | 4x18W, 4x14W | 100000 | L80 | IP20, 44 | 1 | 5 | 3600
| 911401807687 | 872016975134799 | RC132V G6 34S/830 PSU W60L60 OC | Čtverec, UGR<19, zespodu IP44, Backlite | 26 | 3400​ | 4000 K | 4x18W, 4x14W | 100000 | L80 | IP20, 44 | 1 | 5 | 2120
| 911401890585 | 872016973512599 | RC132V G6 36S/840 PSU W60L60 OC | Čtverec, UGR<19, zespodu IP44, Backlite | 26 | 3600​ | 4000 K | 4x18W, 4x14W | 100000 | L80 | IP20, 44 | 1 | 5 | 2120
| 911401890885 | 872016973515699 | RC132V G6 36S/840 PSD W60L60 OC | Čtverec, UGR<19, zespodu IP44, Backlite, DALI | 26 | 3600​ | 4000 K | 4x18W, 4x14W | 100000 | L80 | IP20, 44 | 1 | 5 | 3115
| 911401800387 | 872016974984999 | RC132V G6 50S/840 PSD W60L60 OC | Čtverec, UGR<19, zespodu IP44, Backlite, DALI | 38​,0 | 5000​ | 4000 K | 4x18W, 4x14W, 4x24W | 100000 | L80 | IP20, 44 | 1 | 5 | 3385
| 911401891785 | 872016973561399 | RC132V G6 48S/940 PSU W60L60 OC IP65 | Čtverec, UGR<19, celé svítidlo IP65, Backlite | 45 | 4800 | 4000 K | 4x18W, 4x14W, 4x24W | 100000 | L80 | IP65 | 1 | 5 | 5800
| 911401891885 | 872016973562099 | RC132V G6 48S/940 PSD W60L60 OC IP65 | Čtverec, UGR<19, celé svítidlo IP65, Backlite, DALI | 45 | 4800 | 4000 K | 4x18W, 4x14W, 4x24W | 100000 | L80 | IP65 | 1 | 5 | 6700
| 911401800687 | 872016974987099 | RC132V G6 36S/840 PSU W60L60 OC BN | Čtverec, UGR<19, zespodu IP40, Backlite, BN | 26 | 3600​ | 4000 K | 4x18W, 4x14W | 100000 | L80 | IP20, 44 | 1 | 5 | 1725
| 911401800887 | 872016975015999 | RC132V G6 36S/840 PSU W60L60 OC BN6 | Čtverec, UGR<19, zespodu IP40, Backlite, BN, multibalení 6ks | 26 | 3600 | 4000 K | 4x18W, 4x14W | 100000 | L80 | IP20, 44 | 1 | 5 | 1600
| 911401806987 | 872016975127999 | RC132V G6 43S/840 PSU W60L60 OC BN | Čtverec, UGR<19, zespodu IP40, Backlite, BN | 31 | 4300​ | 4000 K | 4x18W, 4x14W | 100000 | L80 | IP20, 44 | 1 | 5 | 1775
| 911401807187 | 872016975129399 | RC132V G6 50S/840 PSU W60L60 OC BN | Čtverec, UGR<19, zespodu IP40, Backlite, BN | 38 | 5000​ | 4000 K | 4x18W, 4x14W | 100000 | L80 | IP20, 44 | 1 | 5 | 2000
| 911401890485 | 872016973511899 | RC132V G6 36S/840 PSU W30L120 NOC | Obdélník, UGR<22, zespodu IP44, Backlite | 26 | 3600​ | 4000 K | 2x36W | 100000 | L80 | IP20, 44 | 1 | 5 | 1935
| 911401890785 | 872016973514999 | RC132V G6 36S/840 PSU W30L120 OC | Obdélník, UGR<19, zespodu IP44, Backlite | 26 | 3600​ | 4000 K | 2x36W | 100000 | L80 | IP20, 44 | 1 | 5 | 2290
| 911401891085 | 872016973517099 | RC132V G6 36S/840 PSD W30L120 OC | Obdélník, UGR<19, zespodu IP44, Backlite, DALI | 26 | 3600​ | 4000 K | 2x36W | 100000 | L80 | IP20, 44 | 1 | 5 | 3285
| 911401801187 | 872016974989499 | RC132V G6 29_36_43S/830_40 PSDW30L120OC | Obdélník, UGR<19, zespodu IP44, Backlite, Multilumen, Multicolor, DALI | 22, 26, 31 | 2900, 3350, 4000​ | 3000, 3500, 4000 K | 2x36W | 100000 | L80 | IP20, 44 | 1 | 5 | 3620
CoreLine vestavné (generace 3 + 4) | 911401880281 | 871951451216000 | RC136B 28S_34S_40S/830 PSU W60L60 NOC | Čtverec, svícení po stranách, standardní optika (UGR<22), zespodu IP44, 3 sv. toky | 22, 26, 31 | 2800, 3400, 4000 | 3000 K | 3x18W, 4x18W, 4x24W | 50000 | L80 | IP20, 44 | 1 | 5 | 2300
| 911401880581 | 871951451219100 | RC136B 31S_37S_43S/840 PSD W60L60 NOC | Čtverec, svícení po stranách, standardní optika (UGR<22), zesp. IP44, DALI, 3 sv. toky | 22, 26, 31 | 3100, 3700, 4300 | 4000 K | 3x18W, 4x18W, 4x24W | 50000 | L80 | IP20, 44 | 1 | 5 | 3000
| 911401808285 | 871951496398600 | RC136B 60S/840 PSU W60L60 OC | Čtverec, svícení po stranách, kancelářská optika (UGR<19), zesp. IP44 | 43 | 6000 | 4000 K | 4x18W, 4x24W | 50000 | L80 | IP20, 44 | 1 | 5 | 2700
| 911401841087 | 872016976415699 | RC136B G4 36_45_60S/840 PSU W60L60 NOC | Čtverec, svícení po stranách, standardní optika (UGR<22), zespodu IP44, 3 sv. toky | 23, 38,5 | 3600, 4500, 6000 | 4000 K | 3x18W, 4x18W, 4x24W | 100000 | L80 | IP20, 44 | 1 | 5 | 2500 | N
| 911401841187 | 872016976416399 | RC136B G4 36_45_60S/840 PSU W60L60 OC | Čtverec, svícení po stranách, kancelářská optika (UGR<19), zespodu IP44, 3 sv. toky | 23, 38,5 | 3600, 4500, 6000 | 4000 K | 3x18W, 4x18W, 4x24W | 100000 | L80 | IP20, 44 | 1 | 5 | 2950 | N
| 911401840787 | 872016976412599 | RC136B G4 34_43_57S/830 PSD W60L60 OC | Čtverec, svícení po stranách, kancelářská optika (UGR<19), zesp. IP44, DALI, 3 sv. toky | 23, 38,5 | 3400, 4300, 5700 | 3000 K | 3x18W, 4x18W, 4x24W | 100000 | L80 | IP20, 44 | 1 | 5 | 3500 | N
| 911401840987 | 872016976414999 | RC136B G4 36_45_60S/840 PSD W60L60 OC | Čtverec, svícení po stranách, kancelářská optika (UGR<19), zesp. IP44, DALI, 3 sv. toky | 23, 38,5 | 3600, 4500, 6000 | 4000 K | 3x18W, 4x18W, 4x24W | 100000 | L80 | IP20, 44 | 1 | 5 | 3500 | N
| 911401880981 | 871951451223800 | RC136B 31S_37S_43S/840 PSD W30L120 OC | Obdélník, svícení uprostřed, kancelářská optika (UGR<19), zesp. IP44, DALI, 3 sv. toky | 22, 26, 31 | 3100, 3700, 4300 | 4000 K | 3x18W, 4x18W, 4x24W | 50000 | L80 | IP20, 44 | 1 | 5 | 3600
| 911401840687 | 872016976411899 | RC136B G4 34_43_57S/830 PSD W30L120 OC | Obdélník, UGR<19, zespodu IP44, kancelářská optika (UGR<19), 3 sv. toky, DALI | 23, 38,5 | 3400, 4300, 5700 | 3000 K | 3x18W, 4x18W, 4x24W | 100000 | L80 | IP20, 44 | 1 | 5 | 3800 | N
| 911401840887 | 872016976413299 | RC136B G4 36_45_60S/840 PSD W30L120 OC | Obdélník, UGR<19, zespodu IP44, kancelářská optika (UGR<19), 3 sv. toky, DALI | 23, 38,5 | 3600, 4500, 6000 | 4000 K | 3x18W, 4x18W, 4x24W | 100000 | L80 | IP20, 44 | 1 | 5 | 3800 | N
SC, včetně konektoru a bezpečnostního lanka, CFW, bez konektoru a bezpečnostního lanka
Multilumen , změna úrovně světelného toku na předřadníkové části svítidla
Multicolor , změna náhradní teploty chromatičnosti na předřadníkové částí svítidla
UGR<19 , microprismatická optika určená pro kancleářské prostory, učebny, apod.
UGR<22 , standardní optika určená pro ostatní prostory
HE , High efficient , vyšší účinnost svítidla = nižší přikon
BN , Brown Box , Eco hnědý obal
červěně označeno pouze do vyprodání zásob
Sady pro úpravu svítidel | GPC | EOC | Typ | Popis | Vhodné pro svítidla | [6 empty] | Balení | Záruka | Cena v Kč
[13 empty] | roky | bez DPH
| 911401809287 | 872016975248199 | RC159Z Plaster Ceiling SMB, PLC | Sada pro instalaci do sádrokartonu (4 ks klipů a spojovací materiál) | RC132V G4, G5, G6, RC136B, RC007B, RC065B | [6 empty] | 1 | 2 | 130
| 911401809187 | 872016975247499 | RC159Z Safety Cable | Bezpečnostní lanko | RC132V G4, G5, G6, RC136B, RC007B, RC065B | [6 empty] | 1 | 2 | 55
| 911401892680 | 871016336274899 | RC065Z SC | Sada pro zavěšení vítidla Ledinaire | RC065B | [6 empty] | 1 | 2 | 49
| 911401809587 | 872016975251199 | RC159Z Suspension set SME, 2 WH | Sada pro zavěšení svítidla | RC132V G4, G5, G6, RC136B, RC007B, RC065B | [6 empty] | 1 | 2 | 555
| 911401809487 | 872016975250499 | RC159Z Suspension set SME, 3 WH | Sada pro zavěšení svítidla vč. napájecího kabelu | RC132V G4, G5, G6, RC136B, RC007B, RC065B | [6 empty] | 1 | 2 | 880
| 911401805681 | 871016336592399 | RC065Z SME, 3 WH | Sada pro zavěšení svítidla vč. napájecího kabelu | RC065B | [6 empty] | 1 | 2 | 850
| 911401809387 | 872016975249899 | RC159Z Suspension set SME, 4 WH | Sada pro zavěšení svítidla vč. napájecího kabelu pro DALI stmívatelné verze (PSD) | RC132V G4, G5 PSD, G6 PSD, RC136B PSD, RC065B PSD | [6 empty] | 1 | 2 | 925
| 911401807787 | 872016975214699 | RC159Z SMB W60L60 | Sada pro přisazení svítidla 60x60 cm | RC132V G4, G5, G6, RC136B, RC007B, RC065B | [6 empty] | 1 | 2 | 650
| 911401807987 | 872016975216099 | RC159Z SMB W30L120 | Sada pro přisazení svítidla 30x120 cm | RC132V G4, G5, G6, RC136B, RC007B, RC065B | [6 empty] | 1 | 2 | 860
| 911401808087 | 872016975217799 | RC059Z SMB W60L60 | Sada pro přisazení svítidla 60x60 cm | RC132V G4, G5, G6, RC136B, RC007B, RC065B | [6 empty] | 1 | 2 | 585
| 911401808387 | 872016975220799 | RC059Z SMB W60L120 | Sada pro přisazení svítidla 60x120 cm | RC132V G4, G5, G6, RC136B, RC007B, RC065B | [6 empty] | 1 | 2 | 910
| 911401808287 | 872016975219199 | RC059Z SMB W30L120 | Sada pro přisazení svítidla 30x120 cm | RC132V G4, G5, G6, RC136B, RC007B, RC065B | [6 empty] | 1 | 2 | 860
| 912401483525 | 871869979928100 | RC159Z Deco Square W60L60 (5pcs) | Dekorační prvek , čtverec | RC132V G4, G5, G6, RC136B, RC007B, RC065B rozměr W60L60 | [6 empty] | 5 | 2 | 4500
| 912401483526 | 871869979929800 | RC159Z Deco Double Square W60L60 (5pcs) | Dekorační prvek , dvojitý čtverec | RC132V G4, G5, G6, RC136B, RC007B, RC065B rozměr W60L60 | [6 empty] | 5 | 2 | 4500
| 912401483527 | 871869979930400 | RC159Z Deco Double Circle W60L60 (5pcs) | Dekorační prvek , dvojitý kruh | RC132V G4, G5, G6, RC136B, RC007B, RC065B rozměr W60L60 | [6 empty] | 5 | 2 | 4500
| 911401856685 | 872016951322899 | SM155Z Suspension set CL fastset | Sada pro zavěšení svítidla | SM155Z | [6 empty] | 1 | 2 | 85
Přisazená svítidla | GPC | EOC | Typ | Popis | Příkon | Světelný tok | Barva světla | Přibližná náhrada | Životnost | Lxx | Krytí | Balení | Záruka | Cena v Kč
[5 empty] | W | lm | K | za | hodin |  |  |  | roky | bez DPH
Ledinaire přisazené | 911401850680 | 871869606962200 | SM060C LED34S/840 PSU W20L120 NOC | Přisazený obdélník, svícení uprostřed, standardní optika (UGR<22) | 34 | 3400 | 4000 K | 2x36W | 50000 | L65 | IP20 | 1 | 5 | 1600
| 911401892185 | 872016973685699 | SM065C 41S/840 PSU W60L60 NOC | Přisazený čtverec, nestmívatelný, standardní optika (UGR<22), | 34 | 4100 | 4000 K | 4x14W,4x18W | 50000 | L80 | IP20, 40 | 1 | 5 | 1800
| 911401892385 | 872016973691799 | SM065C 41S/840 PSU W60L60 NOC 4PK | Přisazený čtverec, nestmívatelný, standardní optika (UGR<22), multibalení 4ks | 34 | 4100 | 4000 K | 4x14W,4x18W | 50000 | L80 | IP20, 40 | 4 | 5 | 1600
| 911401842480 | 871016335041700 | SM060C LED40S/840 PSU W20L120 NOC | Přisazený obdélník, svícení uprostřed, standardní optika (UGR<22) | 40 | 4000 | 4000 K | 2x36W | 50000 | L65 | IP20 | 1 | 5 | 1750
| 911401843787 | 872016976470599 | SM060C G2 34_40S/840 PSU W20L120 NOC | Přisazený obdélník, svícení uprostřed, standardní optika (UGR<22), 3 sv. toky | 28, 33 | 3400, 4000 | 4000 K | 2x36W | 75000 | L70 | IP20 | 1 | 5 | 2050 | N
| 911401842280 | 871016335039400 | SM060C LED34S/840 PSU W20L120 OC | Přisazený obdélník, svícení uprostřed, kancelářská optika (UGR<19) | 34 | 3400 | 4000 K | 2x36W | 50000 | L65 | IP20 | 1 | 5 | 2100
| 911401843887 | 872016976471299 | SM060C G2 34_40S/840 PSU W20L120 OC | Přisazený obdélník, svícení uprostřed, kancelářská optika (UGR<19), 3 sv. toky | 28, 33 | 3400, 4000 | 4000 K | 2x36W | 75000 | L70 | IP20 | 1 | 5 | 2400 | N
| 911401892085 | 872016973684999 | SM065C 41S/840 PSU W60L60 OC | Přisazený čtverec, kancelářská optika (UGR<19) | 34 | 4100 | 4000 K | 4x14W,4x18W | 50000 | L80 | IP20, 40 | 1 | 5 | 2300
| 911401892285 | 872016973690099 | SM065C 41S/840 PSU W60L60 OC 4PK | Přisazený čtverec, kancelářská optika (UGR<19), multibalení 4ks | 34 | 4100 | 4000 K | 4x14W,4x18W | 50000 | L80 | IP20, 40 | 4 | 5 | 2100
Coreline přisazené | 911401881881 | 871951451232000 | SM136V 31S_37S_43S/840 PSU W20L120 OC | Přisazený obdélník, kancelářská optika (UGR<19), zespodu IP44, 3 sv. toky | 22, 26, 31 | 3100, 3700, 4300 | 4000 K | 2x28W, 2x36W | 50000 | L80 | IP20, 44 | 1 | 5 | 3500
| 911401881981 | 871951451233700 | SM136V 31S_37S_43S/840 PSD W20L120 NOC | Přisazený obdélník, standardní optika (UGR<22), zespodu IP44, DALI, 3 sv. toky | 22, 26, 31 | 3100, 3700, 4300 | 4000 K | 2x28W, 2x36W | 50000 | L80 | IP20, 44 | 1 | 5 | 3800
| 911401808485 | 871951496400600 | SM136V 60S/840 PSU W20L120 OC | Přisazený obdélník, kancelářská optika (UGR<19), zespodu IP44 | 43 | 6000 | 4000 K | 2x28W, 2x36W | 50000 | L80 | IP20, 44 | 1 | 5 | 3500
| 911401808585 | 871951496401300 | SM136V 60S/840 PSD W20L120 OC | Přisazený obdélník, kancelářská optika (UGR<19), zespodu IP44, DALI | 43 | 6000 | 4000 K | 2x28W, 2x36W | 50000 | L80 | IP20, 44 | 1 | 5 | 4100
| 911401841687 | 872016976421799 | SM136V G4 36_45_60S/840 PSU W20L120 NOC | Přisazený obdélník, standardní optika (UGR<22), zespodu IP44, 3 sv. toky | 23, 38,5 | 3600, 4500, 6000 | 4000 K | 2x28W, 2x36W | 100000 | L80 | IP20 | 1 | 5 | 3100 | N
| 911401841787 | 872016976422499 | SM136V G4 36_45_60S/840 PSU W20L120 OC | Přisazený obdélník, standardní optika (UGR<19), zespodu IP44, 3 sv. toky | 23, 38,5 | 3600, 4500, 6000 | 4000 K | 2x28W, 2x36W | 100000 | L80 | IP20 | 1 | 5 | 3600 | N
| 911401841887 | 872016976423199 | SM136V G4 34_43_57S/830 PSD W20L120 OC | Přisazený obdélník, standardní optika (UGR<22), zespodu IP44, DALI, 3 sv. Toky | 23, 38,5 | 3400, 4300, 5700 | 3000 K | 2x28W, 2x36W | 100000 | L80 | IP20 | 1 | 5 | 4200 | N
| 911401841987 | 872016976424899 | SM136V G4 36_45_60S/840 PSD W20L120 OC | Přisazený obdélník, standardní optika (UGR<22), zespodu IP44, DALI, 3 sv. Toky | 23, 38,5 | 3600, 4500, 6000 | 4000 K | 2x28W, 2x36W | 100000 | L80 | IP20 | 1 | 5 | 4200 | N
| 911401882681 | 871951451240500 | SM136V 31S_37S_43S/840 PSD W20L150 OC | Přisazený obdélník, kancelářská optika (UGR<19), zespodu IP44, DALI, 3 sv. toky | 23, 26, 31 | 3100, 3700, 4300 | 4000 K | 2x35W, < 2x58W | 50000 | L80 | IP20, 44 | 1 | 5 | 4850
| 911401842387 | 872016976428699 | SM136V G4 34_43_65S/830 PSU W20L157 OC | Přisazený obdélník, kancelářská optika (UGR<19), zespodu IP44, 3 sv. toky | 22,5, 43,5 | 3400, 4300, 6500 | 3000 K | 2x35W, < 2x58W | 100000 | L80 | IP20 | 1 | 5 | 4400 | N
| 911401842287 | 872016976427999 | SM136V G4 36_45_68S/840 PSU W20L157 OC | Přisazený obdélník, kancelářská optika (UGR<19), zespodu IP44, 3 sv. toky | 22,5, 43,5 | 3600, 4500, 6800 | 4000 K | 2x35W, < 2x58W | 100000 | L80 | IP20 | 1 | 5 | 4400 | N
| 911401842587 | 872016976430999 | SM136V G4 34_43_65S/830 PSD W20L157 OC | Přisazený obdélník, kancelářská optika (UGR<19), zespodu IP44, DALI, 3 sv. toky | 22,5, 43,5 | 3400, 4300, 6500 | 3000 K | 2x35W, < 2x58W | 100000 | L80 | IP20 | 1 | 5 | 5150 | N
| 911401842487 | 872016976429399 | SM136V G4 36_45_68S/840 PSD W20L157 OC | Přisazený obdélník, kancelářská optika (UGR<19), zespodu IP44, DALI, 3 sv. toky | 22,5, 43,5 | 3600, 4500, 6800 | 4000 K | 2x35W, < 2x58W | 100000 | L80 | IP20 | 1 | 5 | 5150 | N
CoreLine fastset | 911401841185 | 872016951013599 | SM155C 48S/840 PSU TW3 PI5 L1160 | Standardní optika (UGR<25), celé tělo IP44, 5pólový zásuvný konektor, 3fázová průběžná montáž | 34 | 4800 | 4000 K | 2x28W, 2x36W | 50000 | L80 | IP44 | 1 | 5 | 2650
| 911401841285 | 872016951014299 | SM155C 60S/840 PSU TW3 PI5 L1440 | Standardní optika (UGR<25), celé tělo IP44, 5pólový zásuvný konektor, 3fázová průběžná montáž | 43 | 6000 | 4000 K | 2x28W, 2x36W | 50000 | L80 | IP44 | 1 | 5 | 3150
| 911401841385 | 872016951015999 | SM155C 17_26S/830_840 PSU TW3 PI5 L602 | Standardní optika (UGR<25), celé tělo IP44, 5pólový zásuvný konektor, 3fázová průběžná montáž, Multilumen, Multicolor | 12, 14, 17, 20 | 1700, 1900, 2200, 2600 | 3000, 4000 K | 2x18W, 2x26W | 50000 | L80 | IP44 | 1 | 5 | 2500
| 911401841485 | 872016951016699 | SM155C 30_48S/830_840 PSU TW3 PI5 L1160 | Standardní optika (UGR<25), celé tělo IP44, 5pólový zásuvný konektor, 3fázová průběžná montáž, Multilumen, Multicolor | 20, 25, 30, 34 | 3000, 3450, 4100, 4800 | 3000, 4000 K | 2x28W, 2x36W | 50000 | L80 | IP44 | 1 | 5 | 3000
| 911401803587 | 872016975073999 | SM155C 30_48S/830_840 PSED TW1 PI5 L1160 | Standardní optika (UGR<25), celé tělo IP44, 5pólový zásuvný konektor, vybaveno průchozím 1, fázovým vedením, Multilumen, Multicolor, DALI | 20,5, 34,5 | 3000, 4800 | 3000, 4000 K | 2x28W, 2x36W | 50000 | L80 | IP44 | 1 | 5 | 5200
| 911401803687 | 872016975074699 | SM155C 37_60S/830_840 PSED TW1 PI5 L1440 | Standardní optika (UGR<25), celé tělo IP44, 5pólový zásuvný konektor, vybaveno průchozím 1, fázovým vedením, Multilumen, Multicolor, DALI | 25,5, 43,5 | 3700, 6000 | 3000, 4000 K | 2x28W, 2x36W | 50000 | L80 | IP44 | 1 | 5 | 5800
Prachotěsná svítidla | GPC | EOC | Typ | Popis | Příkon | Světelný tok | Barva světla | Přibližná náhrada | Životnost | Lxx | Krytí | Balení | Záruka | Cena v Kč
[5 empty] | W | lm | K | za | hodin |  |  |  | roky | bez DPH
Ledinaire Waterproof | 911401876480 | 871016336007299 | WT060C LED18S/840 PSU L600 BN | Prachotěs, IK08, napájení pouze z jedné strany, konektor s WAGO svorkou, eco (hnědý) obal | 15 | 1800 | 4000 K | 2x18W | 50000 | L70 | IP66 | 1 | 5 | 750
| 911401892780 | 871016336291599 | WT060C LED25S/840 PSU L1200 BN | Prachotěs, IK08, napájení pouze z jedné strany, konektor s WAGO svorkou, eco (hnědý) obal | 20 | 2500 | 4000 K | 1x36W | 50000 | L70 | IP66 | 1 | 5 | 950
| 911401876680 | 871016336009699 | WT060C LED36S/840 PSU L1200 BN | Prachotěs, IK08, napájení pouze z jedné strany, konektor s WAGO svorkou, eco (hnědý) obal | 30 | 3600 | 4000 K | 2x36W | 50000 | L70 | IP66 | 1 | 5 | 1020
| 911401877280 | 871016336015799 | WT060C LED36S/865 PSU L1200 BN | Prachotěs, IK08, napájení pouze z jedné strany, konektor s WAGO svorkou, eco (hnědý) obal | 30 | 3600 | 6500 K | 2x36W | 50000 | L70 | IP66 | 1 | 5 | 1020
| 911401892980 | 871016336293999 | WT060C LED34S/840 PSU L1500 BN | Prachotěs, IK08, napájení pouze z jedné strany, konektor s WAGO svorkou, eco (hnědý) obal | 28 | 3400 | 4000 K | 1x58W | 50000 | L70 | IP66 | 1 | 5 | 1150
| 911401876880 | 871016336011999 | WT060C LED56S/840 PSU L1500 BN | Prachotěs, IK08, napájení pouze z jedné strany, konektor s WAGO svorkou, eco (hnědý) obal | 46 | 5600 | 4000 K | 2x58W | 50000 | L70 | IP66 | 1 | 5 | 1210
| 911401877480 | 871016336017199 | WT060C LED56S/865 PSU L1500 BN | Prachotěs, IK08, napájení pouze z jedné strany, konektor s WAGO svorkou, eco (hnědý) obal | 46 | 5600 | 6500 K | 2x58W | 50000 | L70 | IP66 | 1 | 5 | 1210
| 911401893180 | 871016336295399 | WT060C LED80S/840 PSU L1800 BN | Prachotěs, IK08, napájení pouze z jedné strany, konektor s WAGO svorkou, eco (hnědý) obal | 65 | 8000 | 4000 K | 2x80W | 50000 | L70 | IP66 | 1 | 5 | 1620
| 911401892880 | 871016336292299 | WT060C LED25S/840 PSU TW1 L1200 BN | Prachotěs, IK08, průběžná montáž, na obou stranách konektor s WAGO svorkou, eco (hnědý) obal | 20 | 2500 | 4000 K | 1x36W | 50000 | L70 | IP66 | 1 | 5 | 990
| 911401876780 | 871016336010299 | WT060C LED36S/840 PSU TW1 L1200 BN | Prachotěs, IK08, průběžná montáž, na obou stranách konektor s WAGO svorkou, eco (hnědý) obal | 30 | 3600 | 4000 K | 2x36W | 50000 | L70 | IP66 | 1 | 5 | 1090
| 911401893080 | 871016336294699 | WT060C LED34S/840 PSU TW1 L1500 BN | Prachotěs, IK08, průběžná montáž, na obou stranách konektor s WAGO svorkou, eco (hnědý) obal | 28 | 3400 | 4000 K | 1x58W | 50000 | L70 | IP66 | 1 | 5 | 1200
| 911401876980 | 871016336012699 | WT060C LED56S/840 PSU TW1 L1500 BN | Prachotěs, IK08, průběžná montáž, na obou stranách konektor s WAGO svorkou, eco (hnědý) obal | 46 | 5600 | 4000 K | 2x58W | 50000 | L70 | IP66 | 1 | 5 | 1270
Ledinaire Waterproof | 911401815185 | 872016950021199 | WT065C LED29_48S/840 PSU L1200 | Prachotěs, IK08, napájení pouze z jedné strany, konektor s WAGO svorkou | 23, 42 | 2900, 4800 | 4000 K | 1x36W,2x36W | 50000 | L70 | IP65 | 1 | 5 | 1315
| 911401815285 | 872016950022899 | WT065C LED41_68S/840 PSU L1500 | Prachotěs, IK08, napájení pouze z jedné strany, konektor s WAGO svorkou | 30, 53 | 4100, 6800 | 4000 K | 1x58W,2x58W | 50000 | L70 | IP65 | 1 | 5 | 1550
| 911401874084 | 871951495818099 | WT065C G2 LED98S/840 PSU L1500 | Prachotěs, IK08, napájení pouze z jedné strany, konektor s WAGO svorkou | 60 | 9800 | 4000 K | 2x80W | 50000 | L70 | IP65 | 1 | 5 | 1855
| 911401815385 | 872016950023599 | WT065C LED29_48S/840 PSU L1200 TW1 | Prachotěs, IK08, průběžná montáž, na obou stranách konektor s WAGO svorkou | 23, 42 | 2900, 4800 | 4000 K | 1x36W,2x36W | 50000 | L70 | IP65 | 1 | 5 | 1470
| 911401815485 | 872016950024299 | WT065C LED41_68S/840 PSU L1500 TW1 | Prachotěs, IK08, průběžná montáž, na obou stranách konektor s WAGO svorkou | 30, 53 | 4100, 6800 | 4000 K | 1x58W,2x58W | 50000 | L70 | IP65 | 1 | 5 | 1705
Ledinaire Waterproof | 911401807485 | 871951496381899 | WT065C G3 LED18S/840 PSU L600 BN | Prachotěs, IK08, napájení pouze z jedné strany, konektor s WAGO svorkou, eco (hnědý) obal | 16 | 1800 | 4000 K | 2x18W | 50000 | L75 | IP65 | 1 | 5 | 850
| 911401807585 | 871951496382599 | WT065C G3 LED24S/840 PSU L1200 BN | Prachotěs, IK08, napájení pouze z jedné strany, konektor s WAGO svorkou, eco (hnědý) obal | 22 | 2400 | 4000 K | 1x36W | 50000 | L75 | IP65 | 1 | 5 | 1200
| 911401807685 | 871951496383299 | WT065C G3 LED48S/840 PSU L1200 BN | Prachotěs, IK08, napájení pouze z jedné strany, konektor s WAGO svorkou, eco (hnědý) obal | 44 | 4800 | 4000 K | 2x36W | 50000 | L75 | IP65 | 1 | 5 | 1400
| 911401807785 | 871951496384999 | WT065C G3 LED35S/840 PSU L1500 BN | Prachotěs, IK08, napájení pouze z jedné strany, konektor s WAGO svorkou, eco (hnědý) obal | 31 | 3500 | 4000 K | 1x58W | 50000 | L75 | IP65 | 1 | 5 | 1300
| 911401807885 | 871951496385699 | WT065C G3 LED68S/840 PSU L1500 BN | Prachotěs, IK08, napájení pouze z jedné strany, konektor s WAGO svorkou, eco (hnědý) obal | 53 | 6800 | 4000 K | 2x58W | 50000 | L75 | IP65 | 1 | 5 | 1630
| 911401807985 | 871951496386399 | WT065C G3 LED74S/840 PSU L1500 BN | Prachotěs, IK08, napájení pouze z jedné strany, konektor s WAGO svorkou, eco (hnědý) obal | 54 | 7400 | 4000 K | 2x58W | 50000 | L75 | IP65 | 1 | 5 | 1750
CoreLine Waterproof (generace 2) | 911401823480 | 871829184045900 | WT120C G2 LED19S/840 PSU L600 | Prachotěs, IK08, v balení i druhá průchodka pro liniové zapojení | 15 | 1900 | 4000 K | 2x18W | 50000 | L75 | IP65 | 1 | 5 | 1270
| 911401815487 | 872016975426399 | WT120C G2 LED20S/840 PSU L600 | Prachotěs, IK08, v balení i druhá průchodka pro liniové zapojení | 12.8 | 2000 | 4000 K | 2x18W | 50000 | L80 | IP65 | 1 | 5 | 1300
| 911401823580 | 871829184046600 | WT120C G2 LED27S/840 PSU L1200 | Prachotěs, IK08, v balení i druhá průchodka pro liniové zapojení | 20.5 | 2700 | 4000 K | 1x36W | 50000 | L75 | IP65 | 1 | 5 | 1655
| 911401824481 | 871016336934199 | WT120C G2 LED34S/865 PSU L1500 | Prachotěs, IK08, v balení i druhá průchodka pro liniové zapojení | 24.5 | 3400 | 6500 K | 1x58W | 50000 | L70 | IP65 | 1 | 5 | 2195
| 911401815587 | 872016975427099 | WT120C G2 LED40S/840 PSU L600 | Prachotěs, IK08, v balení i druhá průchodka pro liniové zapojení | 25 | 4000 | 4000 K | 2x36W | 50000 | L80 | IP65 | 1 | 5 | 1490
| 911401535291 | 871869691685800 | WT120C G2 LED27S/840 PSU TW3 L1200 | Prachotěs, IK08, 5pólový zásuvný konektor, 3fázová průběžná montáž | 21.5 | 2700 | 4000 K | 1x36W | 50000 | L70 | IP65 | 1 | 5 | 2700
| 911401535591 | 871869691688900 | WT120C G2 LED60S/840 PSU TW3 L1500 | Prachotěs, IK08, 5pólový zásuvný konektor, 3fázová průběžná montáž | 44.5 | 6000 | 4000 K | 2x58W | 50000 | L70 | IP65 | 1 | 5 | 2820
| 911401823780 | 871829184048099 | WT120C G2 LED40S/840 PSU L1200 | Prachotěs, IK08, v balení i druhá průchodka pro liniové zapojení | 28.6 | 4000 | 4000 K | 2x36W | 50000 | L75 | IP65 | 1 | 5 | 2000
| 910505100050 | 871869916316700 | WT120C G2 LED40S/840 PSU WEC L1200 | Prachotěs, IK08, v balení i druhá průchodka pro liniové zapojení, externí zásuvný konektor, „frosted“ difuzor | 29 | 4000 | 4000 K | 2x36W | 50000 | L80 | IP65 | 1 | 5 | 2900
| 910505100051 | 871869916317400 | WT120C G2 LED40S/840 PSU TW1 WEC L1200 | Prachotěs, IK08, vybaveno průchozím 1, fázovým vedením, externí zásuvný konektor, „frosted“ difuzor | 29 | 4000 | 4000 K | 2x36W | 50000 | L80 | IP65 | 1 | 5 | 3300
| 911401814985 | 872016950019899 | WT120C G2 LED27_45S/840 PSU L1200 | Prachotěs, IK08, v balení i druhá průchodka pro liniové zapojení, Multilumen | 30 | 2700, 4500 | 4000 K | 2x36W | 50000 | L70 | IP65 | 1 | 5 | 2100
| 911401823680 | 871829184047399 | WT120C G2 LED34S/840 PSU L1500 | Prachotěs, IK08, v balení i druhá průchodka pro liniové zapojení | 24.3 | 3400 | 4000 K | 1x58W | 50000 | L75 | IP65 | 1 | 5 | 2145
| 911401824681 | 871016336936599 | WT120C G2 LED37S/830 PSU L1200 | Prachotěs, IK08, v balení i druhá průchodka pro liniové zapojení | 28.5 | 3700 | 3000 K | 1x58W | 50000 | L70 | IP65 | 1 | 5 | 1950
| 911401824381 | 871016336933499 | WT120C G2 LED40S/865 PSU L1200 | Prachotěs, IK08, v balení i druhá průchodka pro liniové zapojení | 28.5 | 4000 | 6500 K | 2x36W | 50000 | L70 | IP65 | 1 | 5 | 2050
| 911401815687 | 872016975428799 | WT120C G2 LED60S/840 PSU L1200 | Prachotěs, IK08, v balení i druhá průchodka pro liniové zapojení | 37.5 | 6000 | 4000 K | 2x58W | 50000 | L80 | IP65 | 1 | 5 | 2250
| 911401823880 | 871829184049700 | WT120C G2 LED60S/840 PSU L1500 | Prachotěs, IK08, v balení i druhá průchodka pro liniové zapojení | 42.9 | 6000 | 4000 K | 2x58W | 50000 | L75 | IP65 | 1 | 5 | 2400
| 910505100069 | 871869916318100 | WT120C G2 LED60S/840 PSU WEC L1500 | Prachotěs, IK08, v balení i druhá průchodka pro liniové zapojení, externí zásuvný konektor, „frosted“ difuzor | 44 | 6000 | 4000 K | 2x58W | 50000 | L75 | IP65 | 1 | 5 | 3500
| 910505100070 | 871869916319800 | WT120C G2 LED60S/840 PSU TW1 WEC L1500 | Prachotěs, IK08, vybaveno průchozím 1, fázovým vedením, externí zásuvný konektor, „frosted“ difuzor | 44 | 6000 | 4000 K | 2x58W | 50000 | L75 | IP65 | 1 | 5 | 3900
| 911401824781 | 871016336937299 | WT120C G2 LED55S/830 PSU L1500 | Prachotěs, IK08, v balení i druhá průchodka pro liniové zapojení | 43 | 5500 | 3000 K | 2x58W | 50000 | L70 | IP65 | 1 | 5 | 2300
| 911401824581 | 871016336935899 | WT120C G2 LED60S/865 PSU L1500 | Prachotěs, IK08, v balení i druhá průchodka pro liniové zapojení | 43 | 6000 | 6500 K | 2x58W | 50000 | L70 | IP65 | 1 | 5 | 2400
| 911401815787 | 872016975429499 | WT120C G2 LED80S/840 PSU L1200 | Prachotěs, IK08, v balení i druhá průchodka pro liniové zapojení | 50 | 8000 | 4000 K | 2x80W | 50000 | L80 | IP65 | 1 | 5 | 2500
| 911401823980 | 871869940928900 | WT120C G2 LED80S/840 PSU L1500 | Prachotěs, IK08, v balení i druhá průchodka pro liniové zapojení | 57.1 | 8000 | 4000 K | 2x80W | 50000 | L75 | IP65 | 1 | 5 | 2675
| 911401535691 | 871869940930200 | WT120C G2 LED80S/840 PSU TW3 L1500 | Prachotěs, IK08, 5pólový zásuvný konektor, 3fázová průběžná montáž | 60 | 8000 | 4000 K | 2x80W | 50000 | L70 | IP65 | 1 | 5 | 3750
| 911401815887 | 872016975430099 | WT120C G2 LED100S/840 PSU L1500 | Prachotěs, IK08, v balení i druhá průchodka pro liniové zapojení | 62 | 10000 | 4000 K | 3x58W | 50000 | L70 | IP65 | 1 | 5 | 3080
| 911401815987 | 872016975431799 | WT120C G2 LED120S/840 PSU L1500 | Prachotěs, IK08, v balení i druhá průchodka pro liniové zapojení | 75 | 12000 | 4000 K | 3x58W | 50000 | L70 | IP65 | 1 | 5 | 3540
| 911401836980 | 871016334976399 | WT120C G2 LED18S/840 PSU PCO L600 | Prachotěs, IK08, v balení i druhá průchodka pro liniové zapojení, velmi široké rozložení světla, opálový difuzor | 15 | 1800 | 4000 K | 2x18W | 50000 | L75 | IP65 | 1 | 5 | 1270
| 911401837080 | 871016334977099 | WT120C G2 LED25S/840 PSU PCO L1200 | Prachotěs, IK08, v balení i druhá průchodka pro liniové zapojení, velmi široké rozložení světla, opálový difuzor | 20.5 | 2500 | 4000 K | 1x36W | 50000 | L75 | IP65 | 1 | 5 | 1660
| 911401837180 | 871016334978799 | WT120C G2 LED31S/840 PSU PCO L1500 | Prachotěs, IK08, v balení i druhá průchodka pro liniové zapojení, velmi široké rozložení světla, opálový difuzor | 24.3 | 3100 | 4000 K | 1x58W | 50000 | L75 | IP65 | 1 | 5 | 2145
| 911401837280 | 871016334979499 | WT120C G2 LED37S/840 PSU PCO L1200 | Prachotěs, IK08, v balení i druhá průchodka pro liniové zapojení, velmi široké rozložení světla, opálový difuzor | 28.6 | 3700 | 4000 K | 2x36W | 50000 | L75 | IP65 | 1 | 5 | 2000
| 911401837380 | 871016334980099 | WT120C G2 LED57S/840 PSU PCO L1500 | Prachotěs, IK08, v balení i druhá průchodka pro liniové zapojení, velmi široké rozložení světla, opálový difuzor | 42.9 | 5700 | 4000 K | 2x58W | 50000 | L75 | IP65 | 1 | 5 | 2400
| 910505100038 | 871869688306800 | WT120C G2 LED19S/840 PSD L600 | Prachotěs, IK08, v balení i druhá průchodka pro liniové zapojení, stmívatelné DALI | 16 | 1900 | 4000 K | 2x18W | 50000 | L75 | IP65 | 1 | 5 | 2800
| 911401816087 | 872016975432499 | WT120C G2 LED40S/840 PSD L600 | Prachotěs, IK08, v balení i druhá průchodka pro liniové zapojení, stmívatelné DALI | 25 | 4000 | 4000 K | 2x36W | 50000 | L70 | IP65 | 1 | 5 | 3000
| 910505100044 | 871869688307500 | WT120C G2 LED27S/840 PSD L1200 | Prachotěs, IK08, v balení i druhá průchodka pro liniové zapojení, stmívatelné DALI | 22 | 2700 | 4000 K | 1x36W | 50000 | L75 | IP65 | 1 | 5 | 3150
| 910505100053 | 871869688309900 | WT120C G2 LED40S/840 PSD L1200 | Prachotěs, IK08, v balení i druhá průchodka pro liniové zapojení, stmívatelné DALI | 30 | 4000 | 4000 K | 2x36W | 50000 | L75 | IP65 | 1 | 5 | 3350
| 910505100061 | 871869688308200 | WT120C G2 LED34S/840 PSD L1500 | Prachotěs, IK08, v balení i druhá průchodka pro liniové zapojení, stmívatelné DALI | 26 | 3400 | 4000 K | 1x58W | 50000 | L75 | IP65 | 1 | 5 | 3700
| 911401816187 | 872016975433199 | WT120C G2 LED60S/840 PSD L1200 | Prachotěs, IK08, v balení i druhá průchodka pro liniové zapojení, stmívatelné DALI | 37.5 | 6000 | 4000 K | 2x58W | 50000 | L70 | IP65 | 1 | 5 | 3550
| 910505100072 | 871869688310500 | WT120C G2 LED60S/840 PSD L1500 | Prachotěs, IK08, v balení i druhá průchodka pro liniové zapojení, stmívatelné DALI | 45 | 6000 | 4000 K | 2x58W | 50000 | L75 | IP65 | 1 | 5 | 3850
| 911401816287 | 872016975434899 | WT120C G2 LED80S/840 PSD L1200 | Prachotěs, IK08, v balení i druhá průchodka pro liniové zapojení, stmívatelné DALI | 50 | 8000 | 4000 K | 2x80W | 50000 | L70 | IP65 | 1 | 5 | 3880
| 910505100079 | 871869940929600 | WT120C G2 LED80S/840 PSD L1500 | Prachotěs, IK08, v balení i druhá průchodka pro liniové zapojení, stmívatelné DALI | 61 | 8000 | 4000 K | 2x80W | 50000 | L75 | IP65 | 1 | 5 | 4220
| 911401816387 | 872016975435599 | WT120C G2 LED100S/840 PSD L1500 | Prachotěs, IK08, v balení i druhá průchodka pro liniové zapojení, stmívatelné DALI | 62 | 10000 | 4000 K | 3x58W | 50000 | L70 | IP65 | 1 | 5 | 4400
| 911401816487 | 872016975436299 | WT120C G2 LED120S/840 PSD L1500 | Prachotěs, IK08, v balení i druhá průchodka pro liniové zapojení, stmívatelné DALI | 75 | 12000 | 4000 K | 3x58W | 50000 | L70 | IP65 | 1 | 5 | 4650
| 911401816587 | 872016975515499 | WT120Z TW, 3x2.5, L600 | Propojovací kabel do svítidla CoreLine Waterproof, délka 550 mm, 3pólový | [7 empty] | 10 | 2 | 910
| 911401816687 | 872016975516199 | WT120Z TW, 5x2.5, L600 | Propojovací kabel do svítidla CoreLine Waterproof, délka 550 mm, 5pólový | [7 empty] | 10 | 2 | 1310
| 911401816787 | 872016975517899 | WT120Z TW, 3x2.5, L1200 | Propojovací kabel do svítidla CoreLine Waterproof, délka 1030 mm, 3pólový | [7 empty] | 10 | 2 | 1420
| 911401816887 | 872016975518599 | WT120Z TW, 5x2.5, L1200 | Propojovací kabel do svítidla CoreLine Waterproof, délka 1030 mm, 5pólový | [7 empty] | 10 | 2 | 2100
| 911401816987 | 872016975519299 | WT120Z TW, 3x2.5, L1500 | Propojovací kabel do svítidla CoreLine Waterproof, délka 1325 mm, 3pólový | [7 empty] | 10 | 2 | 1700
| 911401817087 | 872016975520899 | WT120Z TW, 5x2.5, L1500 | Propojovací kabel do svítidla CoreLine Waterproof, délka 1325 mm, 5pólový | [7 empty] | 10 | 2 | 2610
Coreline Waterproof tubular | 911401828084 | 871951494737599 | WT210C LED50S/840 PSU TW1 PC L1200 | Prachotěs, IK10, IP68, průběžná montáž, možnost přisazené i závěsné montáže | 39 | 5000 | 4000 K | 2x36W | 50000 | L80 | IP68 | 1 | 5 | 3015
| 911401828184 | 871951494738299 | WT210C LED70S/840 PSU TW1 PC L1500 | Prachotěs, IK10, IP68, průběžná montáž, možnost přisazené i závěsné montáže | 54 | 7000 | 4000 K | 2x58W | 50000 | L80 | IP68 | 1 | 5 | 4110
| 911401827884 | 871951494735199 | WT210C LED50S/840 PSU TW1 PMMA L1200 | Prachotěs, IK06,IP69K, průběžná montáž, možnost přisazené i závěsné montáže, chemicky odolné | 39 | 5000 | 4000 K | 2x36W | 50000 | L80 | IP67 | 1 | 5 | 3155
| 911401860284 | 871951495385799 | WT210C LED39S/840 PSU TW1 PMMA L1500 | Prachotěs, IK06,IP69K, průběžná montáž, možnost přisazené i závěsné montáže, chemicky odolné | 28 | 3900 | 4000 K | 1x58W | 50000 | L80 | IP67 | 1 | 5 | 3015
| 911401827984 | 871951494736899 | WT210C LED70S/840 PSU TW1 PMMA L1500 | Prachotěs, IK06,IP69K, průběžná montáž, možnost přisazené i závěsné montáže, chemicky odolné | 54 | 7000 | 4000 K | 2x58W | 50000 | L80 | IP67 | 1 | 5 | 3290
| 911401867784 | 871951495610099 | WT210Z SW2 | Lankový závěs pro vnitřní montáž | [7 empty] | 1 | 5 | 220
| 911401867884 | 871951495611799 | WT210Z SC | Řetízkový závěs pro vnitřní i venkovní montáž | [7 empty] | 1 | 5 | 385
Ledinaire Waterproof Tube Housing | 911401812187 | 872016975324299 | WT050C 1xTLED L600 | Prázdný prachotěs pro 1 LED trubici (oboustranné zapojení), IK08, nerezové spony | [6 empty] | IP65 | 1 | 5 | 390
| 911401812287 | 872016975325999 | WT050C 2xTLED L600 | Prázdný prachotěs pro 2 LED trubice (oboustranné zapojení), IK08, nerezové spony | [6 empty] | IP65 | 1 | 5 | 430
| 911401807381 | 871016336602999 | WT050C 1xTLED L1200 | Prázdný prachotěs pro 1 LED trubici (oboustranné zapojení), IK08, nerezové spony | [6 empty] | IP65 | 1 | 5 | 540
| 911401807481 | 871016336603699 | WT050C 2xTLED L1200 | Prázdný prachotěs pro 2 LED trubice (oboustranné zapojení), IK08, nerezové spony | [6 empty] | IP65 | 1 | 5 | 630
| 911401807581 | 871016336604399 | WT050C 1xTLED L1500 | Prázdný prachotěs pro 1 LED trubici (oboustranné zapojení), IK08, nerezové spony | [6 empty] | IP65 | 1 | 5 | 640
| 911401807681 | 871016336605099 | WT050C 2xTLED L1500 | Prázdný prachotěs pro 2 LED trubice (oboustranné zapojení), IK08, nerezové spony | [6 empty] | IP65 | 1 | 5 | 730
Světelné lišty | GPC | EOC | Typ | Popis | Příkon | Světelný tok | Barva světla | Přibližná náhrada | Životnost | Lxx | Krytí | Balení | Záruka | Cena v Kč
[5 empty] | W | lm | K | za | hodin |  |  |  | roky | bez DPH
Ledinaire Batten (generace 3) | 911401841882 | 871951452785099 | BN021C LED5S/830 L300 | Délka 30 cm, 90cm přívodní kabel k nasvorkování, 15cm propojovací kabel | 5 | 480 | 3000 K |  | 50000 | L65 | IP20 | 1 | 5 | 195
| 911401841782 | 871951452784399 | BN021C LED5S/840 L300 | Délka 30 cm, 90cm přívodní kabel k nasvorkování, 15cm propojovací kabel | 5 | 540 | 4000 K |  | 50000 | L65 | IP20 | 1 | 5 | 230
| 911401842082 | 871951452787499 | BN021C LED10S/830 L600 | Délka 60 cm, 90cm přívodní kabel k nasvorkování, 15cm propojovací kabel | 10 | 960 | 3000 K |  | 50000 | L65 | IP20 | 1 | 5 | 260
| 911401841982 | 871951452786799 | BN021C LED10S/840 L600 | Délka 60 cm, 90cm přívodní kabel k nasvorkování, 15cm propojovací kabel | 10 | 1050 | 4000 K |  | 50000 | L65 | IP20 | 1 | 5 | 270
| 911401842282 | 871951452789899 | BN021C LED14S/830 L900 | Délka 90 cm, 90cm přívodní kabel k nasvorkování, 15cm propojovací kabel | 15 | 1450 | 3000 K |  | 50000 | L65 | IP20 | 1 | 5 | 310
| 911401842182 | 871951452788199 | BN021C LED15S/840 L900 | Délka 90 cm, 90cm přívodní kabel k nasvorkování, 15cm propojovací kabel | 15 | 1600 | 4000 K |  | 50000 | L65 | IP20 | 1 | 5 | 310
| 911401842482 | 871951452791199 | BN021C LED19S/830 L1200 | Délka 120 cm, 90cm přívodní kabel k nasvorkování, 15cm propojovací kabel | 20 | 1900 | 3000 K |  | 50000 | L65 | IP20 | 1 | 5 | 360
| 911401842382 | 871951452790499 | BN021C LED20S/840 L1200 | Délka 120 cm, 90cm přívodní kabel k nasvorkování, 15cm propojovací kabel | 20 | 2100 | 4000 K |  | 50000 | L65 | IP20 | 1 | 5 | 360
| 911401842682 | 871951452793599 | BN021C LED24S/830 L1500 | Délka 1500 cm, 90cm přívodní kabel k nasvorkování, 15cm propojovací kabel | 24 | 2400 | 3000 K |  | 50000 | L65 | IP20 | 1 | 5 | 420
| 911401842582 | 871951452792899 | BN021C LED25S/840 L1500 | Délka 1500 cm, 90cm přívodní kabel k nasvorkování, 15cm propojovací kabel | 24 | 2600 | 4000 K |  | 50000 | L65 | IP20 | 1 | 5 | 420
| 911401833584 | 871951494874799 | BN126C LED22S/840 PSU L600 | Délka 60 cm, vstup do svítidla ze 3 stran, možnost 1, fázové průběžné montáže | 17 | 2200 | 4000 K |  | 50000 | L70 | IP20 | 1 | 5 | 900
| 911401850487 | 872016976839099 | BN126C LED15S_24S/830_40 PSU L600 | Délka 60 cm, vstup do svítidla ze 3 stran, možnost 1, fázové průběžné montáže, Multilumen, Multicolor | 10,8; 17 | 1500, 2400 | 3000, 4000, 6500 K |  | 50000 | L80 | IP20, 40 | 1 | 5 | 1050 | N
| 911401833784 | 871951494876199 | BN126C LED25S/840 PSU L1200 | Délka 120 cm, vstup do svítidla ze 3 stran, možnost 1, fázové průběžné montáže | 18 | 2500 | 4000 K |  | 50000 | L70 | IP20 | 1 | 5 | 1050
| 911401834084 | 871951494879299 | BN126C LED38S/830 PSU L1200 | Délka 120 cm, vstup do svítidla ze 3 stran, možnost 1, fázové průběžné montáže | 31 | 3800 | 3000 K |  | 50000 | L70 | IP20 | 1 | 5 | 1200
| 911401833984 | 871951494878599 | BN126C LED41S/840 PSU L1200 | Délka 120 cm, vstup do svítidla ze 3 stran, možnost 1, fázové průběžné montáže | 31 | 4100 | 4000 K |  | 50000 | L70 | IP20 | 1 | 5 | 1200
| 911401850587 | 872016976840699 | BN126C LED25S_41S/830_40 PSU L1200 | Délka 120 cm, vstup do svítidla ze 3 stran, možnost 1, fázové průběžné montáže, Multilumen, Multicolor | 18; 29,5 | 2500, 4100 | 3000, 4000, 6500 K |  | 50000 | L80 | IP20, 40 | 1 | 5 | 1400 | N
| 911401850287 | 872016976837699 | BN126C LED64S/830_40 PSD L1200 | Délka 120 cm, vstup do svítidla ze 3 stran, možnost 1, fázové průběžné montáže, DALI, Multicolor | 45.5 | 6400 | 3000, 4000, 6500 K |  | 50000 | L80 | IP20, 40 | 1 | 5 | 3400 | N
| 911401834184 | 871951494880899 | BN126C LED64S/840 PSU L1200 | Délka 120 cm, vstup do svítidla ze 3 stran, možnost 1, fázové průběžné montáže | 49 | 6400 | 4000 K |  | 50000 | L70 | IP20 | 1 | 5 | 1445
| 911401834384 | 871951494882299 | BN126C LED35S/840 PSU L1500 | Délka 150 cm, vstup do svítidla ze 3 stran, možnost 1, fázové průběžné montáže | 26 | 3500 | 4000 K |  | 50000 | L70 | IP20 | 1 | 5 | 1500
| 911401834584 | 871951494884699 | BN126C LED52S/840 PSU L1500 | Délka 150 cm, vstup do svítidla ze 3 stran, možnost 1, fázové průběžné montáže | 40 | 5200 | 4000 K |  | 50000 | L70 | IP20 | 1 | 5 | 1650
| 911401850687 | 872016976841399 | BN126C LED35S_52S/830_40 PSU L1500 | Délka 150 cm, vstup do svítidla ze 3 stran, možnost 1, fázové průběžné montáže, Multilumen, Multicolor | 25; 37 | 3500, 5200 | 3000, 4000, 6500 K |  | 50000 | L80 | IP20, 40 | 1 | 5 | 1800 | N
| 911401850387 | 872016976838399 | BN126C LED80S/830_40 PSD L1500 | Délka 150 cm, vstup do svítidla ze 3 stran, možnost 1, fázové průběžné montáže, DALI, Multicolor | 57 | 8000 | 3000, 4000, 6500 K |  | 50000 | L80 | IP20, 40 | 1 | 5 | 3900 | N
| 911401834784 | 871951494886099 | BN126C LED80S/840 PSU L1500 | Délka 150 cm, vstup do svítidla ze 3 stran, možnost 1, fázové průběžné montáže | 59 | 8000 | 4000 K |  | 50000 | L70 | IP20 | 1 | 5 | 1800
| 911401835084 | 871951494889199 | BN126C LED60S/830 PSU L1800 | Délka 180 cm, vstup do svítidla ze 3 stran, možnost 1, fázové průběžné montáže | 49 | 6000 | 3000 K |  | 50000 | L70 | IP20 | 1 | 5 | 1900
| 911401835184 | 871951494890799 | BN126C LED100S/840 PSU L1800 | Délka 180 cm, vstup do svítidla ze 3 stran, možnost 1, fázové průběžné montáže | 75 | 10000 | 4000 K |  | 50000 | L70 | IP20 | 1 | 5 | 2350
| 911401850787 | 872016976842099 | BN126C LED64S_100S/830_40 PSU L1800 | Délka 180 cm, vstup do svítidla ze 3 stran, možnost 1, fázové průběžné montáže, Multilumen, Multicolor | 45,5; 71 | 6400, 10000 | 3000, 4000, 6500 K |  | 50000 | L80 | IP20, 40 | 1 | 5 | 2550 | N
| 911401853487 | 872016974936899 | EM300V ELC HV 6.4V 2000mAh LFP | Sada pro výměnu baterie | [7 empty] | 1 | 2 | 110 | N
Průmyslová svítidla | GPC | EOC | Typ | Popis | Příkon | Světelný tok | Barva světla | Přibližná náhrada | Životnost | Lxx | Krytí | Balení | Záruka | Cena v Kč
[5 empty] | W | lm | K | za | hodin |  |  |  | roky | bez DPH
Ledinaire Highbay | 911401565044 | 872016976135300 | BY020P G3 LED105S/840 PSU WB GR | Průmyslové svítidlo, IK06, nestmívatelné, široká optika (90°) | 70 | 10500 | 4000 K | výbojka 250W | 50000 | L80 | IP65 | 1 | 5 | 3235
| 911401565144 | 872016976136000 | BY021P G3 LED200S/840 PSU WB GR | Průmyslové svítidlo, IK06, nestmívatelné, široká optika (90°) | 133 | 20000 | 4000 K | výbojka 400W | 50000 | L80 | IP65 | 1 | 5 | 3900
| 911401565244 | 872016976137700 | BY022P G3 LED280S/840 PSU WB GR | Průmyslové svítidlo, IK06, nestmívatelné, široká optika (90°) | 185 | 28000 | 4000 K | > výbojka 400W | 50000 | L80 | IP65 | 1 | 5 | 4650
| 911401822687 | 872016975897100 | BY030P LED150_220_280S/840_50_65 PSU WB | Průmyslové svítidlo, IK07, nestmívatelné, široká optika (90°), Multilumen, Multicolor | 195 | 28000 | 4000, 5000, 6500 K | > výbojka 400W | 50000 | L80 | IP65 | 1 | 5 | 5300
| 911401813287 | 872016975677999 | LSCS Highbay Remote Control | Dálkový ovladač pro svítidla Highbay | [7 empty] | 1 | 2 | 500
| 911401813187 | 872016975383999 | LSCS Highbay Sensor | Pohybový senzor pro svítidla Highbay | [7 empty] | 1 | 2 | 1090
| 911401657907 | 871951453017199 | BY020Z G2 G3 ALU | Stínidlo hliníkové 156 x 382 x 382 mm (V x Š x H) | [7 empty] | 1 | 2 | 990
| 911401658007 | 871951453016499 | BY021Z G2 BY022Z G3 ALU | Stínidlo hliníkové 194 x 480 x 480 mm (V x Š x H) | [7 empty] | 1 | 2 | 1290
| 911401565644 | 872016976141499 | BY021Z G3 ALU | Stínidlo hliníkové 174 x 442 mm (V x Š) | [7 empty] | 1 | 2 | 1190
| 911401812987 | 872016975379299 | Highbay Reflector AL, L | Stínidlo hliníkové 150 x 437 mm (V x Š) | [7 empty] | 1 | 2 | 890
| 911401813087 | 872016975380899 | Highbay MB | Montážní třmen pro přisazenou montáž | [7 empty] | 1 | 2 | 350
CoreLine Value Highbay | 911401671107 | 871951454298300 | BY100P LED100S/840 PSU WB | Průmyslové svítidlo, IK06, nestmívatelné, široká optika 90° | 77 | 10500 | 4000 K | výbojka 250W | 50000 | L70 | IP65 | 1 | 5 | 4320
| 911401646207 | 871951452921200 | BY101P LED200S/840 PSU WB | Průmyslové svítidlo, IK06, nestmívatelné, široká optika 90° | 154 | 20500 | 4000 K | výbojka 400W | 50000 | L70 | IP65 | 1 | 5 | 5520
| 911401646307 | 871951452922900 | BY102P LED260S/840 PSU WB | Průmyslové svítidlo, IK06, nestmívatelné, široká optika 90° | 187 | 25500 | 4000 K | > výbojka 400W | 50000 | L70 | IP65 | 1 | 5 | 7090
| 911401676807 | 871951454602899 | BY100Z BR L215 | Montážní třmen pro přisazenou montáž; nastavitelný úhel | [7 empty] | 1 | 2 | 790
| 911401677107 | 871951454583099 | BY101Z ALU | Stínidlo hliníkové 141 x 474 x 474 mm (V x Š x H) | [7 empty] | 1 | 2 | 1190
| 911401677207 | 871951454584799 | BY102Z ALU | Stínidlo hliníkové 153 x 543 x 543 mm (V x Š x H) | [7 empty] | 1 | 2 | 1490
CoreLine Highbay (generace 5) | 911401629208 | 871951495566000 | BY120P G5 LED105S/840 PSU NB | Průmyslové svítidlo, IK08, nestmívatelné, úzká optika 55°, pro teplotu prostředí až +45°C | 67 | 10500 | 4000 K | výbojka 250W | 70000 | L70 | IP65 | 1 | 5 | 5995
| 911401629308 | 871951495567700 | BY120P G5 LED105S/840 PSU WB | Průmyslové svítidlo, IK08, nestmívatelné, široká optika 84°, pro teplotu prostředí až +45°C | 67 | 10500 | 4000 K | výbojka 250W | 70000 | L70 | IP65 | 1 | 5 | 5995
| 911401630008 | 871951495574500 | BY120P G5 LED105S/865 PSU NB | Průmyslové svítidlo, IK08, nestmívatelné, úzká optika 55°, pro teplotu prostředí až +45°C | 67 | 10500 | 6500 K | výbojka 250W | 70000 | L70 | IP65 | 1 | 5 | 5990
| 911401630108 | 871951495575200 | BY120P G5 LED105S/865 PSU WB | Průmyslové svítidlo, IK08, nestmívatelné, široká optika 84°, pro teplotu prostředí až +45°C | 67 | 10500 | 6500 K | výbojka 250W | 70000 | L70 | IP65 | 1 | 5 | 5995
| 911401629608 | 871951495570700 | BY121P G5 LED105S/840 PSD NB | Průmyslové svítidlo, IK08, nestmívatelné, úzká optika 55°, pro teplotu prostředí až +45°C | 72 | 10500 | 4000 K | výbojka 250W | 70000 | L70 | IP65 | 1 | 5 | 7740
| 911401629708 | 871951495571400 | BY121P G5 LED105S/840 PSD WB | Průmyslové svítidlo, IK08, stmívatelné, široká optika 84°, pro teplotu prostředí až +45°C | 72 | 10500 | 4000 K | výbojka 250W | 70000 | L70 | IP65 | 1 | 5 | 7740
| 911401630408 | 871951495578300 | BY121P G5 LED105S/865 PSD NB | Průmyslové svítidlo, IK08, nestmívatelné, úzká optika 55°, pro teplotu prostředí až +45°C | 72 | 10500 | 6500 K | výbojka 250W | 70000 | L70 | IP65 | 1 | 5 | 7735
| 911401630508 | 871951495579000 | BY121P G5 LED105S/865 PSD WB | Průmyslové svítidlo, IK08, stmívatelné, široká optika 84°, pro teplotu prostředí až +45°C | 72 | 10500 | 6500 K | výbojka 250W | 70000 | L70 | IP65 | 1 | 5 | 7740
| 911401632208 | 871951495596700 | BY120P G5 LED150S/840 PSU NB | Průmyslové svítidlo, IK08, nestmívatelné, úzká optika 55°, pro teplotu prostředí až +45°C | 95 | 15000 | 4000 K | > výbojka 250W | 70000 | L70 | IP65 | 1 | 5 | 6695
| 911401632308 | 871951495597400 | BY120P G5 LED150S/840 PSU WB | Průmyslové svítidlo, IK08, stmívatelné, široká optika 84°, pro teplotu prostředí až +45°C | 95 | 15000 | 4000 K | > výbojka 250W | 70000 | L70 | IP65 | 1 | 5 | 6695
| 911401632408 | 871951495598100 | BY121P G5 LED150S/840 PSD NB | Průmyslové svítidlo, IK08, stmívatelné, úzká optika 55°, pro teplotu prostředí až +45°C | 102 | 15000 | 4000 K | > výbojka 250W | 70000 | L70 | IP65 | 1 | 5 | 9075
| 911401632508 | 871951495599800 | BY121P G5 LED150S/840 PSD WB | Průmyslové svítidlo, IK08, stmívatelné, široká optika 84°, pro teplotu prostředí až +45°C | 102 | 15000 | 4000 K | > výbojka 250W | 70000 | L70 | IP65 | 1 | 5 | 9075
| 911401629408 | 871951495568400 | BY121P G5 LED200S/840 PSU NB | Průmyslové svítidlo, IK08, nestmívatelné, úzká optika 55°, pro teplotu prostředí až +45°C | 125 | 20000 | 4000 K | výbojka 400W | 70000 | L70 | IP65 | 1 | 5 | 7850
| 911401629508 | 871951495569100 | BY121P G5 LED200S/840 PSU WB | Průmyslové svítidlo, IK08, nestmívatelné, široká optika 84°, pro teplotu prostředí až +45°C | 125 | 20000 | 4000 K | výbojka 400W | 70000 | L70 | IP65 | 1 | 5 | 7850
| 911401630208 | 871951495576900 | BY121P G5 LED200S/865 PSU NB | Průmyslové svítidlo, IK08, nestmívatelné, úzká optika 55°, pro teplotu prostředí až +45°C | 125 | 20000 | 6500 K | výbojka 400W | 70000 | L70 | IP65 | 1 | 5 | 7845
| 911401630308 | 871951495577600 | BY121P G5 LED200S/865 PSU WB | Průmyslové svítidlo, IK08, nestmívatelné, široká optika 84°, pro teplotu prostředí až +45°C | 125 | 20000 | 6500 K | výbojka 400W | 70000 | L70 | IP65 | 1 | 5 | 7850
| 911401629808 | 871951495572100 | BY121P G5 LED200S/840 PSD NB | Průmyslové svítidlo, IK08, stmívatelné, úzká optika 55°, pro teplotu prostředí až +45°C | 134 | 20000 | 4000 K | výbojka 400W | 70000 | L70 | IP65 | 1 | 5 | 9595
| 911401629908 | 871951495573800 | BY121P G5 LED200S/840 PSD WB | Průmyslové svítidlo, IK08, stmívatelné, široká optika 84°, pro teplotu prostředí až +45°C | 134 | 20000 | 4000 K | výbojka 400W | 70000 | L70 | IP65 | 1 | 5 | 9600
| 911401630608 | 871951495580600 | BY121P G5 LED200S/865 PSD NB | Průmyslové svítidlo, IK08, stmívatelné, úzká optika 55°, pro teplotu prostředí až +45°C | 134 | 20000 | 6500 K | výbojka 400W | 70000 | L70 | IP65 | 1 | 5 | 9590
| 911401630708 | 871951495581300 | BY121P G5 LED200S/865 PSD WB | Průmyslové svítidlo, IK08, stmívatelné, široká optika 84°, pro teplotu prostředí až +45°C | 134 | 20000 | 6500 K | výbojka 400W | 70000 | L70 | IP65 | 1 | 5 | 9590
| 911401630808 | 871951495582000 | BY122P G5 LED250S/840 PSU NB | Průmyslové svítidlo, IK08, nestmívatelné, úzká optika 55°, pro teplotu prostředí až +45°C | 157 | 25000 | 4000 K | > výbojka 400W | 70000 | L70 | IP65 | 1 | 5 | 9970
| 911401630908 | 871951495583700 | BY122P G5 LED250S/840 PSU WB | Průmyslové svítidlo, IK08, nestmívatelné, široká optika 84°, pro teplotu prostředí až +45°C | 157 | 25000 | 4000 K | > výbojka 400W | 70000 | L70 | IP65 | 1 | 5 | 9970
| 911401631008 | 871951495584400 | BY122P G5 LED250S/865 PSU NB | Průmyslové svítidlo, IK08, nestmívatelné, úzká optika 55°, pro teplotu prostředí až +45°C | 157 | 25000 | 6500 K | > výbojka 400W | 70000 | L70 | IP65 | 1 | 5 | 9965
| 911401631108 | 871951495585100 | BY122P G5 LED250S/865 PSU WB | Průmyslové svítidlo, IK08, nestmívatelné, široká optika 84°, pro teplotu prostředí až +45°C | 157 | 25000 | 6500 K | > výbojka 400W | 70000 | L70 | IP65 | 1 | 5 | 9965
| 911401631208 | 871951495586800 | BY122P G5 LED250S/840 PSD NB | Průmyslové svítidlo, IK08, stmívatelné, úzká optika 55°, pro teplotu prostředí až +45°C | 168 | 25000 | 4000 K | > výbojka 400W | 70000 | L70 | IP65 | 1 | 5 | 13255
| 911401631308 | 871951495587500 | BY122P G5 LED250S/840 PSD WB | Průmyslové svítidlo, IK08, stmívatelné, široká optika 84°, pro teplotu prostředí až +45°C | 168 | 25000 | 4000 K | > výbojka 400W | 70000 | L70 | IP65 | 1 | 5 | 13255
| 911401631408 | 871951495588200 | BY122P G5 LED250S/865 PSD NB | Průmyslové svítidlo, IK08, stmívatelné, úzká optika 55°, pro teplotu prostředí až +45°C | 168 | 25000 | 6500 K | > výbojka 400W | 70000 | L70 | IP65 | 1 | 5 | 13250
| 911401631508 | 871951495589900 | BY122P G5 LED250S/865 PSD WB | Průmyslové svítidlo, IK08, stmívatelné, široká optika 84°, pro teplotu prostředí až +45°C | 168 | 25000 | 6500 K | > výbojka 400W | 70000 | L70 | IP65 | 1 | 5 | 13255
| 911401632608 | 871951495600100 | BY122P G5 LED300S/840 PSU NB | Průmyslové svítidlo, IK08, nestmívatelné, úzká optika 55°, pro teplotu prostředí až +45°C | 192 | 30000 | 4000 K | > výbojka 400W | 70000 | L70 | IP65 | 1 | 5 | 10000
| 911401632708 | 871951495601800 | BY122P G5 LED300S/840 PSU WB | Průmyslové svítidlo, IK08, nestmívatelné, široká optika 84°, pro teplotu prostředí až +45°C | 192 | 30000 | 4000 K | > výbojka 400W | 70000 | L70 | IP65 | 1 | 5 | 10000
| 911401632808 | 871951495602500 | BY122P G5 LED300S/840 PSD NB | Průmyslové svítidlo, IK08, stmívatelné, úzká optika 55°, pro teplotu prostředí až +45°C | 205 | 30000 | 4000 K | > výbojka 400W | 70000 | L70 | IP65 | 1 | 5 | 15430
| 911401632908 | 871951495603200 | BY122P G5 LED300S/840 PSD WB | Průmyslové svítidlo, IK08, stmívatelné, široká optika 84°, pro teplotu prostředí až +45°C | 205 | 30000 | 4000 K | > výbojka 400W | 70000 | L70 | IP65 | 1 | 5 | 15430
| 911401565101 | 911401565101 | MOUNTING HOOK | Závěsné oko, kompatibilní se všemi generacemi Coreline Highbay, standardně součástí balení | [7 empty] | 1 | 5 | 120
| 911401633208 | 871951495606399 | BY121Z G5 BR L200​ | Montážní třmen pro přisazenou montáž; nastavitelný úhel | [7 empty] | 1 | 5 | 1000
Svítidla CoreLine Highbay jsou vhodná i pro použití v potravinářství.
Venkovní svítidla PHILIPS
Světlomety | GPC | EOC | Typ | Popis | Příkon | Světelný tok | Barva světla | Přibližná náhrada | Životnost | Lxx | Krytí | Balení | Záruka | Cena v Kč
[5 empty] | W | lm | K | za | hodin |  |  |  | roky | bez DPH
| 911401871386 | 872016973601699 | BVP167 LED12/830_40_65 PSU 10W SWB | Mini LED světlomet, symetrická optika, multicolor | 10 | 1 200​ | 3000 K 4000 K 6500 K | 75W halogen | 50000 | L80 | IP65 | 1 | 5 | 355
| 911401872386 | 872016973602399 | BVP167 LED24/830_40_65 PSU 20W SWB | Mini LED světlomet, symetrická optika, multicolor | 20 | 2 400​ |  | 150W halogen | 50000 | L80 | IP65 | 1 | 5 | 455
| 911401873386 | 872016973603099 | BVP167 LED36/830_40_65 PSU 30W SWB | Mini LED světlomet, symetrická optika, multicolor | 30 | 3 300​ |  | 150W halogen | 50000 | L80 | IP65 | 1 | 5 | 610
| 911401874386 | 872016973604799 | BVP167 LED60/830_40_65 PSU 50W SWB | Mini LED světlomet, symetrická optika, multicolor | 50 | 6 000​ |  | 400W halogen, 70W výbojka | 50000 | L80 | IP65 | 1 | 5 | 850
| 911401875386 | 872016973605499 | BVP167 LED84/830_40_65 PSU 70W SWB | Mini LED světlomet, symetrická optika, multicolor | 70 | 8 400​ |  | >400W halogen, 100W výbojka | 50000 | L80 | IP65 | 1 | 5 | 1350
| 911401891386 | 872016973615399 | BVP167 LED12/830_40_65 PSU 10W SWB MDU | Mini LED světlomet, symetrická optika, nastavitelné PIR pohybové čidlo, multicolor | 10 | 1 200​ | 3000 K 4000 K 6500 K | 75W halogen | 50000 | L80 | IP65 | 1 | 5 | 730
| 911401892386 | 872016973616099 | BVP167 LED24/830_40_65 PSU 20W SWB MDU | Mini LED světlomet, symetrická optika, nastavitelné PIR pohybové čidlo, multicolor | 20 | 2 400​ |  | 150W halogen | 50000 | L80 | IP65 | 1 | 5 | 850
| 911401893386 | 872016973617799 | BVP167 LED36/830_40_65 PSU 30W SWB MDU | Mini LED světlomet, symetrická optika, nastavitelné PIR pohybové čidlo, multicolor | 30 | 3 600​ |  | 150W halogen | 50000 | L80 | IP65 | 1 | 5 | 1000
| 911401894386 | 872016973618499 | BVP167 LED60/830_40_65 PSU 50W SWB MDU | Mini LED světlomet, symetrická optika, nastavitelné PIR pohybové čidlo, multicolor | 50 | 6 000​ |  | 400W halogen, 70W výbojka | 50000 | L80 | IP65 | 1 | 5 | 1175
| 911401883386 | 872016973611599 | BVP167 LED73/830_40_65 PSU 65W AWB | Mini LED světlomet, asymetrická optika, multicolor | 65 | 7 300​ |  | >400W halogen, 100W výbojka | 50000 | L80 | IP65 | 1 | 5 | 1630
| 911401884386 | 872016973612299 | BVP169 LED105/830_40_65 PSU 90W AWB | Maxi LED světlomet, asymetrická optika, multicolor | 90 | 10 500​ | 3000 K 4000 K 6500 K | 150W výbojka | 50000 | L80 | IP65 | 1 | 5 | 2300
| 911401876386 | 872016973606199 | BVP169 LED120/830_40_65 PSU 100W SWB | Maxi LED světlomet, symetrická optika, multicolor | 100 | 12 000​ |  | 150W výbojka | 50000 | L80 | IP65 | 1 | 5 | 1800
| 911401885386 | 872016973613999 | BVP169 LED157/830_40_65 PSU 135W AWB | Maxi LED světlomet, asymetrická optika, multicolor | 135 | 15 700​ |  | 1000W halogen, 250W výbojka | 50000 | L80 | IP65 | 1 | 5 | 2900
| 911401877386 | 872016973607899 | BVP169 LED180/830_40_65 PSU 150W SWB | Maxi LED světlomet, symetrická optika, multicolor | 150 | 18 000​ |  | 1000W halogen, 250W výbojka | 50000 | L80 | IP65 | 1 | 5 | 2900
| 911401886386 | 872016973614699 | BVP169 LED210/830_40_65 PSU 180W AWB | Maxi LED světlomet, asymetrická optika, multicolor | 180 | 21 000​ |  | 1500W halogen, 400W výbojka | 50000 | L80 | IP65 | 1 | 5 | 3700
| 911401878386 | 872016973608599 | BVP169 LED240/830_40_65 PSU 200W SWB | Maxi LED světlomet, symetrická optika, multicolor | 200 | 24 000​ |  | 1500W halogen, 400W výbojka | 50000 | L80 | IP65 | 1 | 5 | 3700
Coreline tempo small gen2 | 912300060470 | 872016955735200 | BVP111 LED49-4S/730 S | Mini LED světlomet, symetrická optika | 31 | 4263 | 4000 K | 70, 100W výbojka | 100000 | L80 | IP66 | 1 | 5 | 5000
| 912300060467 | 872016955680500 | BVP111 LED51-4S/740 S | Mini LED světlomet, symetrická optika | 31 | 4437 | 4000 K | 70, 100W výbojka | 100000 | L80 | IP66 | 1 | 5 | 5000
| 912300060468 | 872016955681200 | BVP111 LED49-4S/730 OFA52 | Mini LED světlomet, asymetrická optika | 31 | 4263 | 4000 K | 70, 100W výbojka | 100000 | L80 | IP66 | 1 | 5 | 5000
| 912300060466 | 872016955679900 | BVP111 LED51-4S/740 OFA52 | Mini LED světlomet, asymetrická optika | 31 | 4437 | 4000 K | 70, 100W výbojka | 100000 | L80 | IP66 | 1 | 5 | 5000
| 912300060469 | 872016955682900 | BVP111 LED73-4S/740 OFA52 | Mini LED světlomet, asymetrická optika | 43 | 6 278 | 4000 K | 70, 100W výbojka | 100000 | L80 | IP66 | 1 | 5 | 5000
CoreLine Tempo | 912300024002 | 871869945588000 | BVP125 LED80-4S/740 A | Střední LED světlomet, asymetrická optika | 63 | 8000 | 4000 K | 150W výbojka | 100000 | L80 | IP66 | 1 | 5 | 6340
| 912300024004 | 871869945590300 | BVP125 LED80-4S/740 S | Střední LED světlomet, symetrická optika | 63 | 8000 | 4000 K | 150W výbojka | 100000 | L80 | IP66 | 1 | 5 | 6340
| 912300024001 | 871869945587300 | BVP125 LED120-4S/740 A | Střední LED světlomet, asymetrická optika | 95 | 12000 | 4000 K | 150, 250W výbojka | 100000 | L80 | IP66 | 1 | 5 | 6860
| 912300024003 | 871869945589700 | BVP125 LED120-4S/740 S | Střední LED světlomet, symetrická optika | 95 | 12000 | 4000 K | 150, 250W výbojka | 100000 | L80 | IP66 | 1 | 5 | 6860
| 912300023662 | 871869909641000 | BVP130 LED160/740 A | Velký LED světlomet, asymetrická optika | 120 | 16000 | 4000 K | 250W výbojka | 100000 | L80 | IP66 | 1 | 5 | 9200
| 912300023665 | 871869909644100 | BVP130 LED160/740 S | Velký LED světlomet, symetrická optika | 120 | 16000 | 4000 K | 250W výbojka | 100000 | L80 | IP66 | 1 | 5 | 9200
| 912300060474 | 872016955896000 | BVP125 LED160-4S/740 A | Velký LED světlomet, asymetrická optika | 117 | 16000 | 4000 K | 250W výbojka | 100000 | L90 | IP66 | 1 | 5 | 9700 | N
| 912300060475 | 872016955897700 | BVP125 LED160-4S/740 S | Velký LED světlomet, symetrická optika | 117 | 16000 | 4000 K | 250W výbojka | 100000 | L90 | IP66 | 1 | 5 | 9700 | N
| 912300023661 | 871869909640300 | BVP130 LED210/740 A | Velký LED světlomet, asymetrická optika | 162 | 21000 | 4000 K | 400W výbojka | 100000 | L80 | IP66 | 1 | 5 | 11020
| 912300023664 | 871869909643400 | BVP130 LED210/740 S | Velký LED světlomet, symetrická optika | 162 | 21000 | 4000 K | 400W výbojka | 100000 | L80 | IP66 | 1 | 5 | 11020
| 912300023660 | 871869909639700 | BVP130 LED260/740 A | Velký LED světlomet, asymetrická optika | 217 | 26000 | 4000 K | > výbojka 400W | 100000 | L80 | IP66 | 1 | 5 | 13000
| 912300023663 | 871869909642700 | BVP130 LED260/740 S | Velký LED světlomet, symetrická optika | 217 | 26000 | 4000 K | > výbojka 400W | 100000 | L80 | IP66 | 1 | 5 | 13000
Ledinaire SOLAR floodlight | 911401881602 | 872016975198999 | BVP085 LED09/840 | LED světlomet solární, externí solární panel, 5m propoj. kabel, vč. dálkového ovladače | 6.5 | 900 | 4000 K |  | 30000 | L70 | IP65 | 1 | 2 | 1900
| 911401881702 | 872016975199699 | BVP085 LED17/830 | LED světlomet solární, externí solární panel, 5m propoj. kabel, vč. dálkového ovladače | 13 | 1700 | 3000 K |  | 30000 | L70 | IP65 | 1 | 2 | 3300
| 911401881802 | 872016975200999 | BVP085 LED18/840 | LED světlomet solární, externí solární panel, 5m propoj. kabel, vč. dálkového ovladače | 13 | 1800 | 4000 K |  | 30000 | L70 | IP65 | 1 | 2 | 3300
| 911401881902 | 872016975201699 | BVP085 LED26/830 | LED světlomet solární, externí solární panel, 5m propoj. kabel, vč. dálkového ovladače | 20 | 2600 | 3000 K |  | 30000 | L70 | IP65 | 1 | 2 | 4400
| 911401882002 | 872016975202399 | BVP085 LED28/840 | LED světlomet solární, externí solární panel, 5m propoj. kabel, vč. dálkového ovladače | 20 | 2800 | 4000 K |  | 30000 | L70 | IP65 | 1 | 2 | 4400
| 911401882102 | 872016975203099 | BVP085 LED42/830 | LED světlomet solární, externí solární panel, 5m propoj. kabel, vč. dálkového ovladače | 32 | 4200 | 3000 K |  | 30000 | L70 | IP65 | 1 | 2 | 5500
| 911401882202 | 872016975204799 | BVP085 LED45/840 | LED světlomet solární, externí solární panel, 5m propoj. kabel, vč. dálkového ovladače | 32 | 4480 | 4000 K |  | 30000 | L70 | IP65 | 1 | 2 | 5500
Veřejné osvětlení | GPC | EOC | Typ | Popis | Příkon | Světelný tok | Barva světla | Přibližná náhrada | Životnost | Lxx | Krytí | Balení | Záruka | Cena v Kč
[5 empty] | W | lm | K | za | hodin |  |  |  | roky | bez DPH
Ledinaire Streetlight | 919515898466 |  | BRP056 LED36/730 PSU 27W SLF CE | Uliční LED svítidlo, střední uliční optika, pouze na výložník 48, 60mm | 27 | 3128 | 3000 K | sodík 50W | 50000 | L80 | IP65 | 1 | 5 | 2700
| 919515898469 |  | BRP056 LED38/740 PSU 27W SLF CE | Uliční LED svítidlo, střední uliční optika, pouze na výložník 48, 60mm | 27 | 3230 | 4000 K | sodík 50W | 50000 | L80 | IP65 | 1 | 5 | 2700
| 919515814269 | 871951451212299 | BRP056 LED53/730 PSU 42W SLF CE | Uliční LED svítidlo, střední uliční optika, pouze na výložník 48, 60mm | 42 | 4650 | 3000 K | sodík 70W | 50000 | L80 | IP65 | 1 | 5 | 2700
| 919515898468 |  | BRP062 LED72/730 PSU 54W SLA CE | Uliční LED svítidlo, střední uliční optika, pouze na výložník 48, 60mm | 54 | 6281 | 3000 K | sodík 100W | 50000 | L80 | IP65 | 1 | 5 | 3500
| 919515898471 | 872016951727100 | BRP062 LED76/740 PSU 54W SLA CE | Uliční LED svítidlo, střední uliční optika, pouze na výložník 48, 60mm | 54 | 6630 | 4000 K | sodík 100W | 50000 | L80 | IP65 | 1 | 5 | 3500
CoreLine Malaga LED , GEN 2 | 910925868646 | 871951462707900 | ZRP100 SPIG ADAP CL MALAGA+LN STREETLIGHT | Kloubový výložník, Ø 48, 62 mm, úhel nastavitelný v kroku po 5° | [7 empty] | 1 | 2 | 850
| 910925227912 | 872790062134100 | ZRP220 AD60/60 A5 | Lomený výložník na stožár, Ø 60mm, úhel 5° | [7 empty] | 1 | 2 | 750
| 910925869868 | 872016947197900 | BRP101 LED41/730 II DM | Uliční LED svítidlo, střední uliční optika, pouze na výložník 42, 60mm | 28 | 3528 | 3000 K | sodík 50W | 100000 | L80 | IP65 | 1 | 5 | 3120
| 910925869856 | 872016947185600 | BRP101 LED44/740 II DM | Uliční LED svítidlo, střední uliční optika, pouze na výložník 42, 60mm | 28 | 3780 | 4000 K | sodík 50W | 100000 | L80 | IP65 | 1 | 5 | 3120
| 910925869870 | 872016947199300 | BRP102 LED55/730 II DM | Uliční LED svítidlo, střední uliční optika, pouze na výložník 42, 60mm | 37 | 4921 | 3000 K | sodík 70W | 100000 | L80 | IP65 | 1 | 5 | 3850
| 910925869860 | 872016947189400 | BRP102 LED58/740 II DM | Uliční LED svítidlo, střední uliční optika, pouze na výložník 42, 60mm | 37 | 5180 | 4000 K | sodík 70W | 100000 | L80 | IP65 | 1 | 5 | 3850
| 910925869871 | 872016947200600 | BRP102 LED69/730 II DM | Uliční LED svítidlo, střední uliční optika, pouze na výložník 42, 60mm | 46.5 | 6138 | 3000 K | sodík 100W | 100000 | L80 | IP65 | 1 | 5 | 4160
| 910925869862 | 872016947191700 | BRP102 LED74/740 II DM | Uliční LED svítidlo, střední uliční optika, pouze na výložník 42, 60mm | 46.5 | 6510 | 4000 K | sodík 100W | 100000 | L80 | IP65 | 1 | 5 | 4160
| 910925869875 | 872016947204400 | BRP102 LED103/730 II DM | Uliční LED svítidlo, střední uliční optika, pouze na výložník 42, 60mm | 69 | 9246 | 3000 K | sodík 100, 150W | 100000 | L80 | IP65 | 1 | 5 | 4580
| 910925869864 | 872016947193100 | BRP102 LED110/740 II DM | Uliční LED svítidlo, střední uliční optika, pouze na výložník 42, 60mm | 69 | 9660 | 4000 K | sodík 100, 150W | 100000 | L80 | IP65 | 1 | 5 | 4580
ClearWay (generace 2) | 910770214101 | 871951416137500 | BGP307 LED25-4S/740 II DM11 48/60S | Uliční LED svítidlo, střední uliční optika, na sloup i na výložník 48, 60mm | 16.2 | 2175 | 4000 K | 1x36, 1x55W PL‑L | 100000 | L97 | IP66 | 1 | 5 | 5600
| 910770214102 | 871951416138200 | BGP307 LED30-4S/740 II DM11 48/60S | Uliční LED svítidlo, střední uliční optika, na sloup i na výložník 48, 60mm | 19.6 | 2610 | 4000 K | 2x24, 1x36, 1x55W PL‑L | 100000 | L96 | IP66 | 1 | 5 | 5700
| 910770213944 | 871951415982200 | BGP307 LED35-4S/730 II DM11 48/60S | Uliční LED svítidlo, střední uliční optika, na sloup i na výložník 48, 60mm | 23 | 3045 | 3000 K | sodík 50W | 100000 | L97 | IP66 | 1 | 5 | 5900
| 910770214103 | 871951416139900 | BGP307 LED35-4S/740 II DM11 48/60S | Uliční LED svítidlo, střední uliční optika, na sloup i na výložník 48, 60mm | 21.5 | 3045 | 4000 K | sodík 50W | 100000 | L97 | IP66 | 1 | 5 | 5900
| 910770209256 | 871869981691900 | BGP307 LED45-4S/740 II DM11 48/60S | Uliční LED svítidlo, střední uliční optika, na sloup i na výložník 48, 60mm | 28 | 3915 | 4000 K | sodík 50, 70W | 100000 | L97 | IP66 | 1 | 5 | 6100
| 910770213945 | 871951415983900 | BGP307 LED54-4S/730 II DM11 48/60S | Uliční LED svítidlo, střední uliční optika, na sloup i na výložník 48, 60mm | 36 | 4698 | 3000 K | sodík 70W | 100000 | L96 | IP66 | 1 | 5 | 6150
| 910770205641 | 871869943131000 | BGP307 LED54-4S/740 II DM11 48/60S | Uliční LED svítidlo, střední uliční optika, na sloup i na výložník 48, 60mm | 33.5 | 4698 | 4000 K | sodík 70W | 100000 | L96 | IP66 | 1 | 5 | 6150
| 910770206664 | 871869944719900 | BGP307 LED69-4S/740 II DM11 48/60S | Uliční LED svítidlo, střední uliční optika, na sloup i na výložník 48, 60mm | 40.5 | 6090 | 4000 K | sodík 70, 100W | 100000 | L97 | IP66 | 1 | 5 | 6800
| 910770213946 | 871951415984600 | BGP307 LED84-4S/730 II DM11 48/60S | Uliční LED svítidlo, střední uliční optika, na sloup i na výložník 48, 60mm | 53 | 7308 | 3000 K | sodík 100W | 100000 | L97 | IP66 | 1 | 5 | 6850
| 910770214105 | 871951416141200 | BGP307 LED84-4S/740 II DM11 48/60S | Uliční LED svítidlo, střední uliční optika, na sloup i na výložník 48, 60mm | 49.5 | 7308 | 4000 K | sodík 100W | 100000 | L97 | IP66 | 1 | 5 | 6850
| 910770205642 | 871869943132700 | BGP307 LED99-4S/740 II DM11 48/60S | Uliční LED svítidlo, střední uliční optika, na sloup i na výložník 48, 60mm | 59 | 8600 | 4000 K | více než sodík 100W | 100000 | L96 | IP66 | 1 | 5 | 6950
| 910770214106 | 871951416142900 | BGP307 LED109-4S/740 II DM11 48/60S | Uliční LED svítidlo, střední uliční optika, na sloup i na výložník 48, 60mm | 65 | 9460 | 4000 K | sodík 100, 150W | 100000 | L96 | IP66 | 1 | 5 | 7050
| 910770213947 | 871951415985300 | BGP307 LED120-4S/730 II DM11 48/60S | Uliční LED svítidlo, střední uliční optika, na sloup i na výložník 48, 60mm | 77 | 10080 | 3000 K | sodík 150W | 100000 | L95 | IP66 | 1 | 5 | 7150
| 910770213943 | 871951415981500 | BGP307 LED120-4S/740 II DM11 48/60S | Uliční LED svítidlo, střední uliční optika, na sloup i na výložník 48, 60mm | 72 | 10200 | 4000 K | sodík 150W | 100000 | L96 | IP66 | 1 | 5 | 7150
Lumistreet (generace 3) | 910770234489 | 872016942743300 | BGP290 LED45/740 II DM10 48/60S | Uliční LED svítidlo, střední uliční optika, na sloup i na výložník 48, 60mm | 27.5 | 3735 | 4000 K | sodík 50W | 100000 | L97 | IP66 | 1 | 5 | 6300
| 910770234490 | 872016942744000 | BGP290 LED60/740 II DM10 48/60S | Uliční LED svítidlo, střední uliční optika, na sloup i na výložník 48, 60mm | 38 | 4800 | 4000 K | sodík 70W | 100000 | L96 | IP66 | 1 | 5 | 7150
| 910770234491 | 872016942745700 | BGP291 LED85-4S/740 II DM10 48/60S | Uliční LED svítidlo, střední uliční optika, na sloup i na výložník 48, 60mm | 55 | 7310 | 4000 K | sodík 100W | 100000 | L95 | IP66 | 1 | 5 | 7300
| 910770234492 | 872016942746400 | BGP292 LED120-4S/740 II DM10 48/60S | Uliční LED svítidlo, střední uliční optika, na sloup i na výložník 48, 60mm | 73 | 10320 | 4000 K | sodík 150W | 100000 | L96 | IP68 | 1 | 5 | 8150
| 910770234493 | 872016942747100 | BGP292 LED170-4S/740 II DM10 48/60S | Uliční LED svítidlo, střední uliční optika, na sloup i na výložník 48, 60mm | 108 | 14280 | 4000 K | sodík 250W | 100000 | L94 | IP66 | 1 | 5 | 8500
UniStreet (generace 2) přechodové | 910770212534 | 871951411828700 | BGP282 LED69-4S/757 I DPR1 CLO 48/60S | Přechodové LED svítidlo, pravostranná optika, Ø výložníku 48, 60mm | 40.5 | 6052 | 5700 K | sodík 50W | 100000 | L100 | IP66 | 1 | 5 | 10920
| 910770212535 | 871951411829400 | BGP282 LED84-4S/757 I DPR1 CLO 48/60S | Přechodové LED svítidlo, pravostranná optika, Ø výložníku 48, 60mm | 49 | 7120 | 5700 K | sodík 70W | 100000 | L100 | IP66 | 1 | 5 | 11130
| 910770212536 | 871951411830000 | BGP282 LED94-4S/757 I DPR1 CLO 48/60S | Přechodové LED svítidlo, pravostranná optika, Ø výložníku 48, 60mm | 56 | 8010 | 5700 K | sodík 100W | 100000 | L100 | IP66 | 1 | 5 | 11230
| 910770212537 | 871951411831700 | BGP282 LED120-4S/757 I DPR1 CLO 48/60S | Přechodové LED svítidlo, pravostranná optika, Ø výložníku 48, 60mm | 70 | 10120 | 5700 K | sodík 150W | 100000 | L100 | IP66 | 1 | 5 | 11450
| 910770212538 | 871951411832400 | BGP282 LED130-4S/757 I DPR1 CLO 48/60S | Přechodové LED svítidlo, pravostranná optika, Ø výložníku 48, 60mm | 76 | 11000 | 5700 K | sodík 250W | 100000 | L100 | IP66 | 1 | 5 | 11550
StreetSaver | 911401663503 | 871016331101200 | BPP008 LED-MP 830 PSU I GR 60P | Sadové LED svítidlo se symetrickou kruhovou optikou, součástí je 6m kabel | 27 | 2300 | 3000 K | rtuť 80W, směs 125W | 80000 | L80 | IP65 | 1 | 3 | 9165
| 911401663403 | 871016331100500 | BPP008 LED-MP 740 PSU I GR 60P | Sadové LED svítidlo se symetrickou kruhovou optikou, součástí je 6m kabel | 27 | 2500 | 4000 K | rtuť 80W, směs 125W | 80000 | L80 | IP65 | 1 | 3 | 9165
| 912300024254 | 871869986491000 | BDP260 LED39-4S/740 II DS50 62P | Sadové LED svítidlo se symetrickou kruhovou optikou, instalace na stožár Ø 60 mm | 24 | 2808 | 4000 K | rtuť 80W, směs 125W | 100000 | L97 | IP66 | 1 | 5 | 9620
| 910771129775 | 871951420939800 | BDP260 LED50-4S/730 PSU II DS50 PCC DGR | Sadové LED svítidlo se symetrickou kruhovou optikou, instalace na stožár Ø 60 mm | 33 | 3550 | 3000 K | sodík 50W | 100000 | L96 | IP66 | 1 | 5 | 10450
| 912300024260 | 871869986497200 | BDP260 LED50-4S/740 II DS50 62P | Sadové LED svítidlo se symetrickou kruhovou optikou, instalace na stožár Ø 60 mm | 31 | 3550 | 4000 K | sodík 50W | 100000 | L97 | IP66 | 1 | 5 | 9830
| 910771129776 | 871951420940400 | BDP260 LED74-4S/730 PSU II DS50 PCC DGR | Sadové LED svítidlo se symetrickou kruhovou optikou, instalace na stožár Ø 60 mm | 46 | 5180 | 3000 K | více než sodík 70W | 100000 | L97 | IP66 | 1 | 5 | 10250
| 912300024266 | 871869986503000 | BDP260 LED74-4S/740 II DS50 62P | Sadové LED svítidlo se symetrickou kruhovou optikou, instalace na stožár Ø 60 mm | 43 | 5254 | 4000 K | více než sodík 70W | 100000 | L97 | IP66 | 1 | 5 | 10250

## Pila svítidla
Interiérová svítidla PILA
Nástěnná / stropní svítidla | GPC | EOC | Typ | Popis | Příkon | Světelný tok | Barva světla | Životnost | Lxx | Krytí | Záruka | Cena v Kč
[5 empty] | W | lm |  | hodin |  |  | roky | bez DPH
PILA Ceiling | 915005778323 | 872790096780700 | PILA Ceiling RD 10W 4000K W 06 | Nástěnné/stropní svítidlo, kulaté Ø 250 mm, výška 68 mm | 10 | 1100 | 4000 K | 15000 | L70 | IP20 | 2 | 300
| 915005778923 | 872790096782100 | PILA Ceiling RD 17W 4000K W 06 | Nástěnné/stropní svítidlo, kulaté Ø 320 mm, výška 68 mm | 17 | 1900 | 4000 K | 15000 | L70 | IP20 | 2 | 440
| 929004100723 | 872790097433100 | PILA Ceiling RD LED10W 830 IP44 | Nástěnné/stropní svítidlo, kulaté Ø 240 mm, výška 50 mm | 10 | 820 | 3000 K | 20000 | L70 | IP44 | 2 | 300
| 929004100823 | 872790097435500 | PILA Ceiling RD LED10W 840 IP44 | Nástěnné/stropní svítidlo, kulaté Ø 240 mm, výška 50 mm | 10 | 880 | 4000 K | 20000 | L70 | IP44 | 2 | 300
| 929004100923 | 872790097437900 | PILA Ceiling RD LED24W 830 IP44 | Nástěnné/stropní svítidlo, kulaté Ø 380 mm, výška 50 mm | 24 | 2100 | 3000 K | 20000 | L70 | IP44 | 2 | 540
| 929004101023 | 872790097439300 | PILA Ceiling RD LED24W 840 IP44 | Nástěnné/stropní svítidlo, kulaté Ø 380 mm, výška 50 mm | 24 | 2200 | 4000 K | 20000 | L70 | IP44 | 2 | 540
| 929004100323 | 872790097425600 | PILA Ceiling RD LED12W 830 IP44 MDU | Nástěnné/stropní svítidlo, kulaté Ø 245 mm, výška 63 mm, pohybové čidlo mikrovlnné | 12 | 1250 | 3000 K | 20000 | L70 | IP44 | 2 | 530
| 929004100423 | 872790097427000 | PILA Ceiling RD LED12W 840 IP44 MDU | Nástěnné/stropní svítidlo, kulaté Ø 245 mm, výška 63 mm, pohybové čidlo mikrovlnné | 12 | 1300 | 4000 K | 20000 | L70 | IP44 | 2 | 530
| 929004100523 | 872790097429400 | PILA Ceiling RD LED21W 830 IP44 MDU | Nástěnné/stropní svítidlo, kulaté Ø 345 mm, výška 71 mm, pohybové čidlo mikrovlnné | 21 | 2200 | 3000 K | 20000 | L70 | IP44 | 2 | 705
| 929004100623 | 872790097431700 | PILA Ceiling RD LED21W 840 IP44 MDU | Nástěnné/stropní svítidlo, kulaté Ø 345 mm, výška 71 mm, pohybové čidlo mikrovlnné | 21 | 2300 | 4000 K | 20000 | L70 | IP44 | 2 | 705
Wall mounted (generace 2) | 911401774752 | 871016336442199 | PILA WL007C LED10S/840 PSU RND WH G2 | Nástěnné/stropní svítidlo, IK06, kulaté Ø 170 mm, výška 88 mm | 12 | 1000 | 4000 K | 35000 | L70 | IP54 | 2 | 270
| 911401774762 | 871016336443899 | PILA WL007C LED16S/840 PSU RND WH G2 | Nástěnné/stropní svítidlo, IK06, kulaté Ø 220 mm, výška 88 mm | 20 | 1600 | 4000 K | 35000 | L70 | IP54 | 2 | 375
Wall mounted (generace 1) | 911401735132 | 871016333510099 | PILA WL007C LED14S/740 PSU OVL WH | Nástěnné/stropní svítidlo, oválné, IK06 | 15 | 1300 | 4000 K | 35000 | L70 | IP65 | 2 | 500
| 911401735142 | 871016333511799 | PILA WL007C LED13S/840 PSU RND MDU WH | Nástěnné/stropní svítidlo, kulaté, IK06, radarové pohybové čidlo | 15 | 1300 | 4000 K | 35000 | L70 | IP54 | 2 | 550
| 911401892787 | 872110331586199 | PILA WL007C G2 13S/840 PSU RND MDU WH | Nástěnné/stropní svítidlo, kulaté, IK06, radarové pohybové čidlo | 15 | 1400 | 4000 K | 30000 | L70 | IP65 | 2 | 690 | N
Downlighty | GPC | EOC | Typ | Popis | Příkon | Světelný tok | Barva světla | Životnost | Lxx | Krytí | Záruka | Cena v Kč
[5 empty] | W | lm |  | hodin |  |  | roky | bez DPH
| 929003279882 | 872790097441600 | PILA DN020B LED12/830 13W D150 RD EU | Zapuštěný tenký downlight tvaru kruhu, Ø 165 mm, výška 35 mm | 13 | 1200 | 3000 K | 20000 | L70 | IP20 | 2 | 185
| 929003279982 | 872790097443000 | PILA DN020B LED12/840 13W D150 RD EU | Zapuštěný tenký downlight tvaru kruhu, Ø 165 mm, výška 35 mm | 13 | 1200 | 4000 K | 20000 | L70 | IP20 | 2 | 185
| 929003280482 | 872790097445400 | PILA DN020B LED20/830 20W D200 RD EU | Zapuštěný tenký downlight tvaru kruhu, Ø 225 mm, výška 35 mm | 20 | 2000 | 3000 K | 20000 | L70 | IP20 | 2 | 265
| 929003280582 | 872790097447800 | PILA DN020B LED20/840 20W D200 RD EU | Zapuštěný tenký downlight tvaru kruhu, Ø 225 mm, výška 35 mm | 20 | 2000 | 4000 K | 20000 | L70 | IP20 | 2 | 265
Vestavná svítidla | GPC | EOC | Typ | Popis | Příkon | Světelný tok | Barva světla | Životnost | Lxx | Krytí | Záruka | Cena v Kč
[5 empty] | W | lm |  | hodin |  |  | roky | bez DPH
| 911401801180 | 871016334017399 | PILA RC007B LED12S/840 PSU W30L30 NOC | LED panel 300x300 mm, standardní optika (UGR<22) | 14 | 1200 | 4000 K | 35000 | L55 | IP20 | 2 | 425
LED Panel | 911401879584 | 871951495997299 | PILA RC007B LED40S/840 PSU I W60L60 NOC | LED panel 600x600 mm, standardní optika (UGR<22) | 40 | 4000 | 4000 K | 35000 | L55 | IP20 | 2 | 690
| 911401879684 | 871951495998999 | PILA RC007B LED40S/840 PSU I W60L60 OC | LED panel 600x600 mm, kancelářská optika (UGR<19) | 40 | 4000 | 4000 K | 35000 | L55 | IP20 | 2 | 765
Prachotěsná svítidla (krytí IP65) | GPC | EOC | Typ | Popis | Příkon | Světelný tok | Barva světla | Životnost | Lxx | Krytí | Záruka | Cena v Kč
[5 empty] | W | lm |  | hodin |  |  | roky | bez DPH
| 911401853087 | 872016975317499 | PILA WT007C LED24S/840 PSU L600 | Prachotěsné svítidlo, délka 600 mm, IK06 | 19 | 2400 | 4000 K | 35000 | L65 | IP65 | 2 | 415
| 911401853187 | 872016975318199 | PILA WT007C LED48S/840 PSU L1200 | Prachotěsné svítidlo, délka 1200 mm, IK06 | 38 | 4800 | 4000 K | 35000 | L65 | IP65 | 2 | 570
| 911401853287 | 872016975319899 | PILA WT007C LED68S/840 PSU L1500 | Prachotěsné svítidlo, délka 1500 mm, IK06 | 54 | 6800 | 4000 K | 35000 | L65 | IP65 | 2 | 725
| 911401813685 | 871951496490799 | PILA WT008C 20S/840 PSU L600 CLASSIC | Prachotěsné svítidlo, délka 600 mm, IK08 | 18 | 2000 | 4000 K | 35000 | L65 | IP65 | 2 | 370
| 911401813785 | 871951496491499 | PILA WT008C 40S/840 PSU L1200 CLASSIC | Prachotěsné svítidlo, délka 1200 mm, IK08 | 36 | 4000 | 4000 K | 35000 | L65 | IP65 | 2 | 500
| 911401813885 | 871951496492199 | PILA WT008C 60S/840 PSU L1500 CLASSIC | Prachotěsné svítidlo, délka 1500 mm, IK08 | 53 | 6000 | 4000 K | 35000 | L65 | IP65 | 2 | 655
| 911401813985 | 871951496493899 | PILA WT008C 20S/840 PSU L600 TW CLASSIC | Prachotěsné svítidlo, délka 600 mm, IK08, průběžná montáž | 18 | 2000 | 4000 K | 35000 | L65 | IP65 | 2 | 415
| 911401814085 | 871951496494599 | PILA WT008C 40S/840 PSU L1200 TW CLASSIC | Prachotěsné svítidlo, délka 1200 mm, IK08, průběžná montáž | 36 | 4000 | 4000 K | 35000 | L65 | IP65 | 2 | 585
| 911401814185 | 871951496495299 | PILA WT008C 60S/840 PSU L1500 TW CLASSIC | Prachotěsné svítidlo, délka 1500 mm, IK08, průběžná montáž | 53 | 6000 | 4000 K | 35000 | L65 | IP65 | 2 | 745
Sady pro úpravu svítidel | GPC | EOC | Typ | Popis | Vhodné pro svítidla |  |  |  |  | Balení | Záruka | Cena v Kč
[11 empty] | roky | bez DPH
| 911401866982 | 871951453236699 | Panel Suspension SW | Sada pro zavěšení svítidla | RC007B |  |  |  |  | 1 | 2 | 380
| 911401866882 | 871951453235999 | Panel PCV clip SW | Sada pro instalaci do sádrokartonu (4 ks klipů a spojovací materiál) | RC007B |  |  |  |  | 1 | 2 | 90
Světelné lišty | GPC | EOC | Typ | Popis | Příkon | Světelný tok | Barva světla | Životnost | Lxx | Krytí | Záruka | Cena v Kč
[5 empty] | W | lm |  | hodin |  |  | roky | bez DPH
| 911401829687 | 872016976105699 | PILA BN007C LED40S/840 L1200 | Lištové svítidlo, délka 1200 mm | 40 | 4000 | 4000 K | 30000 | L70 | IP20 | 2 | 270 | N
Průmyslová svítidla | GPC | EOC | Typ | Popis | Příkon | Světelný tok | Barva světla | Životnost | Lxx | Krytí | Záruka | Cena v Kč
[5 empty] | W | lm |  | hodin |  |  | roky | bez DPH
Pila Highbay | 911401877884 | 871951495863000 | PILA BY007P G2 LED100S/840 PSU WB | Průmyslové svítidlo, IK06, široká optika 90°, IP65 | 100 | 10000 | 4000 K | 30000 | L70 | IP65 | 2 | 1480
| 911401877984 | 871951495864700 | PILA BY007P G2 LED150S/840 PSU WB | Průmyslové svítidlo, IK06, široká optika 90°, IP65 | 150 | 15000 | 4000 K | 30000 | L70 | IP65 | 2 | 1895
| 911401878084 | 871951495865400 | PILA BY007P G2 LED200S/840 PSU WB | Průmyslové svítidlo, IK06, široká optika 90°, IP65 | 200 | 20000 | 4000 K | 30000 | L70 | IP65 | 2 | 2275
Venkovní svítidla PILA
LED světlomety | GPC | EOC | Typ | Popis | Příkon | Světelný tok | Barva světla | Životnost | Lxx | Krytí | Záruka | Cena v Kč
[5 empty] | W | lm |  | hodin |  |  | roky | bez DPH
Světlomet PILA (generace 2) | 911401810583 | 871951453304299 | PILA BVP008 10W 3000K | Světlomet, IK06, symetrická optika | 10 | 900 | 3000 K | 35000 | L70 | IP65 | 2 | 195
| 911401820583 | 871951453298499 | PILA BVP008 10W 4000K | Světlomet, IK06, symetrická optika | 10 | 950 | 4000 K | 35000 | L70 | IP65 | 2 | 195
| 911401811583 | 871951453303599 | PILA BVP008 20W 3000K | Světlomet, IK06, symetrická optika | 20 | 1800 | 3000 K | 35000 | L70 | IP65 | 2 | 300
| 911401821583 | 871951453297799 | PILA BVP008 20W 4000K | Světlomet, IK06, symetrická optika | 20 | 1900 | 4000 K | 35000 | L70 | IP65 | 2 | 300
| 911401814583 | 871951453301199 | PILA BVP008 50W 3000K | Světlomet, IK06, symetrická optika | 50 | 4500 | 3000 K | 35000 | L70 | IP65 | 2 | 610
| 911401824583 | 871951453295399 | PILA BVP008 50W 4000K | Světlomet, IK06, symetrická optika | 50 | 4750 | 4000 K | 35000 | L70 | IP65 | 2 | 610
| 911401826583 | 871951453294699 | PILA BVP008 100W 4000K | Světlomet, IK06, symetrická optika | 100 | 9000 | 4000 K | 35000 | L70 | IP65 | 2 | 1580
| 911401828583 | 871951453293999 | PILA BVP008 200W 4000K | Světlomet, IK06, symetrická optika | 200 | 9500 | 4000 K | 35000 | L70 | IP65 | 2 | 2765
| 911401874983 | 871951453461299 | PILA BVP008 20W 4000K MDU | Světlomet, IK06, symetrická optika, IR pohybové čidlo | 20 | 1900 | 4000 K | 35000 | L70 | IP65 | 2 | 815
| 911401875583 | 871951453457599 | PILA BVP008 50W 4000K MDU | Světlomet, IK06, symetrická optika, IR pohybové čidlo | 50 | 4750 | 4000 K | 35000 | L70 | IP65 | 2 | 1130

## LED PROF
LED náhrady výbojek
MASTER LED SON -T UE - první ultra účinná náhrada za sodíkové výbojky - pouze na 230V
| GPC | EOC | Typ | Příkon | Patice | Přibližná náhrada za | Světelný | Barva světla | Šířka (Ø) | Délka | Stmívatelnost | Životnost | Balení | Povoleno | Záruka | EPREL | Energetický | Cena v Kč
|  |  |  | W |  |  | tok lm |  | mm | mm |  | h | ks | rozbalit | roky |  | štítek | bez DPH
| 929003677102 | 872016924029200 | MASTER LED SON-T UE M 3.6Klm 19W 727 E27 | 19 | E27 | sodík SON-T 50W | 3600​ | žárovkové světlo | 47 | 227 | ne | 50000 | 6 | ano | 5 | 1593366 | B | 1800
| 929003677132 | 872016937419500 | MASTER LED SON-T UE M 3.6Klm 19W 727 E27 | 19 | E27 | sodík SON-T 50W | 3600 | žárovkové světlo | 47 | 227 | ne | 50000 | 6 | ano | 5 | 2096240 | B | 2000 | N
| 929003677202 | 872016924031500 | MASTER LED SON-T UE M 4Klm 19W 740 E27 | 19 | E27 | sodík SON-T 50W | 4000​ | studená bílá | 47 | 227 | ne | 50000 | 6 | ano | 5 | 1552687 | A | 1800
| 929003677232 | 872016937421800 | MASTER LED SON-T UE M 4Klm 19W 740 E27 | 19 | E27 | sodík SON-T 50W | 4000 | studená bílá | 47 | 227 | ne | 50000 | 6 | ano | 5 | 2096243 | A | 2000 | N
| 929003677302 | 872016924033900 | MASTER LED SON-T UE M 5.4Klm 28.5W 727 E27 | 28.5 | E27 | sodík SON-T 70W | 5400​ | žárovkové světlo | 47 | 227 | ne | 50000 | 6 | ano | 5 | 1593367 | B | 2200
| 929003677332 | 872016937423200 | MASTER LED SON-T UE M 5.4Klm 28.5W 727 E27 | 28.5 | E27 | sodík SON-T 70W | 5400 | žárovkové světlo | 47 | 227 | ne | 50000 | 6 | ano | 5 | 2096241 | B | 2450 | N
| 929003677402 | 872016924035300 | MASTER LED SON-T UE M 6Klm 28.5W 740 E27 | 28.5 | E27 | sodík SON-T 70W | 6000​ | studená bílá | 47 | 227 | ne | 50000 | 6 | ano | 5 | 1552688 | A | 2200
| 929003677432 | 872016937425600 | MASTER LED SON-T UE M 6Klm 28.5W 740 E27 | 28.5 | E27 | sodík SON-T 70W | 6000 | studená bílá | 47 | 227 | ne | 50000 | 6 | ano | 5 | 2096238 | A | 2450 | N
| 929003677502 | 872016924037700 | MASTER LED SON-T UE M 8Klm 40W 727 E40 | 40 | E40 | sodík SON-T 100W | 8000 | žárovkové světlo | 53 | 236 | ne | 50000 | 6 | ano | 5 | 1593368 | B | 3450
| 929003677602 | 872016924039100 | MASTER LED SON-T UE M 9Klm 42.8W 740 E40 | 42.8 | E40 | sodík SON-T 100W | 9000 | studená bílá | 53 | 236 | ne | 50000 | 6 | ano | 5 | 1552689 | A | 3450
Zapojení přímo na 230V. Nutné z obvodu vyřadit tlumivku, zapalovač i kondenzátor.
Podobná vyzařovací charakteristika jako u sodíkové výbojky. Úspora energie až 60 %.
TrueForce Core LED road - náhrada za sodíkové výbojky - pouze na 230V
| GPC | EOC | Typ | Příkon | Patice | Přibližná náhrada za | Světelný | Barva světla | Šířka (Ø) | Délka | Stmívatelnost | Životnost | Balení | Povoleno | Záruka | EPREL | Energetický | Cena v Kč
|  |  |  | W |  |  | tok lm |  | mm | mm |  | h | ks | rozbalit | roky |  | štítek | bez DPH
| 929003730802 | 872016926771800 | TForce Core LED road 17W 727 E27 MV | 17 | E27 | sodík 50W | 2700 | žárovkové světlo | 38 | 170 | ne | 25000 | 6 | ano | 3 | 1617386 | D | 750
| 929002484802 | 871951431625600 | TForce Core LED road 17W 730 E27 MV | 17 | E27 | sodík 50W | 2800 | teplá bílá | 38 | 170 | ne | 25000 | 6 | ano | 3 | 574355 | C | 750
| 929002484902 | 871951431627000 | TForce Core LED road 17W 740 E27 MV | 17 | E27 | sodík 50W | 3000 | studená bílá | 38 | 170 | ne | 25000 | 6 | ano | 3 | 574356 | C | 750
| 929003730902 | 872016926773200 | TForce Core LED road 26W 727 E27 MV | 26 | E27 | sodík 70W | 4000 | žárovkové světlo | 38 | 210 | ne | 25000 | 6 | ano | 3 | 1617393 | D | 870
| 929002485002 | 871951431629400 | TForce Core LED road 26W 730 E27 MV | 26 | E27 | sodík 70W | 4200 | teplá bílá | 38 | 210 | ne | 25000 | 6 | ano | 3 | 574357 | C | 870
| 929002485102 | 871951431631700 | TForce Core LED road 26W 740 E27 MV | 26 | E27 | sodík 70W | 4500 | studená bílá | 38 | 210 | ne | 25000 | 6 | ano | 3 | 574358 | C | 870
| 929003731002 | 872016926775600 | TForce Core LED road 40W 727 E40 MV | 40 | E40 | sodík 100W | 6500 | žárovkové světlo | 46 | 225 | ne | 25000 | 6 | ano | 3 | 1617389 | C | 1750
| 929002485202 | 871951431633100 | TForce Core LED road 40W 730 E40 MV | 40 | E40 | sodík 100W | 7200 | teplá bílá | 46 | 225 | ne | 25000 | 6 | ano | 3 | 574359 | C | 1750
| 929002485302 | 871951431635500 | TForce Core LED road 40W 740 E40 MV | 40 | E40 | sodík 100W | 7500 | studená bílá | 46 | 225 | ne | 25000 | 6 | ano | 3 | 574360 | B | 1750
| 929003775602 | 872016929743200 | TForce Core LED road 45W 727 E40 MV | 45 | E40 | sodík 100W | 8800 | žárovkové světlo | 53.5 | 232 | ne | 25000 | 6 | ano | 3 | 1825282 | B | 2400
| 929003775702 | 872016929745600 | TForce Core LED road 49W 740 E40 MV | 49 | E40 | sodík 100W | 10000 | studená bílá | 53.5 | 232 | ne | 25000 | 6 | ano | 3 | 1825283 | B | 2400
| 929003778802 | 872016929747000 | TForce Core LED road 45W 730 E40 MV | 45 | E40 | sodík 100W | 8800 | teplá bílá | 53.5 | 232 | ne | 25000 | 6 | ano | 3 | 1825284 | B | 2400
Zapojení přímo na 230V. Nutné z obvodu vyřadit tlumivku, zapalovač i kondenzátor.
Podobná vyzařovací charakteristika jako u sodíkové výbojky. Úspora energie až 63 %. Teplota prostředí -40 až +50 °C.
MASTER LED SON-T Premium - přímá náhrada za sodíkové výbojky - na tlumivku
| GPC | EOC | Typ | Příkon | Patice | Přibližná náhrada za | Světelný | Barva světla | Šířka (Ø) | Délka | Stmívatelnost | Životnost | Balení | Povoleno | Záruka | EPREL | Energetický | Cena v Kč
|  |  |  | W |  |  | tok lm |  | mm | mm |  | h | ks | rozbalit | roky |  | štítek | bez DPH
| 929003467012 | 871951444887200 | MASTER LED SON-T IF 3.6Klm 23W 727 E27 | 23​ | E27 | sodík SON-T 50W | 3600​ | žárovkové světlo | 61 | 200 | ne | 70000 | 6 | ano | 8 | 1077800 | D​ | 2150
| 929003467112 | 871951444889600 | MASTER LED SON-T IF 4Klm 23W 740 E27 | 23​ | E27 | sodík SON-T 50W | 4000​ | studená bílá | 61 | 200 | ne | 70000 | 6 | ano | 8 | 1077792 | C​ | 2150
| 929003467212 | 871951444891900 | MASTER LED SON-T IF 5.4Klm 34W 727 E27 | 34​ | E27 | sodík SON-T 70W | 5400​ | žárovkové světlo | 61 | 200 | ne | 70000 | 6 | ano | 8 | 1077801 | D​ | 2410
| 929003467312 | 871951444893300 | MASTER LED SON-T IF 6Klm 34W 740 E27 | 34​ | E27 | sodík SON-T 70W | 6000​ | studená bílá | 61 | 200 | ne | 70000 | 6 | ano | 8 | 1077795 | C​ | 2410
| 929003467412 | 871951444895700 | MASTER LED SON-T IF 8.1Klm 50W 727 E40 | 50​ | E40 | sodík SON-T 100W | 8100​ | žárovkové světlo | 71 | 262 | ne | 70000 | 6 | ano | 8 | 1077790 | D​ | 3855
| 929003467512 | 871951444897100 | MASTER LED SON-T IF 9Klm 50W 740 E40 | 50​ | E40 | sodík SON-T 100W | 9000​ | studená bílá | 71 | 262 | ne | 70000 | 6 | ano | 8 | 1077806 | C​ | 3855
| 929003467612 | 871951444899500 | MASTER LED SON-T IF 10.8Klm 65W 727 E40 | 65​ | E40 | sodík SON-T 150W | 10800​ | žárovkové světlo | 71 | 262 | ne | 70000 | 6 | ano | 8 | 1077807 | D​ | 4860
| 929003467712 | 871951444901500 | MASTER LED SON-T IF 12Klm 65W 740 E40 | 65​ | E40 | sodík SON-T 150W | 12000​ | studená bílá | 71 | 262 | ne | 70000 | 6 | ano | 8 | 1077791 | C​ | 4860
Přímé náhrady za sodíkové výbojky SON-T. Podobná vyzařovací charakteristika jako u sodíkové výbojky. Funguje na stávajícím příslušenství (tlumivka + zapalovač).
TrueForce Core LED HPL - náhrada za výbojky do sadových svítidel - pouze na 230V
| GPC | EOC | Typ | Příkon | Patice | Přibližná náhrada za | Světelný | Barva světla | Šířka (Ø) | Délka | Stmívatelnost | Životnost | Balení | Povoleno | Záruka | EPREL | Energetický | Cena v Kč
|  |  |  | W |  |  | tok lm |  | mm | mm |  | h | ks | rozbalit | roky |  | štítek | bez DPH
| 929003731102 | 872016926777000 | TForce Core LED HPL 13W E27 827 FR | 13 | E27 | HPL 50W | 1800 | žárovkové světlo | 75 | 180 | ne | 25000 | 6 | ano | 3 | 1617388 | D | 535
| 929002349702 | 871869975025100 | TForce Core LED HPL 13W E27 830 FR | 13 | E27 | HPL 50W | 2000 | teplá bílá | 75 | 180 | ne | 25000 | 6 | ano | 3 | 403618 | D | 535
| 929002349802 | 871869975027500 | TForce Core LED HPL 13W E27 840 FR | 13 | E27 | HPL 50W | 2000 | studená bílá | 75 | 180 | ne | 25000 | 6 | ano | 3 | 403619 | D | 535
| 929003731202 | 872016926779400 | TForce Core LED HPL 18W E27 827 FR | 18 | E27 | < sodík 50W, < rtuť 80W, směs 160W | 2600 | žárovkové světlo | 75 | 180 | ne | 25000 | 6 | ano | 3 | 1617391 | D | 670
| 929002349902 | 871869975029900 | TForce Core LED HPL 18W E27 830 FR | 18 | E27 | < sodík 50W, < rtuť 80W, směs 160W | 3000 | teplá bílá | 75 | 180 | ne | 25000 | 6 | ano | 3 | 403620 | C | 670
| 929002350002 | 871869975031200 | TForce Core LED HPL 18W E27 840 FR | 18 | E27 | < sodík 50W, < rtuť 80W, směs 160W | 3000 | studená bílá | 75 | 180 | ne | 25000 | 6 | ano | 3 | 403621 | C | 670
| 929003731302 | 872016926781700 | TForce Core LED HPL 26W E27 827 FR | 26 | E27 | sodík 50W, rtuť 80W | 3600 | žárovkové světlo | 90 | 245 | ne | 25000 | 6 | ano | 3 | 1617387 | D | 1040
| 929003836502 | 872016933633900 | TForce Core LED HPL 24.5W E27 830 FR | 24.5 | E27 | sodík 50W, rtuť 80W | 4000 | teplá bílá | 91.5 | 218 | ne | 25000 | 6 | ano | 3 | 1962813 | C | 1040
| 929003836602 | 872016933635300 | TForce Core LED HPL 24.5W E27 840 FR | 24.5 | E27 | sodík 50W, rtuť 80W | 4000 | studená bílá | 91.5 | 218 | ne | 25000 | 6 | ano | 3 | 1962815 | C | 1040
| 929003731402 | 872016926783100 | TForce Core LED HPL 36W E27 827 FR | 36 | E27 | sodík 70W, rtuť 125W | 5300 | žárovkové světlo | 90 | 245 | ne | 25000 | 6 | ano | 3 | 1617392 | D | 1350
| 929002481202 | 871951429927600 | TForce Core LED HPL 36W E27 830 FR | 36 | E27 | sodík 70W, rtuť 125W | 5500 | teplá bílá | 90 | 245 | ne | 25000 | 6 | ano | 3 | 403654 | D | 1275
| 929002481302 | 871951429929000 | TForce Core LED HPL 36W E27 840 FR | 36 | E27 | sodík 70W, rtuť 125W | 6000 | studená bílá | 90 | 245 | ne | 25000 | 6 | ano | 3 | 403655 | C | 1275
| 929003731502 | 872016926785500 | TForce Core LED HPL 36W E40 827 FR | 36 | E40 | sodík 70W, rtuť 125W | 5300 | žárovkové světlo | 90 | 230 | ne | 25000 | 6 | ano | 3 | 1617390 | D | 1350
| 929002481402 | 871951429931300 | TForce Core LED HPL 36W E40 830 FR | 36 | E40 | sodík 70W, rtuť 125W | 5500 | teplá bílá | 90 | 230 | ne | 25000 | 6 | ano | 3 | 403656 | D | 1275
| 929002481502 | 871951429933700 | TForce Core LED HPL 36W E40 840 FR | 36 | E40 | sodík 70W, rtuť 125W | 6000 | studená bílá | 90 | 230 | ne | 25000 | 6 | ano | 3 | 403657 | C | 1275
Zapojení přímo na 230V. Nutné z obvodu vyřadit tlumivku, zapalovač i kondenzátor.
Ochrana proti přepětí až do 2kV, krytí IP65, teplota prostředí -20 až +45 °C.
TrueForce MASTER LED HPL - náhrada za výbojky do sadových svítidel - pouze na 230V
| GPC | EOC | Typ | Příkon | Patice | Přibližná náhrada za | Světelný | Barva světla | Šířka (Ø) | Délka | Stmívatelnost | Životnost | Balení | Povoleno | Záruka | EPREL | Energetický | Cena v Kč
|  |  |  | W |  |  | tok lm |  | mm | mm |  | h | ks | rozbalit | roky |  | štítek | bez DPH
| 929003530702 | 871951445193300 | MASTER LED HPL MV 2.8Klm 19W 830 E27 FR | 19 | E27 | rtuť 80W | 2850 | teplá bílá | 71 | 186 | ne | 50000 | 6 | ano | 5 | 1363715 | D | 1150
| 929003530802 | 871951445195700 | MASTER LED HPL MV 3Klm 19W 840 E27 FR | 19 | E27 | rtuť 80W | 3100 | studená bílá | 71 | 186 | ne | 50000 | 6 | ano | 5 | 1363719 | C | 1150
| 929003530902 | 871951445197100 | MASTER LED HPL MV 3.8Klm 24W 830 E27 FR | 24 | E27 | rtuť 125W | 3850 | teplá bílá | 91 | 249 | ne | 50000 | 6 | ano | 5 | 1363717 | C | 1520
| 929003531002 | 871951445199500 | MASTER LED HPL MV 4Klm 24W 840 E27 FR | 24 | E27 | rtuť 125W | 4000 | studená bílá | 91 | 249 | ne | 50000 | 6 | ano | 5 | 1363718 | C | 1520
| 929003531102 | 871951445201500 | MASTER LED HPL MV 5.6Klm 33.5W 830 E27 FR | 33.5 | E27 | rtuť 200W | 5600 | teplá bílá | 91 | 249 | ne | 50000 | 6 | ano | 5 | 1363713 | C | 1985
| 929003531202 | 871951445203900 | MASTER LED HPL MV 6Klm 33.5W 840 E27 FR | 33.5 | E27 | rtuť 200W | 6000 | studená bílá | 91 | 249 | ne | 50000 | 6 | ano | 5 | 1363716 | C | 1985
| 929003531302 | 871951445205300 | MASTER LED HPL MV 5.6Klm 33.5W 830 E40 FR | 33.5 | E40 | rtuť 200W | 5600 | teplá bílá | 91 | 238 | ne | 50000 | 6 | ano | 5 | 1363714 | C | 1985
| 929003531402 | 871951445207700 | MASTER LED HPL MV 6Klm 33.5W 840 E40 FR | 33.5 | E40 | rtuť 200W | 6000 | studená bílá | 91 | 238 | ne | 50000 | 6 | ano | 5 | 1363720 | C | 1985
Zapojení přímo na 230V. Nutné z obvodu vyřadit tlumivku, zapalovač i kondenzátor.
TrueForce LED Public - HPL - náhrada za výbojky do sadových svítidel - na tlumivku i na 230V
| GPC | EOC | Typ | Příkon | Patice | Přibližná náhrada za | Světelný | Barva světla | Šířka (Ø) | Délka | Stmívatelnost | Životnost | Balení | Povoleno | Záruka | EPREL | Energetický | Cena v Kč
|  |  |  | W |  |  | tok lm |  | mm | mm |  | h | ks | rozbalit | roky |  | štítek | bez DPH
| 929002006102 | 871869963814600 | TForce LED HPL ND 28-21W E27 830 | 21 | E27 | < sodík 50W, < rtuť 80W, směs 160W | 2850 | teplá bílá | 75 | 178 | ne | 50000 | 6 | ano | 5 | 403568 | D | 1170
| 929002006202 | 871869963816000 | TForce LED HPL ND 30-21W E27 840 | 21 | E27 | < sodík 50W, < rtuť 80W, směs 160W | 3000 | studená bílá | 75 | 178 | ne | 50000 | 6 | ano | 5 | 403569 | D | 1170
| 929002006302 | 871869963818400 | TForce LED HPL ND 38-28W E27 830 | 28 | E27 | sodík 50W, rtuť 80W | 3800 | teplá bílá | 75 | 178 | ne | 50000 | 6 | ano | 5 | 403570 | D | 1305
| 929002006402 | 871869963820700 | TForce LED HPL ND 40-28W E27 840 | 28 | E27 | sodík 50W, rtuť 80W | 4000 | studená bílá | 75 | 178 | ne | 50000 | 6 | ano | 5 | 403571 | D | 1305
| 929002006502 | 871869963822100 | TForce LED HPL ND 57-42W E27 830 | 42 | E27 | sodík 70W, rtuť 125W, směs 250W | 5700 | teplá bílá | 84 | 178 | ne | 50000 | 6 | ano | 5 | 403603 | D | 1710
| 929002006602 | 871869963824500 | TForce LED HPL ND 60-42W E27 840 | 42 | E27 | sodík 70W, rtuť 125W, směs 250W | 6000 | studená bílá | 84 | 178 | ne | 50000 | 6 | ano | 5 | 403604 | D | 1710
| 929002006702 | 871869963826900 | TForce LED HPL ND 57-42W E40 830 | 42 | E40 | sodík 70W, rtuť 125W, směs 250W | 5700 | teplá bílá | 84 | 191 | ne | 50000 | 6 | ano | 5 | 403605 | D | 1710
| 929002006802 | 871869963828300 | TForce LED HPL ND 60-42W E40 840 | 42 | E40 | sodík 70W, rtuť 125W, směs 250W | 6000 | studená bílá | 84 | 191 | ne | 50000 | 6 | ano | 5 | 403606 | D | 1710
Možnost zapojení přímo na 230V nebo na tlumivku. V případě zapojení na sodíkovou tlumivku je nutné vyřadit z obvodu zapalovač. Doporučujeme také vyřadit kondenzátor, což povede ke zvýšení účiníku.
Ochrana proti přehřátí, ochrana proti přepětí až do 6kV, pasivní chladicí systém bez ventilátoru.
TrueForce Core HB MV - náhrada za výbojky a kompaktní zářivky - přímo na 230V
| GPC | EOC | Typ | Příkon | Patice | Přibližná náhrada za | Světelný | Barva světla | Šířka (Ø) | Délka | Stmívatelnost | Životnost | Balení | Povoleno | Záruka | EPREL | Energetický | Cena v Kč
|  |  |  | W |  |  | tok lm |  | mm | mm |  | h | ks | rozbalit | roky |  | štítek | bez DPH
| 929002405702 | 871869978101900 | TForce Core HB MV ND 20W E27 830 G3 | 20 | E27 | směs 160W, více než rtuť 50W | 2600 | teplá bílá | 80 | 139 | ne | 15000 | 6 | ano | 2 | 403628 | E | 260
| 929002405802 | 871869978103300 | TForce Core HB MV ND 20W E27 840 G3 | 20 | E27 | směs 160W, více než rtuť 50W | 2700 | studená bílá | 80 | 139 | ne | 15000 | 6 | ano | 2 | 403629 | D | 260
| 929002406302 | 871869978095100 | TForce Core HB MV ND 30W E27 830 G3 | 30 | E27 | více než směs 160W, rtuť 80W | 3700 | teplá bílá | 100 | 165 | ne | 15000 | 6 | ano | 2 | 403630 | E | 400
| 929002406402 | 871869978097500 | TForce Core HB MV ND 30W E27 840 G3 | 30 | E27 | více než směs 160W, rtuť 80W | 4000 | studená bílá | 100 | 165 | ne | 15000 | 6 | ano | 2 | 403631 | E | 400
| 929002406602 | 871869978105700 | TForce Core HB MV ND 35W E27 830 G3 | 35 | E27 | směs 250W, rtuť 125W | 4800 | teplá bílá | 118 | 193 | ne | 15000 | 6 | ano | 2 | 403632 | D | 540
| 929002406702 | 871869978107100 | TForce Core HB MV ND 35W E27 840 G3 | 35 | E27 | směs 250W, rtuť 125W | 5000 | studená bílá | 118 | 193 | ne | 15000 | 6 | ano | 2 | 403633 | D | 540
Zapojení přímo na 230V. Nutné z obvodu vyřadit tlumivku, zapalovač i kondenzátor.
TrueForce LED HPI UN - náhrada za výbojky 250W a 400W do svítidel typu highbay - na tlumivku i na 230V
| GPC | EOC | Typ | Příkon | Patice | Přibližná náhrada za | Světelný | Barva světla | Šířka (Ø) | Délka | Stmívatelnost | Životnost | Balení | Povoleno | Záruka | EPREL | Energetický | Cena v Kč
|  |  |  | W |  |  | tok lm |  | mm | mm |  | h | ks | rozbalit | roky |  | štítek | bez DPH
| 929002350702 | 871869975367200 | TForce LED HPI UN 95W E40 840 NB | 95 | E40 | metalhalogenid HPI 250W | 13000 | studená bílá | 250 | 290 | ne | 50000 | 3 | ano | 5 | 403624 | F | 4000
| 929002350802 | 871869975369600 | TForce LED HPI UN 95W E40 840 WB | 95 | E40 | metalhalogenid HPI 250W | 13000 | studená bílá | 250 | 290 | ne | 50000 | 3 | ano | 5 | 403625 | E | 4000
| 929002350902 | 871869975371900 | TForce LED HPI UN 140W E40 840 NB | 95 | E40 | metalhalogenid HPI 400W | 20000 | studená bílá | 250 | 290 | ne | 50000 | 3 | ano | 5 | 403626 | E | 4435
| 929002351002 | 871869975373300 | TForce LED HPI UN 140W E40 840 WB | 95 | E40 | metalhalogenid HPI 400W | 20000 | studená bílá | 250 | 290 | ne | 50000 | 3 | ano | 5 | 403627 | D | 4435
Univezální použití - lze provozovat na 230V, tlumivce (rtuťové BHL i sodíkové BSN) i kombinaci tlumivka+zapalovač. Zdroje nejsou kompatibilní s elektronickými předřadníky a nejsou vhodné pro nouzové osvětlení.
Pokud je součástí svítidla krycí sklo, je nutné ho odstranit pro lepší odvod tepla. Krytí IP40. Teplota prostředí -40 až +55 °C.
CorePro LED HB HPI - náhrada za výbojky 150W a 250W do typu svítidel Highbay - na 230V
| GPC | EOC | Typ | Příkon | Patice | Přibližná náhrada za | Světelný | Barva světla | Šířka (Ø) | Délka | Stmívatelnost | Životnost | Balení | Povoleno | Záruka | EPREL | Energetický | Cena v Kč
|  |  |  | W |  |  | tok lm |  | mm | mm |  | h | ks | rozbalit | roky |  | štítek | bez DPH
| 929003161602 | 871951442121900 | CorePro HPI MV 9Klm 65W 840 E40 100D | 65 | E40 | metalhalogenid HPI 150W | 9000 | studená bílá | 140 | 158 | ne | 25000 | 6 | ano | 3 | 1224910 | D | 1575
| 929003161702 | 871951442123300 | CorePro HPI MV 15Klm 105W 840 E40 100D | 105 | E40 | metalhalogenid HPI 250W | 15000 | studená bílá | 162 | 168 | ne | 25000 | 6 | ano | 3 | 1224911 | D | 2210
Zapojení přímo na 230V. Nutné z obvodu vyřadit tlumivku, zapalovač i kondenzátor.
LED nástrčné zdroje
CorePro LED PLS 2 kolíková patice (tlumivka)
| GPC | EOC | Typ | Příkon | Patice | Náhrada za | Světelný tok | Barva světla | Šířka (Ø) | Délka | Stmívatelnost | Životnost | Balení | Povoleno | Záruka | EPREL | Energetický | Cena v Kč
|  |  |  | W |  |  | lm |  | mm | mm |  | h | ks | rozbalit | roky |  | štítek | bez DPH
| 929003756602 | 872016928654200 | CorePro LED PLS 3.5W 830 2P G23 | 3.5 | G23 | PL-S 7W | 360 | teplá bílá | 31 | 137 | ne | 30000 | 20 | ne | 3 | 1820624 | F | 210
| 929003756702 | 872016928656600 | CorePro LED PLS 3.5W 840 2P G23 | 3.5 | G23 | PL-S 7W | 390 | studená bílá | 31 | 137 | ne | 30000 | 20 | ne | 3 | 1820626 | E | 210
| 929003756802 | 872016928658000 | CorePro LED PLS 5W 830 2P G23 | 5 | G23 | PL-S 9/11W | 520 | teplá bílá | 31 | 166 | ne | 30000 | 20 | ne | 3 | 1820625 | F | 220
| 929003756902 | 872016928660300 | CorePro LED PLS 5W 840 2P G23 | 5 | G23 | PL-S 9/11W | 550 | studená bílá | 31 | 166 | ne | 30000 | 20 | ne | 3 | 1820623 | E | 220
Lze provozovat jak na tlumivce tak přímo na 230V
CorePro LED PLC 2 kolíková patice (tlumivka)
| GPC | EOC | Typ | Příkon | Patice | Náhrada za | Světelný tok | Barva světla | Šířka (Ø) | Délka | Stmívatelnost | Životnost | Balení | Povoleno | Záruka | EPREL | Energetický | Cena v Kč
|  |  |  | W |  |  | lm |  | mm | mm |  | h | ks | rozbalit | roky |  | štítek | bez DPH
| 929003757002 | 872016928750100 | CorePro LED PLC 5.9W 830 2P G24d-1 | 5.9 | G24d-1 ROT | PL-C 13W | 600 | teplá bílá | 34 | 138 | ne | 30000 | 10 | ne | 3 | 1820629 | F | 185
| 929003757102 | 872016928752500 | CorePro LED PLC 5.9W 840 2P G24d-1 | 5.9 | G24d-1 ROT | PL-C 13W | 660 | studená bílá | 34 | 138 | ne | 30000 | 10 | ne | 3 | 1820632 | E | 185
| 929003757202 | 872016928754900 | CorePro LED PLC 6.9W 830 2P G24d-2 | 6.9 | G24D-2 ROT | PL-C 18W | 700 | teplá bílá | 34 | 148 | ne | 30000 | 10 | ne | 3 | 1820631 | F | 195
| 929003757302 | 872016928756300 | CorePro LED PLC 6.9W 840 2P G24d-2 | 6.9 | G24D-2 ROT | PL-C 18W | 770 | studená bílá | 34 | 148 | ne | 30000 | 10 | ne | 3 | 1820628 | E | 195
| 929003757402 | 872016928758700 | CorePro LED PLC 8.9W 830 2P G24d-3 | 8.9 | G24D-3 ROT | PL-C 26W | 990 | teplá bílá | 34 | 171 | ne | 30000 | 10 | ne | 3 | 1820627 | E | 215
| 929003757502 | 872016928760000 | CorePro LED PLC 8.9W 840 2P G24d-3 | 8.9 | G24D-3 ROT | PL-C 26W | 1100 | studená bílá | 34 | 171 | ne | 30000 | 10 | ne | 3 | 1820630 | E | 215
Rotační patice u všech CorePro LED PL-C
Lze provozovat jak na tlumivce tak přímo na 230V
CorePro LED PLC 4 kolíková patice (elektronický předřadník)
| GPC | EOC | Typ | Příkon | Patice | Náhrada za | Světelný tok | Barva světla | Šířka (Ø) | Délka | Stmívatelnost | Životnost | Balení | Povoleno | Záruka | EPREL | Energetický | Cena v Kč
|  |  |  | W |  |  | lm |  | mm | mm |  | h | ks | rozbalit | roky |  | štítek | bez DPH
| 929003757602 | 872016929041900 | CorePro LED PLC 5.5W 830 4P G24q-1 | 5.5 | G24Q-1 ROT | PL-C 13W | 600 | 3000 | 34 | 144 | ne | 30000 | 10 | ne | 3 | 1945441 | F | 290
| 929003757702 | 872016929043300 | CorePro LED PLC 5.5W 840 4P G24q-1 | 5.5 | G24Q-1 ROT | PL-C 13W | 660 | 4000 | 34 | 144 | ne | 30000 | 10 | ne | 3 | 1945439 | E | 290
| 929003757802 | 872016929045700 | CorePro LED PLC 6.5W 830 4P G24q-2 | 6.5 | G24Q-2 ROT | PL-C 18W | 700 | 3000 | 34 | 144 | ne | 30000 | 10 | ne | 3 | 1945438 | F | 330
| 929003757902 | 872016929047100 | CorePro LED PLC 6.5W 840 4P G24q-2 | 6.5 | G24Q-2 ROT | PL-C 18W | 770 | 4000 | 34 | 144 | ne | 30000 | 10 | ne | 3 | 1945437 | E | 330
| 929003758002 | 872016929049500 | CorePro LED PLC 9.5W 830 4P G24q-3 | 9.5 | G24Q-3 ROT | PL-C 26W | 990 | 3000 | 34 | 164 | ne | 30000 | 10 | ne | 3 | 1945436 | F | 360
| 929003758102 | 872016929051800 | CorePro LED PLC 9.5W 840 4P G24q-3 | 9.5 | G24Q-3 ROT | PL-C 26W | 1100 | 4000 | 34 | 164 | ne | 30000 | 10 | ne | 3 | 1945440 | E | 360
CorePro LED PLL 4 kolíková patice (elektronický předřadník)
| GPC | EOC | Typ | Příkon | Patice | Náhrada za | Světelný tok | Barva světla | Šířka (Ø) | Délka | Stmívatelnost | Životnost | Balení | Povoleno | Záruka | EPREL | Energetický | Cena v Kč
|  |  |  | W |  |  | lm |  | mm | mm |  | h | ks | rozbalit | roky |  | štítek | bez DPH
| 929003578802 | 871951448676800 | CorePro LED PLL HF 8W 830 4P 2G11 | 8 | 2G11 | PL-L 18W | 960 | teplá bílá | 38 | 224 | ne | 30000 | 10 | ne | 3 | 1370819 | E | 405
| 929003578902 | 871951448678200 | CorePro LED PLL HF 8W 840 4P 2G11 | 8 | 2G11 | PL-L18W | 1000 | studená bílá | 38 | 224 | ne | 30000 | 10 | ne | 3 | 1370820 | E | 405
| 929003579002 | 871951448680500 | CorePro LED PLL HF 12W 830 4P 2G11 | 12 | 2G11 | PL-L 24W | 1440 | teplá bílá | 38 | 319 | ne | 30000 | 10 | ne | 3 | 1370821 | E | 420
| 929003579102 | 871951448682900 | CorePro LED PLL HF 12W 840 4P 2G11 | 12 | 2G11 | PL-L 24W | 1500 | studená bílá | 38 | 319 | ne | 30000 | 10 | ne | 3 | 1370822 | E | 420
| 929001381502 | 871869673966200 | CorePro LED PLL HF 16.5W 830 4P 2G11 | 16.5 | 2G11 | PL-L 36W | 2000 | teplá bílá | 43.6/24 | 411.6 | ne | 30000 | 10 | ne | 3 | 387352 | E | 525
| 929001381602 | 871869673974700 | CorePro LED PLL HF 16.5W 840 4P 2G11 | 16.5 | 2G11 | PL-L 36W | 2100 | studená bílá | 43.6/24 | 411.6 | ne | 30000 | 10 | ne | 3 | 387353 | E | 525
| 929001920402 | 871869682839700 | CorePro LED PLL HF 24W 830 4P 2G11 | 24 | 2G11 | PL-L 55W | 3200 | teplá bílá | 37.6/17 | 535.1 | ne | 30000 | 10 | ne | 3 | 387355 | E | 615
| 929001920502 | 871869682841000 | CorePro LED PLL HF 24W 840 4P 2G11 | 24 | 2G11 | PL-L 55W | 3400 | studená bílá | 37.6/17 | 535.1 | ne | 30000 | 10 | ne | 3 | 387356 | E | 615
Určeno pro použití s kompatibilními elektronickými předřadníky. Seznam najdete na www.ledpodpora.cz
CorePro LED PLL 4 kolíková patice (tlumivka)
| GPC | EOC | Typ | Příkon | Patice | Náhrada za | Světelný tok | Barva světla | Šířka (Ø) | Délka | Stmívatelnost | Životnost | Balení | Povoleno | Záruka | EPREL | Energetický | Cena v Kč
|  |  |  | W |  |  | lm |  | mm | mm |  | h | ks | rozbalit | roky |  | štítek | bez DPH
| 929003592202 | 872016915699900 | CorePro LED PLL EM/Mains 8W 830 4P | 8 | 2G11 | PL-L 18W | 960 | teplá bílá | 38 | 224 | ne | 30000 | 10 | ne | 3 | 1370823 | E | 290
| 929003592302 | 872016915701900 | CorePro LED PLL EM/Mains 8W 840 4P | 8 | 2G11 | PL-L18W | 1000 | studená bílá | 38 | 224 | ne | 30000 | 10 | ne | 3 | 1370824 | E | 290
| 929003592402 | 872016915703300 | CorePro LED PLL EM/Mains 12W 830 4P | 12 | 2G11 | PL-L 24W | 1440 | teplá bílá | 38 | 319 | ne | 30000 | 10 | ne | 3 | 1370825 | E | 310
| 929003592502 | 872016915705700 | CorePro LED PLL EM/Mains 12W 840 4P | 12 | 2G11 | PL-L 24W | 1500 | studená bílá | 38 | 319 | ne | 30000 | 10 | ne | 3 | 1370826 | E | 310
| 929003592602 | 872016915707100 | CorePro LED PLL EM/Mains 16.5W 830 4P | 16.5 | 2G11 | PL-L 36W | 2000 | teplá bílá | 38 | 412 | ne | 30000 | 10 | ne | 3 | 1370827 | E | 340
| 929003592702 | 872016915709500 | CorePro LED PLL EM/Mains 16.5W 840 4P | 16.5 | 2G11 | PL-L 36W | 2100 | studená bílá | 38 | 412 | ne | 30000 | 10 | ne | 3 | 1370828 | E | 340
| 929003592802 | 872016915711800 | CorePro LED PLL Mains 24W 830 4P | 24 | 2G11 | PL-L 55W | 3200 | teplá bílá | 38 | 535 | ne | 30000 | 10 | ne | 3 | 1370829 | E | 410
| 929003592902 | 872016915713200 | CorePro LED PLL Mains 24W 840 4P | 24 | 2G11 | PL-L 55W | 3400 | studená bílá | 38 | 535 | ne | 30000 | 10 | ne | 3 | 1370830 | D | 410
Provoz možný jak přes tlumivku, tak i přímo na 230V. Verzi 24W je nutné provozovat přímo na 230V.
CorePro LED Urban PLL Mains
| GPC | EOC | Typ | Příkon | Patice | Náhrada za | Světelný tok | Barva světla | Šířka (Ø) | Výška | Stmívatel | Životnost | Balení | Povoleno | Záruka | EPREL | Energetický | Cena v Kč
|  |  |  | W |  |  | lm |  | mm | mm | nost | h | ks | rozbalit | roky |  | štítek | bez DPH
| 929003758202 | 872016928716700 | CorePro LED Urban PLL Mains 13W 830 | 13 | 2G11 | PL-L 24W | 1520 | teplá bílá | 37 | 321 | ne | 30000 | 10 | ne | 3 | 1826742 | E | 775
| 929003758302 | 872016928718100 | CorePro LED Urban PLL Mains 13W 840 | 13 | 2G11 | PL-L 24W | 1600 | studená bílá | 37 | 321 | ne | 30000 | 10 | ne | 3 | 1826743 | E | 775
| 929003758402 | 872016928720400 | CorePro LED Urban PLL Mains 18W 830 | 18 | 2G11 | PL-L 36W | 2100 | teplá bílá | 37 | 416 | ne | 30000 | 10 | ne | 3 | 1826744 | E | 885
| 929003758502 | 872016928722800 | CorePro LED Urban PLL Mains 18W 840 | 18 | 2G11 | PL-L 36W | 2300 | studená bílá | 37 | 416 | ne | 30000 | 10 | ne | 3 | 1826745 | E | 885
Provoz pouze na 230V; možnost otáčení jednotlivých trubic za účelem směrování světelného toku (možnost 160°, 270°, 360°)
CorePro LED PLT 4 kolíková patice (elektronický předřadník)
| GPC | EOC | Typ | Příkon | Patice | Náhrada za | Světelný tok | Barva světla | Šířka (Ø) | Délka | Stmívatelnost | Životnost | Balení | Povoleno | Záruka | EPREL | Energetický | Cena v Kč
|  |  |  | W |  |  | lm |  | mm | mm |  | h | ks | rozbalit | roky |  | štítek | bez DPH
| 929003576302 | 871951448776500 | CorePro LED PLT HF 6.5W 830 4P GX24q-2 | 6.5 | GX24q-2 | PL-T 18W | 720 | teplá bílá | 42 | 119 | ne | 30000 | 20 | ne | 3 | 1361420 | F | 340
| 929003576402 | 871951448778900 | CorePro LED PLT HF 6.5W 840 4P GX24q-2 | 6.5 | GX24q-2 | PL-T 18W | 800 | studená bílá | 42 | 119 | ne | 30000 | 20 | ne | 3 | 1361421 | E | 340
| 929003576502 | 871951448780200 | CorePro LED PLT HF 9W 830 4P GX24q-3 | 9 | GX24q-3 | PL-T 26W | 990 | teplá bílá | 42 | 142 | ne | 30000 | 20 | ne | 3 | 1361422 | F | 400
| 929003576602 | 871951448782600 | CorePro LED PLT HF 9W 840 4P GX24q-3 | 9 | GX24q-3 | PL-T 26W | 1100 | studená bílá | 42 | 142 | ne | 30000 | 20 | ne | 3 | 1361423 | E | 400
| 929003576702 | 871951448784000 | CorePro LED PLT HF 15W 830 4P GX24q-3 | 15 | GX24q-3 | PL-T 32W | 1620 | teplá bílá | 42 | 156 | ne | 30000 | 20 | ne | 3 | 1361424 | F | 425
| 929003576802 | 871951448786400 | CorePro LED PLT HF 15W 840 4P GX24q-3 | 15 | GX24q-3 | PL-T 32W | 1800 | studená bílá | 42 | 156 | ne | 30000 | 20 | ne | 3 | 1361425 | E | 425
| 929003576902 | 871951448788800 | CorePro LED PLT HF 18.5W 830 4P GX24q-4 | 18.5 | GX24q-4 | PL-T 42W | 2100 | teplá bílá | 42 | 166 | ne | 30000 | 20 | ne | 3 | 1361426 | F | 455
| 929003577002 | 871951448790100 | CorePro LED PLT HF 18.5W 840 4P GX24q-4 | 18.5 | GX24q-4 | PL-T 42W | 2250 | studená bílá | 42 | 166 | ne | 30000 | 20 | ne | 3 | 1361427 | E | 455
Určeno pro použití s kompatibilními elektronickými předřadníky. Seznam najdete na www.ledpodpora.cz
LED trubice
MASTER LED trubice UE - EEL A UE - T8 na elektromagnetickou tlumivku nebo 230V – balení včetně náhrady za startér- záruka až do 10 let
| GPC | EOC | Typ | Příkon | Patice | Přibližná náhrada za | Světelný tok | Barva světla | Účinnost | Délka | Index podání | Životnost | Balení | Povoleno | Záruka | EPREL | Energetický | Cena v Kč
|  |  |  | W |  |  | lm |  | lm/W | mm | barev | h | ks | rozbalit | roky |  | štítek | bez DPH
| 929003482202 | 871951443166900 | MASTER LEDtube 1200mm UE 11.9W 840 T8 EELA | 11.9 | G13 | 36W | 2500 | studená bílá | 210 | 1200 | 80 | 100000 | 10 | ano | 10 | 1013082 | A | 790
| 929003731802 | 872016926959000 | MASTER LEDtube 1200mm UE 11.9W 865 T8 EELA | 11.9 | G13 | 36W | 2500 | studené denní světlo | 210 | 1200 | 80 | 100000 | 10 | ano | 10 | 1655395 | A | 790
| 929003482302 | 871951443168300 | MASTER LEDtube 1500mm UE 17.6W 840 T8 EELA | 17.6 | G13 | 58W | 3700 | studená bílá | 210 | 1500 | 80 | 100000 | 10 | ano | 10 | 1013081 | A | 1000
| 929003731902 | 872016926961300 | MASTER LEDtube 1500mm UE 17.6W 865 T8 EELA | 17.6 | G13 | 58W | 3700 | studené denní světlo | 210 | 1500 | 80 | 100000 | 10 | ano | 10 | 1655396 | A | 980
| 929003067002 | 871951433972900 | MASTER LEDtube 1200mm UE 13.5W 840 T8 | 13.5 | G13 | 36W | 2500 | studená bílá | 185 | 1200 | 80 | 75000 | 10 | ne | 7 | 453167 | B | 480
| 929003067202 | 871951433976700 | MASTER LEDtube 1500mm UE 20W 840 T8 | 20 | G13 | 58W | 3700 | studená bílá | 185 | 1500 | 80 | 75000 | 10 | ne | 7 | 453169 | B | 620
| 929003067302 | 871951433978100 | MASTER LEDtube 1500mm UE 20W 865 T8 | 20 | G13 | 58W | 3700 | studené denní světlo | 185 | 1500 | 80 | 75000 | 10 | ne | 7 | 453170 | B | 620
| 929003807402 | 872016931671300 | MASTER LEDtube Value 1200mm UE 14W 840 T8 | 14 | G13 | 36W | 2600 | studená bílá | 185 | 1200 | 80 | 75000 | 20 | ne | 5 | 1996489 | B | 380
| 929003807602 | 872016931675100 | MASTER LEDtube Value 1500mm UE 22.1W 840 T8 | 22.1 | G13 | 58W | 4100 | studená bílá | 185 | 1500 | 80 | 75000 | 20 | ne | 5 | 1996488 | B | 480
U instalace trubic na 230V nebo tlumivku je vždy nutné vyřadit z oběhu kondenzátor
PILA LED trubice - na 230V nebo elektromagnetickou tlumivku (náhrada za startér není součástí balení)
| GPC | EOC | Typ | Příkon | Patice | Náhrada za | Světelný tok | Barva světla | Účinnost | Délka | Index podání | Životnost | Balení | Povoleno | Záruka | EPREL | Energetický štítek | Cena v Kč
|  |  |  | W |  | W | lm |  | lm/W | mm | barev | h | ks | rozbalit | roky |  | nový / starý | bez DPH
| 929003130902 | 872790097107100 | Pila LED tube 600mm 8W 840 G13 | 8 | G13 | 18W | 800 | studená bílá | 100 | 600 | 80 | 20000 | 20 | ne | 2 | 723695 | F | 68
| 929002445732 | 872790097539000 | Pila LED tube 600mm HO 9W 840 G13 | 9 | G13 | 18W | 900 | studená bílá | 100 | 604 | 80 | 20000 | 20 | ne | 2 | 2121943 | F | 75 | N
| 929003131002 | 872790097109500 | Pila LED tube 600mm 8W 865 G13 | 8 | G13 | 18W | 800 | studené denní světlo | 100 | 600 | 80 | 20000 | 20 | ne | 2 | 723697 | F | 68
| 929002445832 | 872790097541300 | Pila LED tube 600mm HO 9W 865 G13 | 9 | G13 | 18W | 900 | studené denní světlo | 100 | 604 | 80 | 20000 | 20 | ne | 2 | 2121938 | F | 75 | N
| 929002446032 | 872790097543700 | Pila LED tube 1200mm HO 18W 840 G13 | 17.5 | G13 | 36W | 1800 | studená bílá | 102 | 1214 | 80 | 20000 | 20 | ne | 2 | 2121939 | F | 95 | N
| 929002446132 | 872790097545100 | Pila LED tube 1200mm HO 18W 865 G13 | 17.5 | G13 | 36W | 1800 | studené denní světlo | 102 | 1214 | 80 | 20000 | 20 | ne | 2 | 2121940 | F | 95 | N
| 929003131302 | 872790097115600 | Pila LED tube 1500mm 19.5W 840 G13 | 19.5 | G13 | 58W | 2000 | studená bílá | 102 | 1500 | 80 | 20000 | 20 | ne | 2 | 723700 | F | 115
| 929002446332 | 872790097547500 | Pila LED tube 1500mm HO 23W 840 G13 | 22.3 | G13 | 58W | 2300 | studená bílá | 103 | 1514 | 80 | 20000 | 20 | ne | 2 | 2121942 | F | 125 | N
| 929002446432 | 872790097549900 | Pila LED tube 1500mm HO 23W 865 G13 | 22.3 | G13 | 58W | 2300 | studené denní světlo | 103 | 1514 | 80 | 20000 | 20 | ne | 2 | 2121941 | F | 125 | N
| 929002997782 | 872790097533800 | PILA LEDtube 1200mm UO 15.5W 840 T8 | 15.5 | G13 | 36W | 2500 | studená bílá | 161 | 1200 | 80 | 40000 | 20 | ne | 2 | 2091273 | C | 165
| 929002998082 | 872790097535200 | PILA LEDtube 1500mm UO 23W 840 T8 | 23 | G13 | 58W | 3700 | studená bílá | 160 | 1500 | 80 | 40000 | 20 | ne | 2 | 2091272 | C | 200
U instalace trubic na 230V nebo tlumivku je vždy nutné vyřadit z oběhu kondenzátor
LED trubice T8 na elektromagnetickou tlumivku nebo 230V – balení včetně náhrady za startér
| GPC | EOC | Typ | Příkon | Patice | Přibližná náhrada za | Světelný tok | Barva světla | Účinnost | Délka | Index podání | Životnost | Balení | Povoleno | Záruka | EPREL | Energetický | Cena v Kč
|  |  |  | W |  |  | lm |  | lm/W | mm | barev | h | ks | rozbalit | roky |  | štítek | bez DPH
| 929002445702 | 871951426604900 | Ecofit LEDtube 600mm HO 9W 840 T8 S | 9 | G13 | 18W | 900 | studená bílá | 100 | 600 | 80 | 20000 | 20 | ne | 2 | 491853 | F | 90
| 929002445802 | 871951426606300 | Ecofit LEDtube 600mm HO 9W 865 T8 S | 9 | G13 | 18W | 900 | studené denní světlo | 100 | 600 | 80 | 20000 | 20 | ne | 2 | 491857 | F | 90
| 929002446002 | 871951426608700 | Ecofit LEDtube 1200mm HO 18W 840 T8 S | 18 | G13 | 36W | 1800 | studená bílá | 100 | 1200 | 80 | 20000 | 20 | ne | 2 | 491846 | F | 115
| 929003130602 | 871951440373400 | Ecofit LEDtube 1200mm 16W 865 T8 | 16 | G13 | 36W | 1600 | studené denní světlo | 100 | 1200 | 80 | 20000 | 20 | ne | 2 | 726136 | F | 100
| 929002446102 | 871951426610000 | Ecofit LEDtube 1200mm HO 18W 865 T8 S | 18 | G13 | 36W | 1800 | studené denní světlo | 100 | 1200 | 80 | 20000 | 20 | ne | 2 | 491855 | F | 115
| 929003130702 | 871951440375800 | Ecofit LEDtube 1500mm 19.5W 840 T8 | 19.5 | G13 | 58W | 2000 | studená bílá | 102.5 | 1500 | 80 | 20000 | 20 | ne | 2 | 726131 | F | 135
| 929002446302 | 871951426612400 | Ecofit LEDtube 1500mm HO 23W 840 T8 S | 23 | G13 | 58W | 2300 | studená bílá | 100 | 1500 | 80 | 20000 | 20 | ne | 2 | 491863 | F | 150
| 929002446402 | 871951426614800 | Ecofit LEDtube 1500mm HO 23W 865 T8 S | 23 | G13 | 58W | 2300 | studené denní světlo | 100 | 1500 | 80 | 20000 | 20 | ne | 2 | 491850 | F | 150
| 929003577132 | 871951448638600 | CorePro LEDtube 600mm 8W 830 T8 | 8 | G13 | 18W | 750 | teplá bílá | 94 | 600 | 80 | 50000 | 20 | ne | 3 | 1288990 | F | 115
| 929003547202 | 871951445977900 | CorePro LEDtube 600mm 8W 840 T8 | 8 | G13 | 18W | 800 | studená bílá | 100 | 600 | 80 | 50000 | 20 | ne | 3 | 1183841 | F | 115
| 929003547302 | 871951445979300 | CorePro LEDtube 600mm 8W 865 T8 | 8 | G13 | 18W | 800 | studené denní světlo | 100 | 600 | 80 | 50000 | 20 | ne | 3 | 1183843 | F | 115
| 929003577402 | 871951448644700 | CorePro LEDtube 600mm HO 8W 830 T8 | 8 | G13 | 18W | 850 | teplá bílá | 106 | 600 | 80 | 50000 | 20 | ne | 3 | 1288991 | F | 155
| 929003158602 | 871951442103500 | CorePro LEDtube 600mm HO 8W 840 T8 | 8 | G13 | 18W | 900 | studená bílá | 112 | 600 | 80 | 50000 | 20 | ne | 3 | 1037552 | E | 155
| 929003158702 | 871951442105900 | CorePro LEDtube 600mm HO 8W 865 T8 | 8 | G13 | 18W | 900 | studené denní světlo | 112 | 600 | 80 | 50000 | 20 | ne | 3 | 1037551 | E | 155
| 929003577232 | 871951448640900 | CorePro LEDtube 1200mm 15.5W 830 T8 | 15.5 | G13 | 36W | 1700 | teplá bílá | 94 | 1200 | 80 | 50000 | 20 | ne | 3 | 1288988 | F | 145
| 929003519702 | 871951444807000 | CorePro LEDtube 1200mm 15.5W 840 T8 | 15.5 | G13 | 36W | 1800 | studená bílá | 116.129 | 1200 | 80 | 50000 | 20 | ne | 3 | 1183844 | E | 145
| 929003519802 | 871951444809400 | CorePro LEDtube 1200mm 15.5W 865 T8 | 15.5 | G13 | 36W | 1800 | studené denní světlo | 116.129 | 1200 | 80 | 50000 | 20 | ne | 3 | 1183845 | E | 145
| 929003577532 | 871951448646100 | CorePro LEDtube 1200mm HO 18W 830 T8 | 18 | G13 | 36W | 1850 | teplá bílá | 103 | 1200 | 80 | 50000 | 20 | ne | 3 | 1288987 | F | 165
| 929001874932 | 871951446958700 | CorePro LEDtube 1200mm HO 18W 840 T8 | 18 | G13 | 36W | 2000 | studená bílá | 111.1111 | 1200 | 80 | 50000 | 20 | ne | 3 | 1183855 | E | 165
| 929001874832 | 871951447558800 | CorePro LEDtube 1200mm HO 18W 865 T8 | 18 | G13 | 36W | 2000 | studené denní světlo | 111.1111 | 1200 | 80 | 50000 | 20 | ne | 3 | 1183858 | E | 165
| 929003746102 | 872016927858500 | CorePro LEDtube 1200mm UO 17.7W 830 T8 | 17.7 | G13 | 36W | 2250 | teplá bílá | 127 | 1200 | 80 | 50000 | 20 | ne | 3 | 1827722 | E | 180
| 929003746202 | 872016927860800 | CorePro LEDtube 1200mm UO 17.7W 840 T8 | 17.7 | G13 | 36W | 2400 | studená bílá | 136 | 1200 | 80 | 50000 | 20 | ne | 3 | 1827720 | D | 180
| 929003746302 | 872016927862200 | CorePro LEDtube 1200mm UO 17.7W 865 T8 | 17.7 | G13 | 36W | 2400 | studené denní světlo | 136 | 1200 | 80 | 50000 | 20 | ne | 3 | 1827718 | D | 180
| 929003577332 | 871951448642300 | CorePro LEDtube 1500mm 20W 830 T8 | 20 | G13 | 58W | 2050 | teplá bílá | 102.5 | 1500 | 80 | 50000 | 20 | ne | 3 | 1288994 | F | 180
| 929003547402 | 871951445981600 | CorePro LEDtube 1500mm 20W 840 T8 | 20 | G13 | 58W | 2200 | studená bílá | 110 | 1500 | 80 | 50000 | 20 | ne | 3 | 1183842 | E | 180
| 929003547502 | 871951445983000 | CorePro LEDtube 1500mm 20W 865 T8 | 20 | G13 | 58W | 2200 | studené denní světlo | 110 | 1500 | 80 | 50000 | 20 | ne | 3 | 1183846 | E | 180
| 929003577632 | 871951448648500 | CorePro LEDtube 1500mm HO 24W 830 T8 | 24 | G13 | 58W | 2500 | teplá bílá | 104 | 1500 | 80 | 50000 | 20 | ne | 3 | 1288989 | F | 215
| 929001875132 | 871951446960000 | CorePro LEDtube 1500mm HO 24W 840 T8 | 24 | G13 | 58W | 2700 | studená bílá | 112.5 | 1500 | 80 | 50000 | 20 | ne | 3 | 1183858 | E | 215
| 929001875032 | 871951447560100 | CorePro LEDtube 1500mm HO 24W 865 T8 | 24 | G13 | 58W | 2700 | studené denní světlo | 112.5 | 1500 | 80 | 50000 | 20 | ne | 3 | 1233454 | E | 215
| 929003746402 | 872016927864600 | CorePro LEDtube 1500mm UO 25.9W 830 T8 | 25.9 | G13 | 58W | 3320 | teplá bílá | 128 | 1500 | 80 | 50000 | 20 | ne | 3 | 1827721 | E | 240
| 929003746502 | 872016927866000 | CorePro LEDtube 1500mm UO 25.9W 840 T8 | 25.9 | G13 | 58W | 3500 | studená bílá | 135 | 1500 | 80 | 50000 | 20 | ne | 3 | 1827719 | D | 240
| 929003746602 | 872016927868400 | CorePro LEDtube 1500mm UO 25.9W 865 T8 | 25.9 | G13 | 58W | 3500 | studené denní světlo | 135 | 1500 | 80 | 50000 | 20 | ne | 3 | 1827717 | D | 240
| 929002021102 | 871869964679000 | MASTER LEDtube Value 600mm HO 8W 830 T8 | 8 | G13 | 18W | 1000 | teplá bílá | 125 | 600 | 83 | 60000 | 10 | ne | 5 | 403609 | E | 200
| 929002021202 | 871869964681300 | MASTER LEDtube Value 600mm HO 8W 840 T8 | 8 | G13 | 18W | 1050 | studená bílá | 131.25 | 600 | 83 | 60000 | 10 | ne | 5 | 403610 | E | 200
| 929002021302 | 871869964683700 | MASTER LEDtube Value 600mm HO 8W 865 T8 | 8 | G13 | 18W | 1050 | studené denní světlo | 131.25 | 600 | 83 | 60000 | 10 | ne | 5 | 403611 | E | 200
| 929002021402 | 871869964685100 | MASTER LEDtube Value 1200mm HO 14W 830 T8 | 14 | G13 | 36W | 2000 | teplá bílá | 160 | 1200 | 83 | 60000 | 10 | ne | 5 | 403612 | D | 250
| 929002021502 | 871869964687500 | MASTER LEDtube Value 1200mm HO 14W 840 T8 | 14 | G13 | 36W | 2100 | studená bílá | 168 | 1200 | 83 | 60000 | 10 | ne | 5 | 403613 | D | 250
| 929002021602 | 871869964689900 | MASTER LEDtube Value 1200mm HO 14W 865 T8 | 14 | G13 | 36W | 2100 | studené denní světlo | 168 | 1200 | 83 | 60000 | 10 | ne | 5 | 403614 | D | 250
| 929002997602 | 871951431680500 | MASTER LEDtube Value 1200mm UO 15.5W 830 T8 | 15.5 | G13 | 36W | 2300 | teplá bílá | 148 | 1200 | 83 | 60000 | 10 | ne | 5 | 403664 | D | 265
| 929002997702 | 871951431682900 | MASTER LEDtube Value 1200mm UO 15.5W 840 T8 | 15.5 | G13 | 36W | 2500 | studená bílá | 161 | 1200 | 83 | 60000 | 10 | ne | 5 | 403665 | C | 265
| 929002997802 | 871951431684300 | MASTER LEDtube Value 1200mm UO 15.5W 865 T8 | 15.5 | G13 | 36W | 2500 | studené denní světlo | 161 | 1200 | 83 | 60000 | 10 | ne | 5 | 403666 | C | 265
| 929002021702 | 871869964691200 | MASTER LEDtube Value 1500mm HO 20.5W 830 T8 | 20.5 | G13 | 58W | 2900 | teplá bílá | 141 | 1500 | 83 | 60000 | 10 | ne | 5 | 403615 | D | 300
| 929002021802 | 871869964693600 | MASTER LEDtube Value 1500mm HO 20.5W 840 T8 | 20.5 | G13 | 58W | 3100 | studená bílá | 151 | 1500 | 83 | 60000 | 10 | ne | 5 | 403616 | D | 300
| 929002021902 | 871869964695000 | MASTER LEDtube Value 1500mm HO 20.5W 865 T8 | 20.5 | G13 | 58W | 3100 | studené denní světlo | 151 | 1500 | 83 | 60000 | 10 | ne | 5 | 403617 | D | 300
| 929002997902 | 871951431686700 | MASTER LEDtube Value 1500mm UO 23W 830 T8 | 23 | G13 | 58W | 3400 | teplá bílá | 148 | 1500 | 83 | 60000 | 10 | ne | 5 | 403667 | D | 340
| 929002998002 | 871951431688100 | MASTER LEDtube Value 1500mm UO 23W 840 T8 | 23 | G13 | 58W | 3700 | studená bílá | 161 | 1500 | 83 | 60000 | 10 | ne | 5 | 403668 | C | 340
| 929002998102 | 871951431690400 | MASTER LEDtube Value 1500mm UO 23W 865 T8 | 23 | G13 | 58W | 3700 | studené denní světlo | 161 | 1500 | 83 | 60000 | 10 | ne | 5 | 403669 | C | 340
| 929004260202 | 872110304415000 | MASTER LEDtube 600mm HO 7.6W830 T8 | 7.6 | G13 | 18W | 1090 | teplá bílá | 143 | 604 | 80 | 75000 | 10 | ne | 5 | 2144208 | D | 265 | N
| 929001307002 | 871869669747400 | MASTER LEDtube 600mm HO 8W 830 T8 | 8 | G13 | 18W | 1000 | teplá bílá | 125 | 600 | 83 | 70000 | 10 | ne | 5 | 465198 | E | 240
| 929004260302 | 872110304417400 | MASTER LEDtube 600mm HO 7.6W840 T8 | 7.6 | G13 | 18W | 1150 | studená bílá | 151 | 604 | 80 | 75000 | 10 | ne | 5 | 2144206 | D | 265 | N
| 929001307102 | 871869669749800 | MASTER LEDtube 600mm HO 8W 840 T8 | 8 | G13 | 18W | 1050 | studená bílá | 131.25 | 600 | 83 | 70000 | 10 | ne | 5 | 465199 | E | 240
| 929004260402 | 872110304419800 | MASTER LEDtube 600mm HO 7.6W865 T8 | 7.6 | G13 | 18W | 1150 | studené denní světlo | 151 | 604 | 80 | 75000 | 10 | ne | 5 | 2144217 | D | 265 | N
| 929001307202 | 871869669751100 | MASTER LEDtube 600mm HO 8W 865 T8 | 8 | G13 | 18W | 1050 | studené denní světlo | 131.25 | 600 | 83 | 70000 | 10 | ne | 5 | 465200 | E | 240
| 929001298402 | 871869668708600 | MASTER LEDtube 900mm HO 12W 840 T8 | 12 | G13 | 30W | 1575 | studená bílá | 131.25 | 900 | 80 | 70000 | 10 | ne | 5 | 403572 | E | 320
| 929001298502 | 871869668710900 | MASTER LEDtube 900mm HO 12W 865 T8 | 12 | G13 | 30W | 1575 | studené denní světlo | 131.25 | 900 | 80 | 70000 | 10 | ne | 5 | 403573 | E | 320
| 929004242402 | 872016938805500 | MASTER LEDtube 1200mm HO 11.3W 830 T8 | 11.3 | G13 | 36W | 2000 | teplá bílá | 176 | 1213 | 80 | 75000 | 10 | ne | 5 | 2144213 | C | 375 | N
| 929001922602 | 871869959235600 | MASTER LEDtube 1200mm HO 12.5W 830 T8 | 12.5 | G13 | 36W | 2000 | teplá bílá | 160 | 1200 | 83 | 70000 | 10 | ne | 5 | 403590 | C | 340
| 929004242502 | 872016938807900 | MASTER LEDtube 1200mm HO 11.3W 840 T8 | 11.3 | G13 | 36W | 2100 | studená bílá | 185 | 1213 | 80 | 75000 | 10 | ne | 5 | 2144201 | B | 375 | N
| 929001922702 | 871869959237000 | MASTER LEDtube 1200mm HO 12.5W 840 T8 | 12.5 | G13 | 36W | 2100 | studená bílá | 168 | 1200 | 83 | 70000 | 10 | ne | 5 | 403591 | C | 340
| 929004242602 | 872016938809300 | MASTER LEDtube 1200mm HO 11.3W 865 T8 | 11.3 | G13 | 36W | 2100 | studené denní světlo | 185 | 1213 | 80 | 75000 | 10 | ne | 5 | 2144212 | B | 375 | N
| 929004241802 | 872016938793500 | MASTER LEDtube 1200mm UO 13.5W 830 T8 | 13.5 | G13 | 36W | 2300 | teplá bílá | 170 | 1213 | 80 | 75000 | 10 | ne | 5 | 2144209 | C | 415 | N
| 929002998202 | 871951431656000 | MASTER LEDtube 1200mm UO 14.7W 830 T8 | 14.7 | G13 | 36W | 2300 | teplá bílá | 156 | 1200 | 83 | 70000 | 10 | ne | 5 | 403670 | D | 375
| 929004241902 | 872016938795900 | MASTER LEDtube 1200mm UO 13.5W 840 T8 | 13.5 | G13 | 36W | 2500 | studená bílá | 185 | 1213 | 80 | 75000 | 10 | ne | 5 | 2144211 | B | 415 | N
| 929002998302 | 871951431658400 | MASTER LEDtube 1200mm UO 14.7W 840 T8 | 14.7 | G13 | 36W | 2500 | studená bílá | 170 | 1200 | 83 | 70000 | 10 | ne | 5 | 403671 | C | 375
| 929004242002 | 872016938797300 | MASTER LEDtube 1200mm UO 13.5W 865 T8 | 13.5 | G13 | 36W | 2500 | studené denní světlo | 185 | 1213 | 80 | 75000 | 10 | ne | 5 | 2144202 | B | 415 | N
| 929002998402 | 871951431660700 | MASTER LEDtube 1200mm UO 14.7W 865 T8 | 14.7 | G13 | 36W | 2500 | studené denní světlo | 170 | 1200 | 83 | 70000 | 10 | ne | 5 | 403545 | C | 375
| 929004242702 | 872016938811600 | MASTER LEDtube 1500mm HO 16.7W 830 T8 | 16.7 | G13 | 58W | 2900 | teplá bílá | 173 | 1514 | 80 | 75000 | 10 | ne | 5 | 2144216 | C | 465 | N
| 929001922902 | 871869959241700 | MASTER LEDtube 1500mm HO 18.2W 830 T8 | 18.2 | G13 | 58W | 2900 | teplá bílá | 159.3407 | 1500 | 83 | 70000 | 10 | ne | 5 | 403593 | D | 420
| 929004242802 | 872016938813000 | MASTER LEDtube 1500mm HO 16.7W 840 T8 | 16.7 | G13 | 58W | 3100 | studená bílá | 185 | 1514 | 80 | 75000 | 10 | ne | 5 | 2144204 | B | 465 | N
| 929001923002 | 871869959243100 | MASTER LEDtube 1500mm HO 18.2W 840 T8 | 18.2 | G13 | 58W | 3100 | studená bílá | 170.3297 | 1500 | 83 | 70000 | 10 | ne | 5 | 403594 | C | 420
| 929004242902 | 872016938815400 | MASTER LEDtube 1500mm HO 16.7W 865 T8 | 16.7 | G13 | 58W | 3100 | studené denní světlo | 185 | 1514 | 80 | 75000 | 10 | ne | 5 | 2144207 | B | 465 | N
| 929004242102 | 872016938799700 | MASTER LEDtube 1500mm UO 20W 830 T8 | 20 | G13 | 58W | 3400 | teplá bílá | 170 | 1514 | 80 | 75000 | 10 | ne | 5 | 2144203 | C | 500 | N
| 929002998502 | 871951431662100 | MASTER LEDtube 1500mm UO 21.7W 830 T8 | 21.7 | G13 | 58W | 3400 | teplá bílá | 157 | 1500 | 83 | 70000 | 10 | ne | 5 | 403546 | D | 470
| 929004242202 | 872016938801700 | MASTER LEDtube 1500mm UO 20W 840 T8 | 20 | G13 | 58W | 3700 | studená bílá | 185 | 1514 | 80 | 75000 | 10 | ne | 5 | 2144210 | B | 500 | N
| 929002998602 | 871951431664500 | MASTER LEDtube 1500mm UO 21.7W 840 T8 | 21.7 | G13 | 58W | 3700 | studená bílá | 171 | 1500 | 83 | 70000 | 10 | ne | 5 | 403547 | C | 470
| 929004242302 | 872016938803100 | MASTER LEDtube 1500mm UO 20W 865 T8 | 20 | G13 | 58W | 3700 | studené denní světlo | 185 | 1514 | 80 | 75000 | 10 | ne | 5 | 2144200 | B | 500 | N
| 929002998702 | 871951431666900 | MASTER LEDtube 1500mm UO 21.7W 865 T8 | 21.7 | G13 | 58W | 3700 | studené denní světlo | 171 | 1500 | 83 | 70000 | 10 | ne | 5 | 403548 | C | 470
| 929003481702 | 871951448537200 | MASTER LEDtube Starter EMP GenIII | Bezpečnostní prvek pro instalaci LED trubice do svítidla s elektromagnetickou tlumivkou - náhrada za startér | [8 empty] | 40 | ne | 2 |  |  | 21
Provoz jak na elektromagnetické tlumivce společně s dodávaným bezpečnostním prvkem EMP tak přímo na síťovém napětí dle zapojeni v přiložené dokumentaci. LED trubice nejsou stmívatelné!
CorePro LEDtube a MASTER VALUE 600mm lze provozovat při zapojení jedna trubice na jednu 18W tlumivku nebo přímo na 230V. Nefunguje správně při zapojení dvě trubice na jednu 36W tlumivku (svítidla 2x18, 4x18); pro tyto případy použijte řadu MASTER.
U instalace trubic na 230V nebo tlumivku je vždy nutné vyřadit z oběhu kondenzátor
S - balení včetně starteru
MASTER LED trubice T8 na elektronický předřadník (HF)
| GPC | EOC | Typ | Příkon | Patice | Přibližná náhrada za | Světelný tok | Barva světla | Účinnost | Délka | Index podání | Životnost | Balení | Povoleno | Záruka | EPREL | Energetický | Cena v Kč
|  |  |  | W |  |  | lm |  | lm/W | mm | barev | h | ks | rozbalit | roky |  | štítek | bez DPH
| 929001393132 | 871951446640100 | MASTER LEDtube HF 600mm HO 8W830 T8 | 8 | G13 | T8 18W | 1000 | teplá bílá | 125 | 600 | 80 | 75000 | 20 | ne | 5 | 1251109 | E | 420
| 929001393232 | 871951446642500 | MASTER LEDtube HF 600mm HO 8W840 T8 | 8 | G13 | T8 18W | 1050 | studená bílá | 131.25 | 600 | 80 | 75000 | 20 | ne | 5 | 1251110 | E | 420
| 929001393332 | 871951446644900 | MASTER LEDtube HF 600mm HO 8W865 T8 | 8 | G13 | T8 18W | 1050 | studené denní světlo | 131.25 | 600 | 80 | 75000 | 20 | ne | 5 | 1251111 | E | 420
| 929003553402 | 871951446688300 | MASTER LEDtube HF 1200mm HO 14W830 T8 | 14 | G13 | T8 36W | 2000 | teplá bílá | 142.8571 | 1200 | 80 | 75000 | 20 | ne | 5 | 1165513 | E | 495
| 929003553502 | 871951446684500 | MASTER LEDtube HF 1200mm HO 14W840 T8 | 14 | G13 | T8 36W | 2100 | studená bílá | 150 | 1200 | 80 | 75000 | 20 | ne | 5 | 1165509 | D | 495
| 929003553602 | 871951446686900 | MASTER LEDtube HF 1200mm HO 14W865 T8 | 14 | G13 | T8 36W | 2100 | studené denní světlo | 150 | 1200 | 80 | 75000 | 20 | ne | 5 | 1165510 | D | 495
| 929003554002 | 871951446700200 | MASTER LEDtube HF 1200mm UO 16W830 T8 | 16 | G13 | T8 36W | 2350 | teplá bílá | 146.875 | 1200 | 80 | 75000 | 20 | ne | 5 | 1165504 | D | 540
| 929003554102 | 871951446696800 | MASTER LEDtube HF 1200mm UO 16W840 T8 | 16 | G13 | T8 36W | 2500 | studená bílá | 156.25 | 1200 | 80 | 75000 | 20 | ne | 5 | 1165514 | D | 540
| 929003554202 | 871951446698200 | MASTER LEDtube HF 1200mm UO 16W865 T8 | 16 | G13 | T8 36W | 2500 | studené denní světlo | 156.25 | 1200 | 80 | 75000 | 20 | ne | 5 | 1165507 | D | 540
| 929003553702 | 871951446694400 | MASTER LEDtube HF 1500mm HO 20W830 T8 | 20 | G13 | T8 58W | 2900 | teplá bílá | 145 | 1500 | 80 | 75000 | 20 | ne | 5 | 1165503 | E | 605
| 929003553802 | 871951446690600 | MASTER LEDtube HF 1500mm HO 20W840 T8 | 20 | G13 | T8 58W | 3100 | studená bílá | 155 | 1500 | 80 | 75000 | 20 | ne | 5 | 1165505 | D | 605
| 929003553902 | 871951446692000 | MASTER LEDtube HF 1500mm HO 20W865 T8 | 20 | G13 | T8 58W | 3100 | studené denní světlo | 155 | 1500 | 80 | 75000 | 20 | ne | 5 | 1165515 | D | 605
| 929003554302 | 871951446706400 | MASTER LEDtube HF 1500mm UO 24W830 T8 | 24 | G13 | T8 58W | 3500 | teplá bílá | 145.8333 | 1500 | 80 | 75000 | 20 | ne | 5 | 1165506 | D | 650
| 929003554402 | 871951446702600 | MASTER LEDtube HF 1500mm UO 24W840 T8 | 24 | G13 | T8 58W | 3700 | studená bílá | 154.1667 | 1500 | 80 | 75000 | 20 | ne | 5 | 1165512 | D | 650
| 929003554502 | 871951446704000 | MASTER LEDtube HF 1500mm UO 24W865 T8 | 24 | G13 | T8 58W | 3700 | studené denní světlo | 154.1667 | 1500 | 80 | 75000 | 20 | ne | 5 | 1165516 | D | 650
Určeno pro použití na kompatibilním elektronickém předřadníku (nelze použít na elektromagnetické tlumivce ani 230V). Seznam kompatibilních předřadníků na www.ledpodpora.cz. Vybrané kombinace LED trubice a předřadníku jsou stmívatelné!
Univerzální LED trubice T8 - na elektromagnetickou tlumivku, na HF předřadník i na přímé zapojení na 230V – balení včetně náhrady za startér
| GPC | EOC | Typ | Příkon | Patice | Přibližná náhrada za | Světelný tok | Barva světla | Účinnost | Délka | Index podání | Životnost | Balení | Povoleno | Záruka | EPREL | Energetický | Cena v Kč
|  |  |  | W |  |  | lm |  | lm/W | mm | barev | h | ks | rozbalit | roky |  | štítek | bez DPH
| 929002419802 | 871869978277100 | CorePro LEDtube UN 600mm HO 8W 830 T8 | 8 | G13 | T8 18W | 850 | teplá bílá | 106 | 600 | 83 | 50000 | 10 | ne | 3 | 403634 | F | 433
| 929002419902 | 871869978279500 | CorePro LEDtube UN 600mm HO 8W 840 T8 | 8 | G13 | T8 18W | 900 | studená bílá | 112 | 600 | 83 | 50000 | 10 | ne | 3 | 403635 | E | 433
| 929002420002 | 871869978281800 | CorePro LEDtube UN 600mm HO 8W 865 T8 | 8 | G13 | T8 18W | 900 | studené denní světlo | 112 | 600 | 83 | 50000 | 10 | ne | 3 | 403636 | E | 433
| 929001869202 | 871869680166600 | CorePro LEDtube UN 1200mm HO 18W 830 T8 | 18 | G13 | T8 36W | 1850 | teplá bílá | 102 | 1200 | 80 | 50000 | 10 | ne | 3 | 403580 | F | 515
| 929001869302 | 871869680168000 | CorePro LEDtube UN 1200mm HO 18W 840 T8 | 18 | G13 | T8 36W | 2000 | studená bílá | 111 | 1200 | 80 | 50000 | 10 | ne | 3 | 403581 | E | 515
| 929001869402 | 871869680170300 | CorePro LEDtube UN 1200mm HO 18W 865 T8 | 18 | G13 | T8 36W | 2000 | studené denní světlo | 111 | 1200 | 80 | 50000 | 10 | ne | 3 | 403582 | E | 515
| 929003648102 | 872016919996500 | CorePro LEDtube UN 1200mm UO 15.5W 830 T8 | 15.5 | G13 | T8 36W | 2200 | teplá bílá | 142 | 1200 | 80 | 50000 | 20 | ne | 3 | 1552693 | D | 555
| 929003648202 | 872016919998900 | CorePro LEDtube UN 1200mm UO 15.5W 840 T8 | 15.5 | G13 | T8 36W | 2400 | studená bílá | 155 | 1200 | 80 | 50000 | 20 | ne | 3 | 1552694 | D | 555
| 929003648302 | 872016920000500 | CorePro LEDtube UN 1200mm UO 15.5W 865 T8 | 15.5 | G13 | T8 36W | 2400 | studené denní světlo | 155 | 1200 | 80 | 50000 | 20 | ne | 3 | 1552695 | D | 555
| 929001869502 | 871869680172700 | CorePro LEDtube UN 1500mm HO 23W 830 T8 | 23 | G13 | T8 58W | 2500 | teplá bílá | 108 | 1500 | 80 | 50000 | 10 | ne | 3 | 403583 | F | 620
| 929001869602 | 871869680174100 | CorePro LEDtube UN 1500mm HO 23W 840 T8 | 23 | G13 | T8 58W | 2700 | studená bílá | 117 | 1500 | 80 | 50000 | 10 | ne | 3 | 403584 | E | 620
| 929001869702 | 871869680176500 | CorePro LEDtube UN 1500mm HO 23W 865 T8 | 23 | G13 | T8 58W | 2700 | studené denní světlo | 117 | 1500 | 80 | 50000 | 10 | ne | 3 | 403585 | E | 620
| 929003648402 | 872016920002900 | CorePro LEDtube UN 1500mm UO 23W 830 T8 | 23 | G13 | T8 58W | 3200 | teplá bílá | 139 | 1500 | 80 | 50000 | 20 | ne | 3 | 1552696 | D | 665
| 929003648502 | 872016920004300 | CorePro LEDtube UN 1500mm UO 23W 840 T8 | 23 | G13 | T8 58W | 3500 | studená bílá | 152 | 1500 | 80 | 50000 | 20 | ne | 3 | 1552697 | D | 665
| 929003648602 | 872016920006700 | CorePro LEDtube UN 1500mm UO 23W 865 T8 | 23 | G13 | T8 58W | 3500 | studené denní světlo | 152 | 1500 | 80 | 50000 | 20 | ne | 3 | 1552698 | D | 665
| 929002997002 | 871951431668300 | MASTER LEDtube Value UN 1200mm UO 15.5W 830 T8 | 15.5 | G13 | T8 36W | 2300 | teplá bílá | 148 | 1200 | 80 | 60000 | 10 | ne | 5 | 403658 | D | 660
| 929002997102 | 871951431670600 | MASTER LEDtube Value UN 1200mm UO 15.5W 840 T8 | 15.5 | G13 | T8 36W | 2500 | studená bílá | 161 | 1200 | 80 | 60000 | 10 | ne | 5 | 403659 | C | 660
| 929002997202 | 871951431672000 | MASTER LEDtube Value UN 1200mm UO 15.5W 865 T8 | 15.5 | G13 | T8 36W | 2500 | studené denní světlo | 161 | 1200 | 80 | 60000 | 10 | ne | 5 | 403660 | C | 660
| 929002997302 | 871951431674400 | MASTER LEDtube Value UN 1500mm UO 23W 830 T8 | 23 | G13 | T8 58W | 3400 | teplá bílá | 147 | 1500 | 80 | 60000 | 10 | ne | 5 | 403661 | D | 810
| 929002997402 | 871951431676800 | MASTER LEDtube Value UN 1500mm UO 23W 840 T8 | 23 | G13 | T8 58W | 3700 | studená bílá | 160 | 1500 | 80 | 60000 | 10 | ne | 5 | 403662 | C | 810
| 929002997502 | 871951431678200 | MASTER LEDtube Value UN 1500mm UO 23W 865 T8 | 23 | G13 | T8 58W | 3700 | studené denní světlo | 160 | 1500 | 80 | 60000 | 10 | ne | 5 | 403663 | C | 810
Při použití na elektronickém předřadníku je nutné ověřit kompatibilitu trubice s předřadníkem. Přehled kompatibilních předřadníku najdete na na www.ledpodpora.cz.
U instalace trubic na 230V nebo tlumivku je vždy nutné vyřadit z oběhu kondenzátor
CorePro LEDtube InstantFit HF T5
| GPC | EOC | Typ | Příkon | Patice | Přibližná náhrada za | Světelný tok | Barva světla | Šířka (Ø) | Výška | Index podání | Životnost | Balení | Povoleno | Záruka | EPREL | Energetický | Cena v Kč
|  |  |  | W |  |  | lm |  | mm | mm | barev | h | ks | rozbalit | roky |  | štítek | bez DPH
| 929003774102 | 872016929540700 | CorePro LEDtube HF 600mm HE 7.1W 830T5 | 7.1 | G5 | T5 14W | 1000 | teplá bílá | 19 | 563 | 80 | 50000 | 10 | ne | 3 | 1880103 | E | 380
| 929003774202 | 872016929542100 | CorePro LEDtube HF 600mm HE 7.1W 840T5 | 7.1 | G5 | T5 14W | 1050 | studená bílá | 19 | 563 | 80 | 50000 | 10 | ne | 3 | 1880102 | D | 380
| 929003774302 | 872016929544500 | CorePro LEDtube HF 600mm HE 7.1W 865T5 | 7.1 | G5 | T5 14W | 1050 | studené denní světlo | 19 | 563 | 80 | 50000 | 10 | ne | 3 | 1880098 | D | 380
| 929003774402 | 872016929546900 | CorePro LEDtube HF 1200mm HE 17.1W 830T5 | 17.1 | G5 | T5 28W | 2300 | teplá bílá | 19 | 1163 | 80 | 50000 | 10 | ne | 3 | 1880104 | E | 450
| 929003774502 | 872016929548300 | CorePro LEDtube HF 1200mm HE 17.1W 840T5 | 17.1 | G5 | T5 28W | 2500 | studená bílá | 19 | 1163 | 80 | 50000 | 10 | ne | 3 | 1880099 | D | 450
| 929003774602 | 872016929550600 | CorePro LEDtube HF 1200mm HE 17.1W 865T5 | 17.1 | G5 | T5 28W | 2500 | studené denní světlo | 19 | 1163 | 80 | 50000 | 10 | ne | 3 | 1880100 | D | 450
| 929003774702 | 872016929552000 | CorePro LEDtube HF 1500mm HE 20.5W 830 T5 | 20.5 | G5 | T5 35W | 2800 | teplá bílá | 19 | 1463 | 80 | 50000 | 10 | ne | 3 | 1880101 | E | 490
| 929003774802 | 872016929554400 | CorePro LEDtube HF 1500mm HE 20.5W 840T5 | 20.5 | G5 | T5 35W | 3000 | studená bílá | 19 | 1463 | 80 | 50000 | 10 | ne | 3 | 1880097 | D | 490
| 929003774902 | 872016929556800 | CorePro LEDtube HF 1500mm HE 20.5W 865T5 | 20.5 | G5 | T5 35W | 3000 | studené denní světlo | 19 | 1463 | 80 | 50000 | 10 | ne | 3 | 1880105 | D | 490
| 929003775302 | 872016929564300 | CorePro LEDtube HF 1500mm HO 26.7W 830T5 | 26.7 | G5 | T5 49W | 3700 | teplá bílá | 19 | 1463 | 80 | 50000 | 10 | ne | 3 | 1857687 | E | 495
| 929003775402 | 872016929566700 | CorePro LEDtube HF 1500mm HO 26.7W 840T5 | 26.7 | G5 | T5 49W | 3900 | studená bílá | 19 | 1463 | 80 | 50000 | 10 | ne | 3 | 1857686 | D | 495
| 929003775502 | 872016929568100 | CorePro LEDtube HF 1500mm HO 26.7W 865T5 | 26.7 | G5 | T5 49W | 3900 | studené denní světlo | 19 | 1463 | 80 | 50000 | 10 | ne | 3 | 1857689 | D | 495
| 929003775002 | 872016929558200 | CorePro LEDtube HF 1200mm HO 26.7W 830T5 | 26.7 | G5 | T5 54W | 3700 | teplá bílá | 19 | 1163 | 80 | 50000 | 10 | ne | 3 | 1857688 | E | 480
| 929003775102 | 872016929560500 | CorePro LEDtube HF 1200mm HO 26.7W 840T5 | 26.7 | G5 | T5 54W | 3900 | studená bílá | 19 | 1163 | 80 | 50000 | 10 | ne | 3 | 1857691 | D | 480
| 929003775202 | 872016929562900 | CorePro LEDtube HF 1200mm HO 26.7W 865T5 | 26.7 | G5 | T5 54W | 3900 | studené denní světlo | 19 | 1163 | 80 | 50000 | 10 | ne | 3 | 1857690 | D | 480
Určeno pro použití na kompatibilním elektronickém předřadníku (nelze použít na 230V). Seznam kompatibilních předřadníků na www.ledpodpora.cz.
MASTER LED trubice T5 na elektronický předřadník (HF)
| GPC | EOC | Typ | Příkon | Patice | Přibližná náhrada za | Světelný tok | Barva světla | Účinnost | Délka | Index podání | Životnost | Balení | Povoleno | Záruka | EPREL | Energetický | Cena v Kč
|  |  |  | W |  |  | lm |  | lm/W | mm | barev | h | ks | rozbalit | roky |  | štítek | bez DPH
| 929003795102 | 872016930966100 | MASTER LEDtube HF 600mm HE 7W 830 T5 | 7 | G5 | T5 14W | 1000 | teplá bílá | 142.8571 | 600 | 80 | 60000 | 10 | ne | 5 | 1936620 | E | 475
| 929003795202 | 872016930968500 | MASTER LEDtube HF 600mm HE 7W 840 T5 | 7 | G5 | T5 14W | 1050 | studená bílá | 150 | 600 | 80 | 60000 | 10 | ne | 5 | 1936619 | D | 475
| 929003795302 | 872016930970800 | MASTER LEDtube HF 600mm HE 7W 865 T5 | 7 | G5 | T5 14W | 1050 | studené denní světlo | 150 | 600 | 80 | 60000 | 10 | ne | 5 | 1936618 | D | 475
| 929003596202 | 872016916307200 | MASTER LEDtube HF 600mm HO 10.5W 830 T5 | 10.5 | G5 | T5 24W | 1500 | teplá bílá | 142 | 600 | 80 | 60000 | 10 | ne | 5 | 1407666 | E | 500
| 929003596302 | 872016916309600 | MASTER LEDtube HF 600mm HO 10.5W 840 T5 | 10.5 | G5 | T5 24W | 1600 | studená bílá | 152 | 600 | 80 | 60000 | 10 | ne | 5 | 1407658 | D | 500
| 929003596402 | 872016916311900 | MASTER LEDtube HF 600mm HO 10.5W 865 T5 | 10.5 | G5 | T5 24W | 1600 | studené denní světlo | 152 | 600 | 80 | 60000 | 10 | ne | 5 | 1407659 | D | 500
| 929003596802 | 872016916319500 | MASTER LEDtube HF 900mm HE 11.5W 830 T5 | 11.5 | G5 | T5 21W | 1600 | teplá bílá | 139 | 900 | 80 | 60000 | 10 | ne | 5 | 1407663 | E | 555
| 929003596902 | 872016916321800 | MASTER LEDtube HF 900mm HE 11.5W 840 T5 | 11.5 | G5 | T5 21W | 1700 | studená bílá | 149 | 900 | 80 | 60000 | 10 | ne | 5 | 1407664 | E | 555
| 929003597002 | 872016916323200 | MASTER LEDtube HF 900mm HE 11.5W 865 T5 | 11.5 | G5 | T5 21W | 1700 | studené denní světlo | 149 | 900 | 80 | 60000 | 10 | ne | 5 | 1407665 | E | 555
| 929003596502 | 872016916313300 | MASTER LEDtube HF 900mm HO 18.5W 830 T5 | 18.5 | G5 | T5 39W | 2600 | teplá bílá | 141 | 900 | 80 | 60000 | 10 | ne | 5 | 1407660 | E | 600
| 929003596602 | 872016916315700 | MASTER LEDtube HF 900mm HO 18.5W 840 T5 | 18.5 | G5 | T5 39W | 2800 | studená bílá | 151 | 900 | 80 | 60000 | 10 | ne | 5 | 1407661 | D | 600
| 929003596702 | 872016916317100 | MASTER LEDtube HF 900mm HO 18.5W 865 T5 | 18.5 | G5 | T5 39W | 2800 | studené denní světlo | 151 | 900 | 80 | 60000 | 10 | ne | 5 | 1407662 | D | 600
| 929001391002 | 871869674329400 | MASTER LEDtube HF 1200mm 16.5W HE 830 T5 | 16.5 | G5 | T5 28W | 2300 | teplá bílá | 139.4 | 1149 | 80 | 60000 | 10 | ne | 5 | 406186 | E | 620
| 929001391102 | 871869674331700 | MASTER LEDtube HF 1200mm 16.5W HE 840 T5 | 16.5 | G5 | T5 28W | 2500 | studená bílá | 151.5152 | 1149 | 83 | 60000 | 10 | ne | 5 | 406187 | D | 620
| 929001391202 | 871869674333100 | MASTER LEDtube HF 1200mm 16.5W HE 865 T5 | 16.5 | G5 | T5 28W | 2500 | studené denní světlo | 151.5152 | 1149 | 83 | 60000 | 10 | ne | 5 | 406188 | D | 620
| 929001391302 | 871869674335500 | MASTER LEDtube HF 1449mm HE 20W 830 T5 | 20 | G5 | T5 35W | 2800 | teplá bílá | 140 | 1449 | 83 | 60000 | 10 | ne | 5 | 406189 | E | 670
| 929001391402 | 871869674337900 | MASTER LEDtube HF 1449mm HE 20W 840 T5 | 20 | G5 | T5 35W | 3000 | studená bílá | 150 | 1449 | 83 | 60000 | 10 | ne | 5 | 406190 | D | 670
| 929002352302 | 871869974957600 | MASTER LEDtube HF 1449mm HO 26W 830 T5 OE | 26 | G5 | T5 49W | 3700 | teplá bílá | 142.3077 | 1449 | 80 | 60000 | 10 | ne | 5 | 406212 | E | 700
| 929002352402 | 871869974959000 | MASTER LEDtube HF 1449mm HO 26W 840 T5 OE | 26 | G5 | T5 49W | 3900 | studená bílá | 150 | 1449 | 80 | 60000 | 10 | ne | 5 | 406213 | D | 700
| 929002352502 | 871869974961300 | MASTER LEDtube HF 1449mm HO 26W 865 T5 OE | 26 | G5 | T5 49W | 3900 | studené denní světlo | 150 | 1449 | 80 | 60000 | 10 | ne | 5 | 406214 | D | 700
| 929002352002 | 871869974951400 | MASTER LEDtube HF 1149mm HO 26W 830 T5 OE | 26 | G5 | T5 54W | 3700 | teplá bílá | 142.3077 | 1149 | 80 | 60000 | 10 | ne | 5 | 406209 | E | 760
| 929002352102 | 871869974953800 | MASTER LEDtube HF 1149mm HO 26W 840 T5 OE | 26 | G5 | T5 54W | 3900 | studená bílá | 150 | 1149 | 80 | 60000 | 10 | ne | 5 | 406210 | D | 760
| 929002352202 | 871869974955200 | MASTER LEDtube HF 1149mm HO 26W 865 T5 OE | 26 | G5 | T5 54W | 3900 | studené denní světlo | 150 | 1149 | 80 | 60000 | 10 | ne | 5 | 406211 | D | 760
| 929003153902 | 871951441905600 | MASTER LEDtube HF 1449mm UO 36W 830 T5 | 36 | G5 | T5 80W | 5200 | teplá bílá | 144.4444 | 1449 | 80 | 60000 | 10 | ne | 5 | 989222 | E | 970
| 929003154002 | 871951441907000 | MASTER LEDtube HF 1449mm UO 36W 840 T5 | 36 | G5 | T5 80W | 5600 | studená bílá | 155.5556 | 1449 | 80 | 60000 | 10 | ne | 5 | 989223 | D | 970
| 929003154102 | 871951441909400 | MASTER LEDtube HF 1449mm UO 36W 865 T5 | 36 | G6 | T5 80W | 5600 | studené denní světlo | 155.5556 | 1449 | 80 | 60000 | 10 | ne | 5 | 989224 | D | 970
Určeno pro použití na kompatibilním elektronickém předřadníku (nelze použít na elektromagnetické tlumivce ani 230V). Seznam kompatibilních předřadníků na www.ledpodpora.cz. Vybrané kombinace LED trubice a předřadníku jsou stmívatelné!
OE (Office Enabled) - vhodné i pro použití v kancelářích (UGR<19), stmívatelné (DALI, 1-10V)
LED trubice T5 na 230V
| GPC | EOC | Typ | Příkon | Patice | Přibližná náhrada za | Světelný tok | Barva světla | Účinnost | Délka | Index podání | Životnost | Balení | Povoleno | Záruka | EPREL | Energetický | Cena v Kč
|  |  |  | W |  |  | lm |  | lm/W | mm | barev | h | ks | rozbalit | roky |  | štítek | bez DPH
| 929003795402 | 872016931169500 | MASTER LEDtube 600mm HE 7W 830 T5 EU | 7 | G5 | T5 14W | 1000 | teplá bílá | 142 | 600 | 80 | 50000 | 10 | ne | 5 | 1826568 | D | 350
| 929003795502 | 872016930682000 | MASTER LEDtube 600mm HE 7W 840 T5 EU | 7 | G5 | T5 14W | 1050 | studená bílá | 150 | 600 | 80 | 50000 | 10 | ne | 5 | 1840374 | D | 350
| 929003795602 | 872016930684400 | MASTER LEDtube 600mm HE 7W 865 T5 EU | 7 | G5 | T5 14W | 1050 | studené denní světlo | 150 | 600 | 80 | 50000 | 10 | ne | 5 | 1840375 | D | 350
| 929003734002 | 872016927062600 | MASTER LEDtube 900mm HE 11.5W 830 T5 EU | 11.5 | G5 | T5 21W | 1600 | teplá bílá | 139.1304 | 900 | 80 | 50000 | 10 | ne | 5 | 1587455 | D | 380
| 929003734102 | 872016927064000 | MASTER LEDtube 900mm HE 11.5W 840 T5 EU | 11.5 | G5 | T5 21W | 1700 | studená bílá | 147.8261 | 900 | 80 | 50000 | 10 | ne | 5 | 1587456 | D | 380
| 929003734202 | 872016927066400 | MASTER LEDtube 900mm HE 11.5W 865 T5 EU | 11.5 | G5 | T5 21W | 1700 | studené denní světlo | 147.8261 | 900 | 80 | 50000 | 10 | ne | 5 | 1587454 | D | 380
| 929003044402 | 871951433431100 | MASTER LEDtube 1149mm HE 16.5W 830 T5 EU | 16.5 | G5 | T5 28W | 2300 | teplá bílá | 139 | 1149 | 80 | 50000 | 10 | ne | 5 | 467300 | D | 500
| 929003044502 | 871951433433500 | MASTER LEDtube 1149mm HE 16.5W 840 T5 EU | 16.5 | G5 | T5 28W | 2500 | studená bílá | 151 | 1149 | 80 | 50000 | 10 | ne | 5 | 467303 | D | 500
| 929003044602 | 871951433435900 | MASTER LEDtube 1149mm HE 16.5W 865 T5 EU | 16.5 | G5 | T5 28W | 2500 | studené denní světlo | 151 | 1149 | 80 | 50000 | 10 | ne | 5 | 467299 | D | 500
| 929002421202 | 871951433437300 | MASTER LEDtube 1449mm HE 20W 830 T5 EU | 20 | G5 | T5 35W | 2800 | teplá bílá | 140 | 1449 | 80 | 50000 | 10 | ne | 5 | 467354 | D | 510
| 929002421302 | 871951433439700 | MASTER LEDtube 1449mm HE 20W 840 T5 EU | 20 | G5 | T5 35W | 3000 | studená bílá | 150 | 1449 | 80 | 50000 | 10 | ne | 5 | 467355 | D | 550
| 929002421402 | 871951433441000 | MASTER LEDtube 1449mm HE 20W 865 T5 EU | 20 | G5 | T5 35W | 3000 | studené denní světlo | 150 | 1449 | 80 | 50000 | 10 | ne | 5 | 467356 | D | 550
| 929003734302 | 872016927521800 | MASTER LEDtube 600mm HO 10.5W 830 T5 | 10.5 | G5 | T5 24W | 1500 | teplá bílá | 142.8571 | 600 | 80 | 50000 | 10 | ne | 5 | 1590874 | D | 450
| 929003734402 | 872016927531700 | MASTER LEDtube 600mm HO 10.5W 840 T5 | 10.5 | G5 | T5 24W | 1600 | studená bílá | 152.381 | 600 | 80 | 50000 | 10 | ne | 5 | 1590872 | D | 450
| 929003734502 | 872016927523200 | MASTER LEDtube 600mm HO 10.5W 865 T5 | 10.5 | G5 | T5 24W | 1600 | studené denní světlo | 152.381 | 600 | 80 | 50000 | 10 | ne | 5 | 1590873 | D | 450
| 929003734602 | 872016927525600 | MASTER LEDtube 900mm HO 18.5W 830 T5 | 18.5 | G5 | T5 39W | 2600 | teplá bílá | 140.5405 | 900 | 80 | 50000 | 10 | ne | 5 | 1590870 | D | 520
| 929003734702 | 872016927527000 | MASTER LEDtube 900mm HO 18.5W 840 T5 | 18.5 | G5 | T5 39W | 2800 | studená bílá | 151.3514 | 900 | 80 | 50000 | 10 | ne | 5 | 1590869 | D | 520
| 929003734802 | 872016927529400 | MASTER LEDtube 900mm HO 18.5W 865 T5 | 18.5 | G5 | T5 39W | 2800 | studené denní světlo | 151.3514 | 900 | 80 | 50000 | 10 | ne | 5 | 1590871 | D | 520
| 929001908802 | 871869681929600 | MASTER LEDtube 1449mm HO 26W 830 T5 | 26 | G5 | T5 49W | 3600 | teplá bílá | 138 | 1449 | 80 | 50000 | 10 | ne | 5 | 652785 | D | 670
| 929001908902 | 871869681931900 | MASTER LEDtube 1449mm HO 26W 840 T5 | 26 | G5 | T5 49W | 3900 | studená bílá | 150 | 1449 | 80 | 50000 | 10 | ne | 5 | 652788 | D | 670
| 929001909002 | 871869681933300 | MASTER LEDtube 1449mm HO 26W 865 T5 | 26 | G5 | T5 49W | 3900 | studené denní světlo | 150 | 1449 | 80 | 50000 | 10 | ne | 5 | 652786 | D | 670
| 929001908502 | 871869681921000 | MASTER LEDtube 1149mm HO 26W 830 T5 | 26 | G5 | T5 54W | 3600 | teplá bílá | 138 | 1149 | 80 | 50000 | 10 | ne | 5 | 652790 | D | 670
| 929001908602 | 871869681923400 | MASTER LEDtube 1149mm HO 26W 840 T5 | 26 | G5 | T5 54W | 3900 | studená bílá | 150 | 1149 | 80 | 50000 | 10 | ne | 5 | 652789 | D | 670
| 929001908702 | 871869681925800 | MASTER LEDtube 1149mm HO 26W 865 T5 | 26 | G5 | T5 54W | 3900 | studené denní světlo | 150 | 1149 | 80 | 50000 | 10 | ne | 5 | 652787 | D | 670
| 929002474802 | 871951429050100 | MASTER LEDtube 1449mm UO 36W 830 T5 | 36 | G5 | T5 80W | 5200 | teplá bílá | 144 | 1449 | 80 | 50000 | 10 | ne | 5 | 403646 | D | 920
| 929002474902 | 871951429052500 | MASTER LEDtube 1449mm UO 36W 840 T5 | 36 | G5 | T5 80W | 5600 | studená bílá | 156 | 1449 | 80 | 50000 | 10 | ne | 5 | 403647 | D | 920
| 929002475002 | 871951429054900 | MASTER LEDtube 1449mm UO 36W 865 T5 | 36 | G5 | T5 80W | 5600 | studené denní světlo | 156 | 1449 | 80 | 50000 | 10 | ne | 5 | 403648 | D | 920
Určeno pro provozování přímo na síťovém napětí 230V dle schématu zapojení uvedeného v přiložené dokumentaci (jednostranné zapojení)
MASTER Connect InterAct Pro LED Trubice
| GPC | EOC | Typ | Příkon | Patice | Přibližná náhrada za | Světelný tok | Barva světla | Účinnost | Délka | Index podání | Životnost | Balení | Povoleno | Záruka | EPREL | Energetický | Cena v Kč
|  |  |  | W |  |  | lm |  | lm/W | mm | barev | h | ks | rozbalit | roky |  | štítek | bez DPH
| 929002295302 | 871869971748300 | MASTER CONNECT LEDtube IA 600mm HO 7W 840 T8 | 7 | G13 | T8 18W | 1050 | studená bílá | 150 | 604 | 80 | 60000 | 10 | ano | 5 | 406206 | D | 1050
| 929002295402 | 871869971750600 | MASTER CONNECT LEDtube IA 600mm HO 7W 865 T8 | 7 | G13 | T8 18W | 1050 | studené denní světlo | 150 | 604 | 80 | 60000 | 10 | ano | 5 | 406207 | D | 1050
| 929002210502 | 871869966972000 | MASTER CONNECT LEDtube IA 1200mm UO 16W865 T8 | 16 | G13 | T8 36W | 2500 | studené denní světlo | 156 | 1214 | 80 | 60000 | 10 | ano | 5 | 406201 | D | 1250
| 929002210902 | 871869966978200 | MASTER CONNECT LEDtube IA 1500mm UO 25W865 T8 | 25 | G13 | T8 58W | 3700 | studené denní světlo | 148 | 1514 | 80 | 60000 | 10 | ano | 5 | 406203 | D | 1450
Chytré LED trubice, které vám poskytnousnadný a bezproblémový způsob upgradu na připojené osvětlení.
Master LED Pásky
Master LED Pásky
| GPC | EOC | Typ | Příkon | Patice | Napětí | Světelný tok | Barva světla | Šířka (Ø) | Délka | Stmívatel | Životnost | Balení | Povoleno | Záruka | EPREL | Energetický | Cena v Kč
|  |  |  | W |  | V | lm |  | mm | mm | nost | h | ks | rozbalit | roky |  | štítek | bez DPH
| 929002696302 | 871951434432700 | MASTER LEDstrip 4.3W927 475LM/M 5M | 4.3/1m(19) | / | 24 | 475/1m(0) | žárovkové světlo | 8 | 5000 | Ano | 60000 | 10 | ne | 5 | 620703 | F | 1085
| 929002696402 | 871951434434100 | MASTER LEDstrip 4.3W930 475LM/M 5M | 4.3/1m(19) | / | 24 | 475/1m(0) | teplá bílá | 8 | 5000 | Ano | 60000 | 10 | ne | 5 | 620730 | F | 1085
| 929002696502 | 871951434436500 | MASTER LEDstrip 4.3W940 500LM/M 5M | 4.3/1m(19) | / | 24 | 500/1m(0) | studená bílá | 8 | 5000 | Ano | 60000 | 10 | ne | 5 | 620714 | F | 1085
| 929002696602 | 871951434438900 | MASTER LEDstrip 4.3W965 500LM/M 5M | 4.3/1m(19) | / | 24 | 500/1m(0) | studené denní světlo | 8 | 5000 | Ano | 60000 | 10 | ne | 5 | 620716 | F | 1085
| 929002696702 | 871951434440200 | MASTER LEDstrip 8.3W927 920LM/M 5M | 8.3/1m(37) | / | 24 | 920/1m(0) | žárovkové světlo | 8 | 5000 | Ano | 60000 | 10 | ne | 5 | 620707 | F | 1140
| 929002696802 | 871951434442600 | MASTER LEDstrip 8.3W930 920LM/M 5M | 8.3/1m(37) | / | 24 | 920/1m(0) | teplá bílá | 8 | 5000 | Ano | 60000 | 10 | ne | 5 | 620699 | F | 1140
| 929002696902 | 871951434444000 | MASTER LEDstrip 8.3W940 1000LM/M 5M | 8.3/1m(37) | / | 24 | 1000/1m(0) | studená bílá | 8 | 5000 | Ano | 60000 | 10 | ne | 5 | 620727 | E | 1140
| 929002697002 | 871951434446400 | MASTER LEDstrip 8.3W965 950LM/M 5M | 8.3/1m(37) | / | 24 | 950/1m(0) | studené denní světlo | 8 | 5000 | Ano | 60000 | 10 | ne | 5 | 620726 | F | 1140
| 929002697102 | 871951434448800 | MASTER LEDstrip 12.5W927 1380LM/M 5M | 12.5/1m(52) | / | 24 | 1380/1m(0) | žárovkové světlo | 8 | 5000 | Ano | 60000 | 10 | ne | 5 | 620705 | F | 1200
| 929002697202 | 871951434450100 | MASTER LEDstrip 12.5W930 1380LM/M 5M | 12.5/1m(52) | / | 24 | 1380/1m(0) | teplá bílá | 8 | 5000 | Ano | 60000 | 10 | ne | 5 | 620702 | F | 1200
| 929002697302 | 871951434452500 | MASTER LEDstrip 12.5W940 1500LM/M 5M | 12.5/1m(52) | / | 24 | 1500/1m(0) | studená bílá | 8 | 5000 | Ano | 60000 | 10 | ne | 5 | 620722 | E | 1200
| 929002697402 | 871951434454900 | MASTER LEDstrip 12.5W965 1450LM/M 5M | 12.5/1m(52) | / | 24 | 1450/1m(0) | studené denní světlo | 8 | 5000 | Ano | 60000 | 10 | ne | 5 | 620712 | F | 1200
| 929002697502 | 871951434456300 | MASTER LEDstrip 16.6W927 1830LM/M 5M | 16.6/1m(67) | / | 24 | 1830/1m(0) | žárovkové světlo | 8 | 5000 | Ano | 60000 | 10 | ne | 5 | 620708 | F | 1260
| 929002697602 | 871951434458700 | MASTER LEDstrip 16.6W930 1830LM/M 5M | 16.6/1m(67) | / | 24 | 1830/1m(0) | teplá bílá | 8 | 5000 | Ano | 60000 | 10 | ne | 5 | 620731 | F | 1260
| 929002697702 | 871951434460000 | MASTER LEDstrip 16.6W940 2000LM/M 5M | 16.6/1m(67) | / | 24 | 2000/1m(0) | studená bílá | 8 | 5000 | Ano | 60000 | 10 | ne | 5 | 620723 | E | 1260
| 929002697802 | 871951434462400 | MASTER LEDstrip 16.6W965 2000LM/M 5M | 16.6/1m(67) | / | 24 | 2000/1m(0) | studené denní světlo | 8 | 5000 | Ano | 60000 | 10 | ne | 5 | 620732 | E | 1260
| 929002697902 | 871951434464800 | MASTER LEDstrip 21.3W927 2400LM/M 5M | 21.3/1m(81) | / | 24 | 2400/1m(0) | žárovkové světlo | 8 | 5000 | Ano | 60000 | 10 | ne | 5 | 620700 | F | 1320
| 929002698002 | 871951434466200 | MASTER LEDstrip 21.3W930 2400LM/M 5M | 21.3/1m(81) | / | 24 | 2400/1m(0) | teplá bílá | 8 | 5000 | Ano | 60000 | 10 | ne | 5 | 620717 | F | 1320
| 929002698102 | 871951434468600 | MASTER LEDstrip 21.3W940 2500LM/M 5M | 21.3/1m(81) | / | 24 | 2500/1m(0) | studená bílá | 8 | 5000 | Ano | 60000 | 10 | ne | 5 | 620698 | F | 1320
| 929002698202 | 871951434470900 | MASTER LEDstrip 21.3W965 2450LM/M 5M | 21.3/1m(81) | / | 24 | 2450/1m(0) | studené denní světlo | 8 | 5000 | Ano | 60000 | 10 | ne | 5 | 620724 | F | 1320
CorePro Led Pásky
| GPC | EOC | Typ | Příkon | Patice | Napětí | Světelný tok | Barva světla | Šířka (Ø) | Délka | Stmívatel | Životnost | Balení | Povoleno | Záruka | EPREL | Energetický | Cena v Kč
|  |  |  | W |  | V | lm |  | mm | mm | nost | h | ks | rozbalit | roky |  | štítek | bez DPH
| 929002694702 | 871951434400600 | CorePro LEDstrip 2.3W827 270LM/M 5M | 2.3/1m(10.5) | / | 24 | 270/1m(0) | žárovkové světlo | 8 | 5000 | Ano | 35000 | 10 | ne | 3 | 620713 | F | 670
| 929002694802 | 871951434402000 | CorePro LEDstrip 2.3W830 270LM/M 5M | 2.3/1m(10.5) | / | 24 | 270/1m(0) | teplá bílá | 8 | 5000 | Ano | 35000 | 10 | ne | 3 | 620697 | F | 670
| 929002694902 | 871951434404400 | CorePro LEDstrip 2.3W840 300LM/M 5M | 2.3/1m(10.5) | / | 24 | 300/1m(0) | studená bílá | 8 | 5000 | Ano | 35000 | 10 | ne | 3 | 620719 | E | 670
| 929002695002 | 871951434406800 | CorePro LEDstrip 2.3W865 300LM/M 5M | 2.3/1m(10.5) | / | 24 | 300/1m(0) | studené denní světlo | 8 | 5000 | Ano | 35000 | 10 | ne | 3 | 620720 | E | 670
| 929002695102 | 871951434408200 | CorePro LEDstrip 6W827 750LM/M 5M | 6/1m(27) | / | 24 | 750/1m(0) | žárovkové světlo | 8 | 5000 | Ano | 35000 | 10 | ne | 3 | 620718 | E | 705
| 929002695202 | 871951434410500 | CorePro LEDstrip 6W830 750LM/M 5M | 6/1m(27) | / | 24 | 750/1m(0) | teplá bílá | 8 | 5000 | Ano | 35000 | 10 | ne | 3 | 620715 | E | 705
| 929002695302 | 871951434412900 | CorePro LEDstrip 6W840 800LM/M 5M | 6/1m(27) | / | 24 | 800/1m(0) | studená bílá | 8 | 5000 | Ano | 35000 | 10 | ne | 3 | 620710 | E | 705
| 929002695402 | 871951434414300 | CorePro LEDstrip 6W865 780LM/M 5M | 6/1m(27) | / | 24 | 780/1m(0) | studené denní světlo | 8 | 5000 | Ano | 35000 | 10 | ne | 3 | 620721 | E | 705
| 929002695502 | 871951434416700 | CorePro LEDstrip 9.2W827 1080LM/M 5M | 9.2/1m(39) | / | 24 | 1080/1m(0) | žárovkové světlo | 8 | 5000 | Ano | 35000 | 10 | ne | 3 | 620711 | F | 760
| 929002695602 | 871951434418100 | CorePro LEDstrip 9.2W830 1080LM/M 5M | 9.2/1m(39) | / | 24 | 1080/1m(0) | teplá bílá | 8 | 5000 | Ano | 35000 | 10 | ne | 3 | 620701 | F | 760
| 929002695702 | 871951434420400 | CorePro LEDstrip 9.2W840 1200LM/M 5M | 9.2/1m(39) | / | 24 | 1200/1m(0) | studená bílá | 8 | 5000 | Ano | 35000 | 10 | ne | 3 | 620704 | E | 760
| 929002695802 | 871951434422800 | CorePro LEDstrip 9.2W865 1180LM/M 5M | 9.2/1m(39) | / | 24 | 1180/1m(0) | studené denní světlo | 8 | 5000 | Ano | 35000 | 10 | ne | 3 | 620728 | E | 760
| 929002695902 | 871951434424200 | CorePro LEDstrip 12.3W827 1450LM/M 5M | 12.3/1m(52) | / | 24 | 1450/1m(0) | žárovkové světlo | 8 | 5000 | Ano | 35000 | 10 | ne | 3 | 620709 | F | 820
| 929002696002 | 871951434426600 | CorePro LEDstrip 12.3W830 1450LM/M 5M | 12.3/1m(52) | / | 24 | 1450/1m(0) | teplá bílá | 8 | 5000 | Ano | 35000 | 10 | ne | 3 | 620729 | F | 820
| 929002696102 | 871951434428000 | CorePro LEDstrip 12.3W840 1600LM/M 5M | 12.3/1m(52) | / | 24 | 1600/1m(0) | studená bílá | 8 | 5000 | Ano | 35000 | 10 | ne | 3 | 620725 | E | 820
| 929002696202 | 871951434430300 | CorePro LEDstrip 12.3W865 1580LM/M 5M | 12.3/1m(52) | / | 24 | 1580/1m(0) | studené denní světlo | 8 | 5000 | Ano | 35000 | 10 | ne | 3 | 620706 | E | 820
Příslušenství pro LED pásky
| GPC | EOC | Typ | Popis |  |  | Světelný tok | Barva světla | Šířka (Ø) | Délka | Stmívatel | Životnost | Balení | Povoleno | Záruka | EPREL | Energetický | Cena v Kč
[7 empty] | lm |  | mm | mm | nost | h | ks | rozbalit | roky |  | štítek | bez DPH
| 929003463480 | 694197062248600 | LED Transformer 60W 24VDC | LED transformátor pro Master LEDstrip | [6 empty] | ne | 50000 | 20 | ano | 5 |  |  | 495
| 929003463580 | 694197062250900 | LED Transformer 120W 24VDC | LED transformátor pro Master LEDstrip | [6 empty] | ne | 50000 | 20 | ano | 5 |  |  | 885 | N
| 929002105580 | 871869977531500 | LED Transformer 20W 24VDC 120-277V | LED transformátor pro Master LEDstrip | [6 empty] | ne | 50000 | 20 | ano | 5 |  |  | 405
| 929002105680 | 871869977532200 | LED Transformer 40W 24VDC 120-277V | LED transformátor pro Master LEDstrip | [6 empty] | ne | 50000 | 20 | ano | 5 |  |  | 520
| 929003876480 | 694197062252300 | LED Transformer 150W 24VDC | LED transformátor pro Master LEDstrip | [6 empty] | ne | 50000 | 20 | ano | 5 |  |  | 1100
| 929003167602 | 871951435497500 | LS mounting clips IP20 50pcs EU | montážní spona |  |  |  |  | 21.05 x 4 x 2 |  |  |  | 1 |  |  |  |  | 215
| 929003167702 | 871951435499900 | LS corner connector IP20 50pcs EU | rohový konektor/kabel |  |  |  |  | 182 x 11.06 x 4.3 |  |  |  | 1 |  |  |  |  | 1385
| 929003167802 | 871951435501900 | LS tape-to-tape connector IP20 50pcs EU | konektor pásek na pásek |  |  |  |  | 16.2 x 11.06 x 4.3 |  |  |  | 1 |  |  |  |  | 615
| 929003167902 | 871951435503300 | LS tape-to-wire connector IP20 50pcs EU | konektor pásek na kabel |  |  |  |  | 165.2 x 11.06 x 4.3 |  |  |  | 1 |  |  |  |  | 840
| 929003426406 | 694783048803201 | CertaDrive LED Transformer 30W 24VDC | LED transformátor pro CorePro LEDstrip | [6 empty] | ne | 30000 | 10 | ano | 3 |  |  | 325 | N
| 929003426506 | 694783048805601 | CertaDrive LED Transformer 60W 24VDC | LED transformátor pro CorePro LEDstrip | [6 empty] | ne | 30000 | 10 | ano | 3 |  |  | 425 | N
| 929003426680 | 694783048807000 | CertaDrive LED Transformer 120W 24VDC | LED transformátor pro CorePro LEDstrip | [6 empty] | ne | 30000 | 10 | ano | 3 |  |  | 615
| 929003426606 | 694783048807001 | CertaDrive LED Transformer 120W 24VDC | LED transformátor pro CorePro LEDstrip | [6 empty] | ne | 30000 | 10 | ano | 3 |  |  | 740 | N
| 929003426706 | 694783048809401 | CertaDrive LED Transformer 180W 24VDC | LED transformátor pro CorePro LEDstrip | [6 empty] | ne | 30000 | 10 | ano | 3 |  |  | 995

## LED ZDROJE
LED zdroje PHILIPS a PILA
MASTER UltraEfficient LED bulb (až o 60 % nižší příkon a 3,5x delší životnost než u standardní LED žárovky)
| GPC | EOC | Typ | Příkon | Patice | Napětí | Světelný tok | Barva světla | Šířka (Ø) | Výška | Stmívatelnost | Životnost | Balení | Povoleno | Záruka | EPREL | Energetický | Cena v Kč
|  |  |  | W |  | V | lm |  | mm | mm |  | h | ks | rozbalit | roky |  | štítek | bez DPH
| 929003622702 | 872016918829700 | MASTER LEDBulb ND 2.3-40W E27 827 A60 CLG UE | 2.3 | E27 | 230 | 485 | žárovkové světlo | 66 | 120 | ne | 50000 | 10 | ne | 5 | 1442600 | A | 180
| 929003702502 | 872016925404600 | MASTER LEDBulb ND 2.3-40W E27 830 A60 CL G UE | 2.3 | E27 | 230 | 485 | teplá bílá | 66 | 120 | ne | 50000 | 10 | ne | 5 | 1543851 | A | 180
| 929003623102 | 872016918837200 | MASTER LEDBulb ND 2.3-40W E27 840 A60 CL G UE | 2.3 | E27 | 230 | 485 | studená bílá | 66 | 120 | ne | 50000 | 10 | ne | 5 | 1442605 | A | 180
| 929003622902 | 872016918833400 | MASTER LEDBulb ND 2.3-40W E27 827 A60 FR G UE | 2.3 | E27 | 230 | 485 | žárovkové světlo | 66 | 120 | ne | 50000 | 10 | ne | 5 | 1442603 | A | 180
| 929003702702 | 872016925408400 | MASTER LEDBulb ND 2.3-40W E27 830 A60 FR G UE | 2.3 | E27 | 230 | 485 | teplá bílá | 66 | 120 | ne | 50000 | 10 | ne | 5 | 1543853 | A | 180
| 929003623302 | 872016918841900 | MASTER LEDBulb ND 2.3-40W E27 840 A60 FR G UE | 2.3 | E27 | 230 | 485 | studená bílá | 66 | 120 | ne | 50000 | 10 | ne | 5 | 1442607 | A | 180
| 929003691502 | 872016924864900 | MASTER LEDBulb D 4-60W E27 827 A60 CL G UE | 4 | E27 | 230 | 840 | žárovkové světlo | 66 | 137 | ano | 50000 | 10 | ne | 5 | 1618549 | A | 375
| 929003623502 | 872016918845700 | MASTER LEDBulb ND 4-60W E27 827 A60 CL G UE | 4 | E27 | 230 | 840 | žárovkové světlo | 66 | 120 | ne | 50000 | 10 | ne | 5 | 1442609 | A | 210
| 929003702902 | 872016925412100 | MASTER LEDBulb ND 4-60W E27 830 A60 CL G UE | 4 | E27 | 230 | 840 | teplá bílá | 66 | 120 | ne | 50000 | 10 | ne | 5 | 1543855 | A | 210
| 929003623902 | 872016918853200 | MASTER LEDBulb ND 4-60W E27 840 A60 CL G UE | 4 | E27 | 230 | 840 | studená bílá | 66 | 120 | ne | 50000 | 10 | ne | 5 | 1442613 | A | 210
| 929003623702 | 872016918849500 | MASTER LEDBulb ND 4-60W E27 827 A60 FR G UE | 4 | E27 | 230 | 840 | žárovkové světlo | 66 | 120 | ne | 50000 | 10 | ne | 5 | 1442611 | A | 210
| 929003703102 | 872016925416900 | MASTER LEDBulb ND 4-60W E27 830 A60 FR G UE | 4 | E27 | 230 | 840 | teplá bílá | 66 | 120 | ne | 50000 | 10 | ne | 5 | 1543857 | A | 210
| 929003691802 | 872016924870000 | MASTER LEDBulb D 4-60W E27 830 A60 FR G UE | 4 | E27 | 230 | 840 | teplá bílá | 66 | 137 | ano | 50000 | 10 | ne | 5 | 1618548 | A | 375
| 929003624102 | 872016928428900 | MASTER LEDBulb ND4-60W E27 840 A60 FR G UE | 4 | E27 | 230 | 840 | studená bílá | 66 | 120 | ne | 50000 | 10 | ne | 5 | 1442615 | A | 210
| 929003624302 | 872016918861700 | MASTER LEDBulb ND 5.2-75W E27 827 A60 CL G UE | 5.2 | E27 | 230 | 1095 | žárovkové světlo | 66 | 120 | ne | 50000 | 10 | ne | 5 | 1442617 | A | 285
| 929003703302 | 872016925420600 | MASTER LEDBulb ND 5.2-75W E27 830 A60 CL G UE | 5.2 | E27 | 230 | 1095 | teplá bílá | 66 | 120 | ne | 50000 | 10 | ne | 5 | 1543859 | A | 285
| 929003624702 | 872016918869300 | MASTER LEDBulb ND 5.2-75W E27 840 A60 CL G UE | 5.2 | E27 | 230 | 1095 | studená bílá | 66 | 120 | ne | 50000 | 10 | ne | 5 | 1442621 | A | 285
| 929003624502 | 872016918865500 | MASTER LEDBulb ND 5.2-75W E27 827 A60 FR G UE | 5.2 | E27 | 230 | 1095 | žárovkové světlo | 66 | 120 | ne | 50000 | 10 | ne | 5 | 1442619 | A | 285
| 929003703502 | 872016925424400 | MASTER LEDBulb ND 5.2-75W E27 830 A60 FR G UE | 5.2 | E27 | 230 | 1095 | teplá bílá | 66 | 120 | ne | 50000 | 10 | ne | 5 | 1543861 | A | 285
| 929003624902 | 872016918873000 | MASTER LEDBulb ND 5.2-75W E27 840 A60 FR G UE | 5.2 | E27 | 230 | 1095 | studená bílá | 66 | 120 | ne | 50000 | 10 | ne | 5 | 1442623 | A | 285
| 929003480202 | 871951443583400 | MASTER LEDBulb ND 7.3-100W E27 830 A70 FR G EEL A | 7.3 | E27 | 230 | 1535 | teplá bílá | 70 | 127 | ne | 50000 | 10 | ne | 5 | 1099144 | A | 320
| 929003480302 | 871951443585800 | MASTER LEDBulb ND 7.3-100W E27 840 A70 FR G EEL A | 7.3 | E27 | 230 | 1535 | studená bílá | 70 | 127 | ne | 50000 | 10 | ne | 5 | 1099143 | A | 320
| 929003625102 | 872016918877800 | MASTER LEDBulb ND 7.3-100W E27 827 A60 CL G UE | 7.3 | E27 | 230 | 1535 | žárovkové světlo | 66 | 120 | ne | 50000 | 10 | ne | 5 | 1442625 | A | 370
| 929003703702 | 872016925428200 | MASTER LEDBulb ND 7.3-100W E27 830 A60 CL GUE | 7.3 | E27 | 230 | 1535 | teplá bílá | 66 | 120 | ne | 50000 | 10 | ne | 5 | 1543863 | A | 370
| 929003625502 | 872016918885300 | MASTER LEDBulb ND 7.3-100W E27 840 A60 CL GUE | 7.3 | E27 | 230 | 1535 | studená bílá | 66 | 120 | ne | 50000 | 10 | ne | 5 | 1442629 | A | 370
| 929003703902 | 872016925432900 | MASTER LEDBulb ND 7.3-100W E27 830 A60 FR G UE | 7.3 | E27 | 230 | 1535 | teplá bílá | 66 | 120 | ne | 50000 | 10 | ne | 5 | 1543865 | A | 370
| 929003625302 | 872016918881500 | MASTER LEDBulb ND 7.3-100W E27 827 A60 FR G UE | 7.3 | E27 | 230 | 1535 | žárovkové světlo | 66 | 120 | ne | 50000 | 10 | ne | 5 | 1442627 | A | 370
| 929003625702 | 872016918889100 | MASTER LEDBulb ND 7.3-100W E27 840 A60 FR GUE | 7.3 | E27 | 230 | 1535 | studená bílá | 66 | 120 | ne | 50000 | 10 | ne | 5 | 1442631 | A | 370
| 929003642402 | 872016920274000 | MASTER LEDBulb ND 4-60W E27 827 ST64 CL G UE | 4 | E27 | 230 | 840 | žárovkové světlo | 70 | 152 | ne | 50000 | 10 | ne | 5 | 1442639 | A | 250
| 929003642502 | 872016920276400 | MASTER LED Bulb ND 4-60W E27 827 G95 CL G UE | 4 | E27 | 230 | 840 | žárovkové světlo | 103 | 166 | ne | 50000 | 6 | ne | 5 | 1442640 | A | 250
| 929003642602 | 872016920278800 | MASTER LEDBulb ND 4-60W E27 840 G95 CL G UE | 4 | E27 | 230 | 840 | studená bílá | 103 | 166 | ne | 50000 | 6 | ne | 5 | 1442641 | A | 250
LED SceneSwitch - Stmívejte LED bez stmívače!
| GPC | EOC | Typ | Příkon | Patice | Náhrada za | Světelný tok | Barva světla | Šířka (Ø) | Výška | Stmívatelnost | Životnost | Balení | Povoleno | Záruka | EPREL | Energetický | Cena v Kč
|  |  |  | W |  | W | lm | K | mm | mm |  | h | ks | rozbalit | roky |  | štítek | bez DPH
| 929001888655 | 871869977213001 | LED Classic SceneSwitch 60W A60 E27 WW CL ND | 7,5 / 3 / 1,6 | E27 | 60 / 30 / 16 | 806 / 320 / 150 | 2700 / 2500 / 2200 | 60 | 104 | ne | 15000 | 4 | ne | 2 | 739280 | F | 175
| 929002445517 | 871951426396301 | LED Classic SceneSwitch 60W A60 E27 WW FR ND | 7,5 / 3 / 1,6 | E27 | 60 / 30 / 16 | 806 / 320 / 150 | 2700 / 2500 / 2200 | 65 | 146 | ne | 15000 | 10 | ne | 2 | 739282 | F | 175
| 929001888855 | 871869977215400 | LED Classic SceneSwitch 40W B35 E14 WW CL ND | 5 / 2,5 / 1 | E14 | 40 / 18 / 9 | 470 / 180 / 90 | 2700 / 2500 / 2200 | 35.5 | 106 | ne | 15000 | 4 | ne | 2 | 739281 | F | 150
| 929002981855 | 871951430778000 | LED SceneSwitch 50W GU10 WW 36D RF ND | 5 / 3,5 / 1,5 | GU10 | 50 / 25 / 10 | 345 / 140 / 40 | 2700 / 2500 / 2200 | 50 | 54 | ne | 15000 | 4 | ne | 2 | 467612 | F | 200
SceneSwitch: 3 úrovně světelného toku - vypnutím a zapnutím LED zdroje změníte světelný tok a teplotu chromatičnosti. Stačí obyčejný vypínač.
| Inteligentní paměť: Při vypnutí LED na více než cca 5s se LED rozsvítí na poslední pozici |  |  | Počet spínacích cyklů: >100 000
PILA LED bulb
| GPC | EOC | Typ | Příkon | Patice | Napětí | Světelný tok | Barva světla | Šířka (Ø) | Výška | Stmívatelnost | Životnost | Balení | Povoleno | Záruka | EPREL | Energetický | Cena v Kč
|  |  |  | W |  | V | lm |  | mm | mm |  | h | ks | rozbalit | roky |  | štítek | bez DPH
| 929003540251 | 872790096856900 | PILA LED 40W A60 E27 WW FR ND | 4.9 | E27 | 230 | 470 | žárovkové světlo | 60 | 107 | ne | 15000 | 6 | ne | 2 | 1330830 | F | 38
| 929002306231 | 872790096852100 | PILA LED 60W A60 E27 WW FR ND | 8 | E27 | 230 | 806 | žárovkové světlo | 60 | 108 | ne | 15000 | 6 | ne | 2 | 422048 | F | 38
| 929002306331 | 872790096860600 | PILA LED 60W A60 E27 CW FR ND | 8 | E27 | 230 | 806 | studená bílá | 60 | 108 | ne | 15000 | 6 | ne | 2 | 422049 | F | 38
| 929002306531 | 872790096862000 | PILA LED 75W A60 E27 WW FR ND | 10 | E27 | 230 | 1055 | žárovkové světlo | 60 | 108 | ne | 15000 | 6 | ne | 2 | 422050 | F | 48
| 929002306631 | 872790096864400 | PILA LED 75W A60 E27 CW FR ND | 10 | E27 | 230 | 1055 | studená bílá | 60 | 108 | ne | 15000 | 6 | ne | 2 | 422051 | F | 48
| 929002306831 | 872790096868200 | PILA LED 100W A65 E27 WW FR ND | 13 | E27 | 230 | 1521 | žárovkové světlo | 60 | 120 | ne | 15000 | 6 | ne | 2 | 422053 | E | 65
| 929002306931 | 872790096850700 | PILA LED 100W A65 E27 CW FR ND | 13 | E27 | 230 | 1521 | studená bílá | 60 | 120 | ne | 15000 | 6 | ne | 2 | 422054 | E | 65
| 929002062231 | 872790096714200 | PILA LED 120W A67 E27 WW FR ND | 15 | E27 | 230 | 1900 | žárovkové světlo | 75 | 129 | ne | 15000 | 6 | ne | 2 | 422045 | E | 130
| 929003112931 | 872790097281800 | PILA LED 120W A67 E27 CW FR ND* | 15 | E27 | 230 | 1900 | studená bílá | 68 | 128 | ne | 15000 | 6 | ne | 2 | 1347059 | E | 130
| 929003597131 | 872790097247400 | PILA LED 150W A80 E27 WW FR ND* | 23 | E27 | 230 | 2500 | žárovkové světlo | 77 | 165 | ne | 15000 | 6 | ne | 2 | 1365549 | F | 145
| 929003597231 | 872790097249800 | PILA LED 150W A80 E27 CW FR ND* | 23 | E27 | 230 | 2500 | studená bílá | 77 | 165 | ne | 15000 | 6 | ne | 2 | 1365552 | F | 145
CorePro LED DIM - Spolehlivá LED žárovka, teplotu barev snadno upravíte pomocí integrovaného spínače
| GPC | EOC | Typ | Příkon | Patice | Napětí | Světelný tok | Barva světla | Šířka (Ø) | Výška | Stmívatelnost | Životnost | Balení | Povoleno | Záruka | EPREL | Energetický | Cena v Kč
|  |  |  | W |  | V | lm | K | mm | mm |  | h | ks | rozbalit | roky |  | štítek | bez DPH
| 929003785202 | 872016935333600 | CorePro LEDbulb DIM 8-60W A60 E27 5CCT | 8 | E27 | 220 | 800 | 2700/3000/4000/5000/6500 | 62.5 | 119 | ano | 15000 | 10 | ne | 2 | 2022894 | F | 125
CorePro LED žárovky FR (frosted)
| GPC | EOC | Typ | Příkon | Patice | Napětí | Světelný tok | Barva světla | Šířka (Ø) | Výška | Stmívatelnost | Životnost | Balení | Povoleno | Záruka | EPREL | Energetický | Cena v Kč
|  |  |  | W |  | V | lm |  | mm | mm |  | h | ks | rozbalit | roky |  | štítek | bez DPH
| 929003603202 | 871869657757800 | CorePro LEDbulb ND 4.9-40W A60 E27 827 | 4.9 | E27 | 230 | 470 | žárovkové světlo | 60 | 110 | ne | 15000 | 10 | ne | 2 | 1354585 | F | 50
| 929003603432 | 871869657993000 | CorePro LEDbulb ND 4.9-40W A60 E27 830 | 4.9 | E27 | 230 | 470 | teplá bílá | 60 | 110 | ne | 15000 | 10 | ne | 2 | 1354588 | F | 50
| 929003603302 | 871869657779000 | CorePro LEDbulb ND 4.9-40W A60 E27 840 | 4.9 | E27 | 230 | 470 | studená bílá | 60 | 110 | ne | 15000 | 10 | ne | 2 | 1354584 | F | 50
| 929003603532 | 871869657787500 | CorePro LEDbulb ND 4.9-40W A60 E27 865 | 4.9 | E27 | 230 | 470 | studené denní světlo | 60 | 110 | ne | 15000 | 10 | ne | 2 | 1354586 | F | 50
| 929003540208 | 872016916895400 | CorePro LEDbulb ND 4.9-40W A60 E27 827 | 4.9 | E27 | 230 | 470 | žárovkové světlo | 60 | 107 | ne | 15000 | 10 | ne | 2 | 1137333 | F | 56
| 929003560908 | 872016916911100 | CorePro LEDbulb ND 4.9-40W A60 E27 830 | 4.9 | E27 | 230 | 470 | teplá bílá | 60 | 107 | ne | 10000 | 10 | ne | 2 | 1218501 | F | 56
| 929003564108 | 872016916903600 | CorePro LEDbulb ND 4.9-40W A60 E27 840 | 4.9 | E27 | 230 | 470 | studená bílá | 60 | 107 | ne | 15000 | 10 | ne | 2 | 1227623 | F | 56
| 929003604208 | 872016916919700 | CorePro LEDbulb ND 4.9-40W A60 E27 865 | 4.9 | E27 | 230 | 470 | studené denní světlo | 60 | 107 | ne | 15000 | 10 | ne | 2 | 1365424 | F | 56
| 929002306208 | 872016916897800 | CorePro LEDbulb ND 8-60W A60 E27 827 | 8 | E27 | 230 | 806 | žárovkové světlo | 60 | 108 | ne | 15000 | 10 | ne | 2 | 397611 | F | 60
| 929002306202 | 871951442067000 | CorePro LEDbulb ND 8-60W A60 E27 827 6CT | 8 | E27 | 230 | 806 | žárovkové světlo | 60 | 108 | ne | 15000 | 6 | ne | 2 | 397611 | F | 339
| 929003774009 | 872016932511100 | CorePro LEDbulb ND 8-60W A60 E27 827 12CT | 8 | E27 | 230 | 806 | žárovkové světlo | 60 | 107 | ne | 15000 | 3 | ne | 2 | 1936627 | F | 659
| 929003607408 | 872016916913500 | CorePro LEDbulb ND 7,5-60W A60 E27 830 | 7.5 | E27 | 230 | 806 | teplá bílá | 60 | 108 | ne | 15000 | 10 | ne | 2 | 397635 | F | 60
| 929003607409 | 872016932469500 | CorePro LEDbulb ND 8-60W A60 E27 830 12CT | 8 | E27 | 230 | 806 | teplá bílá | 60 | 107 | ne | 15000 | 3 | ne | 2 | 1365423 | F | 659
| 929002306308 | 872016916905000 | CorePro LEDbulb ND 7,5-60W A60 E27 840 | 7.5 | E27 | 230 | 806 | studená bílá | 60 | 108 | ne | 15000 | 10 | ne | 2 | 397630 | F | 60
| 929002306309 | 872016932471800 | CorePro LEDbulb ND 8-60W A60 E27 840 12CT | 8 | E27 | 230 | 806 | studená bílá | 60 | 107 | ne | 15000 | 3 | ne | 2 | 397612 | F | 659
| 929002306408 | 872016916921000 | CorePro LEDbulb ND 7,5-60W A60 E27 865 | 7.5 | E27 | 230 | 806 | studené denní světlo | 60 | 108 | ne | 15000 | 10 | ne | 2 | 397636 | F | 60
| 929002306508 | 872016916899200 | CorePro LEDbulb ND 11-75W A60 E27 827 | 11 | E27 | 230 | 1055 | žárovkové světlo | 60 | 108 | ne | 15000 | 10 | ne | 2 | 397627 | F | 68
| 929002306502 | 871951442069400 | CorePro LEDbulb ND 10-75W A60 E27 827 6CT | 10 | E27 | 230 | 1055 | žárovkové světlo | 60 | 108 | ne | 15000 | 6 | ne | 2 | 397613 | F | 379
| 929003607508 | 872016916915900 | CorePro LEDbulb ND 10,5-75W A60 E27 830 | 10.5 | E27 | 230 | 1055 | teplá bílá | 60 | 108 | ne | 15000 | 10 | ne | 2 | 397619 | F | 68
| 929002306608 | 872016916907400 | CorePro LEDbulb ND 10-75W A60 E27 840 | 10 | E27 | 230 | 1055 | studená bílá | 60 | 108 | ne | 15000 | 10 | ne | 2 | 397631 | F | 68
| 929002306708 | 872016916923400 | CorePro LEDbulb ND 10-75W A60 E27 865 | 10 | E27 | 230 | 1055 | studené denní světlo | 60 | 108 | ne | 15000 | 10 | ne | 2 | 397620 | F | 68
| 929002306808 | 872016916901200 | CorePro LEDbulb ND 13-100W A60 E27 827 | 13 | E27 | 230 | 1521 | žárovkové světlo | 60 | 120 | ne | 15000 | 10 | ne | 2 | 397628 | E | 85
| 929003607608 | 872016916917300 | CorePro LEDbulb ND 13-100W A60 E27 830 | 13 | E27 | 230 | 1521 | teplá bílá | 60 | 120 | ne | 15000 | 10 | ne | 2 | 397632 | E | 85
| 929002306908 | 872016916909800 | CorePro LEDbulb ND 12.5-100W A60 E27 840 | 12.5 | E27 | 230 | 1521 | studená bílá | 60 | 120 | ne | 15000 | 10 | ne | 2 | 397637 | E | 85
| 929002307008 | 872016916925800 | CorePro LEDbulb ND 12,5-100W A60 E27 865 | 12.5 | E27 | 230 | 1521 | studené denní světlo | 60 | 120 | ne | 15000 | 10 | ne | 2 | 397638 | E | 85
| 929001242992 | 871951436130000 | CorePro LEDBulb ND 4.5-40W E27 A60 827 FR G | 4.5 | E27 | 230 | 470 | žárovkové světlo | 60 | 106 | ne | 15000 | 10 | ne | 2 | 387365 | F | 62
| 929001243002 | 871951436124900 | CorePro LEDBulb ND 7-60W E27 A60 827 FR G | 7 | E27 | 230 | 806 | žárovkové světlo | 60 | 106 | ne | 15000 | 10 | ne | 2 | 1825136 | E | 66
| 929001323592 | 871951437751600 | CorePro LEDBulb ND 7-60W E27 A60 840 FR G | 7 | E27 | 230 | 806 | studená bílá | 60 | 106 | ne | 15000 | 10 | ne | 2 | 1825144 | E | 66
| 929002025702 | 871951436126300 | CorePro LEDBulb ND 8.5-75W E27 A60 827 FR G | 8.5 | E27 | 230 | 1055 | žárovkové světlo | 60 | 104 | ne | 15000 | 10 | ne | 2 | 387425 | E | 85
| 929002025892 | 871951437753000 | CorePro LEDBulb ND 8.5-75W E27 A60 840 FR G | 8.5 | E27 | 230 | 1055 | studená bílá | 60 | 104 | ne | 15000 | 10 | ne | 2 | 387426 | E | 85
| 929002026402 | 871951436128700 | CorePro LEDBulb ND 10.5-100W E27A60 827 FR G | 10.5 | E27 | 230 | 1521 | žárovkové světlo | 60 | 104 | ne | 15000 | 10 | ne | 2 | 387431 | D | 115
| 929002026592 | 871951437755400 | CorePro LEDBulb ND 10.5-100W E27 A60 840 FR G | 10.5 | E27 | 230 | 1521 | studená bílá | 60 | 104 | ne | 15000 | 10 | ne | 2 | 387432 | D | 115
| 929002371802 | 871951434653600 | CorePro LEDBulb ND 120W E27 A67 827 FR G | 13 | E27 | 230 | 2000 | žárovkové světlo | 70 | 121 | ne | 15000 | 10 | ne | 2 | 374902 | D | 200
| 929002371902 | 871951434655000 | CorePro LEDBulb ND 120W E27 A67 840 FR G | 13 | E27 | 230 | 2000 | studená bílá | 70 | 121 | ne | 15000 | 10 | ne | 2 | 374903 | D | 200
| 929002372002 | 871951434657400 | CorePro LEDBulb ND 120W E27 A67 865 FR G | 13 | E27 | 230 | 2000 | studené denní světlo | 70 | 121 | ne | 15000 | 10 | ne | 2 | 374904 | D | 200
| 929002372602 | 871951434661100 | CorePro LEDBulb ND 150W E27 A67 827 FR G | 17.5 | E27 | 230 | 2452 | žárovkové světlo | 70 | 121 | ne | 15000 | 10 | ne | 2 | 374905 | D | 240
| 929002372702 | 871951434663500 | CorePro LEDBulb ND 150W E27 A67 840 FR G | 17.5 | E27 | 230 | 2452 | studená bílá | 70 | 121 | ne | 15000 | 10 | ne | 2 | 374906 | D | 240
| 929002372802 | 871951434665900 | CorePro LEDBulb ND 150W E27 A67 865 FR G | 17.5 | E27 | 230 | 2452 | studené denní světlo | 70 | 121 | ne | 15000 | 10 | ne | 2 | 374907 | D | 240
| 929002372902 | 871951434667300 | CorePro LEDBulb ND 200W E27 A95 827 FR G | 23 | E27 | 230 | 3452 | žárovkové světlo | 95 | 165 | ne | 15000 | 6 | ne | 2 | 374908 | D | 330
| 929002373002 | 871951434669700 | CorePro LEDBulb ND 200W E27 A95 840 FR G | 23 | E27 | 230 | 3452 | studená bílá | 95 | 165 | ne | 15000 | 6 | ne | 2 | 374909 | D | 330
| 929002373102 | 871951434671000 | CorePro LEDBulb ND 200W E27 A95 865 FR G | 23 | E27 | 230 | 3452 | studené denní světlo | 95 | 165 | ne | 15000 | 6 | ne | 2 | 374910 | D | 330
G-Glass (Skleněná baňka)
Philips LED žárovky - univerzální a úsporné řešení, které usnadňuje přechod na LED
| GPC | EOC | Typ | Příkon | Patice | Napětí | Světelný tok | Barva světla | Šířka (Ø) | Výška | Stmívatelnost | Životnost | Balení | Povoleno | Záruka | EPREL | Energetický | Cena v Kč
|  |  |  | W |  | V | lm |  | mm | mm |  | h | ks | rozbalit | roky |  | štítek | bez DPH
| 929003540247 | 872110305774700 | LEDbulb ND 4.9-40W A60 E27 827 1CT | 4.9 | E27 | 230 | 470 | žárovkové světlo | 60 | 108 | ne | 15000 | 10 | ne | 2 | 1137333 | F | 46 | N
| 929003564147 | 872110305776100 | LEDbulb ND 4.9-40W A60 E27 840 1CT | 4.9 | E27 | 230 | 470 | studená bílá | 60 | 108 | ne | 15000 | 10 | ne | 2 | 1227623 | F | 46 | N
| 929003774047 | 872110305762400 | LEDbulb ND 8-60W A60 E27 827 1CT | 8 | E27 | 230 | 806 | žárovkové světlo | 60 | 108 | ne | 15000 | 10 | ne | 2 | 1936627 | F | 49 | N
| 929002306347 | 872110305764800 | LEDbulb ND 8-60W A60 E27 840 1CT | 8 | E27 | 230 | 806 | studená bílá | 60 | 108 | ne | 15000 | 10 | ne | 2 | 397612 | F | 49 | N
| 929002306547 | 872110305766200 | LEDbulb ND 10-75W A60 E27 827 1CT | 10 | E27 | 230 | 1055 | žárovkové světlo | 60 | 108 | ne | 15000 | 10 | ne | 2 | 397613 | F | 56 | N
| 929002306647 | 872110305768600 | LEDbulb ND 10-75W A60 E27 840 1CT | 10 | E27 | 230 | 1055 | studená bílá | 60 | 108 | ne | 15000 | 10 | ne | 2 | 397614 | F | 56 | N
| 929002306857 | 872110305770900 | LEDbulb ND 13-100W A60 E27 827 1CT | 13 | E27 | 230 | 1521 | žárovkové světlo | 60 | 120 | ne | 15000 | 10 | ne | 2 | 397615 | E | 69 | N
| 929002306947 | 872110305772300 | LEDbulb ND 13-100W A60 E27 840 1CT | 13 | E27 | 230 | 1521 | studená bílá | 60 | 120 | ne | 15000 | 10 | ne | 2 | 397616 | E | 69 | N
CorePro / Classic LEDbulb CL - čiré vláknové žárovky typu FILAMENT
| GPC | EOC | Typ | Příkon | Patice | Napětí | Světelný tok | Barva světla | Šířka (Ø) | Výška | Stmívatelnost | Životnost | Balení | Povoleno | Záruka | EPREL | Energetický | Cena v Kč
|  |  |  | W |  | V | lm |  | mm | mm |  | h | ks | rozbalit | roky |  | štítek | bez DPH
| 929001890092 | 871951434716800 | CorePro LEDBulb ND 4.3-40W E27 A60 827 CL G | 4.3 | E27 | 230 | 470 | žárovkové světlo | 60 | 106 | ne | 15000 | 10 | ne | 2 | 387405 | F | 62
| 929001387362 | 871951438003500 | CorePro LEDBulb ND 7-60W E27 WW A60 CL G | 7 | E27 | 230 | 806 | žárovkové světlo | 60 | 106 | ne | 15000 | 10 | ne | 2 | 387390 | E | 66
| 929002025492 | 871951434712000 | CorePro LEDBulb ND 8.5-75W E27 A60 827 CL G | 8.5 | E27 | 230 | 1055 | žárovkové světlo | 60 | 104 | ne | 15000 | 10 | ne | 2 | 387423 | E | 85
| 929002025592 | 871951434708300 | CorePro LEDBulb ND 8.5-75W E27 A60 840 CL G | 8.5 | E27 | 230 | 1055 | studená bílá | 66 | 121 | ne | 15000 | 10 | ne | 2 | 387424 | E | 85
| 929002026192 | 871951434714400 | CorePro LEDBulb ND 10.5-100W E27 A60 827 CL G | 10.5 | E27 | 230 | 1521 | žárovkové světlo | 60 | 104 | ne | 15000 | 10 | ne | 2 | 387429 | D | 115
| 929002026292 | 871951434710600 | CorePro LEDBulb ND 10.5-100W E27 A60 840 CL G | 10.5 | E27 | 230 | 1521 | studená bílá | 60 | 104 | ne | 15000 | 10 | ne | 2 | 387430 | D | 115
| 929002371502 | 871951434649900 | CorePro LEDBulb ND 120W E27 A67 827 CL G | 13 | E27 | 230 | 2000 | žárovkové světlo | 75 | 139 | ne | 15000 | 10 | ne | 2 | 374896 | D | 200
| 929002055092 | 871951434744100 | CorePro LEDBulb ND 17-150W E27 A67 827 CL G | 17 | E27 | 230 | 2452 | žárovkové světlo | 70 | 121 | ne | 15000 | 10 | ne | 2 | 374867 | D | 240
| 929002372402 | 871951434659800 | CorePro LEDBulb ND 150W E27 A67 840 CL G | 17 | E27 | 230 | 2452 | studená bílá | 75 | 139 | ne | 15000 | 10 | ne | 2 | 374898 | D | 240
| 929001387692 | 871951434675800 | CorePro LEDBulb ND 7-60W E27 ST64 827 CL G | 7 | E27 | 230 | 806 | žárovkové světlo | 64 | 140 | ne | 15000 | 10 | ne | 2 | 387392 | E | 90
| 929001387992 | 871951434677200 | CorePro LEDBulb ND 7-60W E27 G93 827 CL G | 7 | E27 | 230 | 806 | žárovkové světlo | 95 | 140 | ne | 15000 | 6 | ne | 2 | 400289 | E | 105
LED classic FR - dokonalá skleněná náhrada matné žárovky
| GPC | EOC | Typ | Příkon | Patice | Napětí | Světelný tok | Barva světla | Šířka (Ø) | Výška | Stmívatelnost | Životnost | Balení | Povoleno | Záruka | EPREL | Energetický | Cena v Kč
|  |  |  | W |  | V | lm |  | mm | mm |  | h | ks | rozbalit | roky |  | štítek | bez DPH
| 929001242982 | 871869641965601 | LED classic 40W A60 E27 WW FR ND | 5 | E27 | 230 | 470 | žárovkové světlo | 60 | 110 | ne | 15000 | 10 | ne | 2 | 387365 | F | 72
| 929001243082 | 871869647218701 | LED classic 60W A60 E27 WW FR ND | 7 | E27 | 230 | 806 | žárovkové světlo | 60 | 110 | ne | 15000 | 10 | ne | 2 | 387366 | E | 80
| 929001323531 | 871869670543800 | LED classic 60W A60 E27 CW FR ND | 7 | E27 | 230 | 806 | studená bílá | 60 | 110 | ne | 15000 | 10 | ne | 2 | 387379 | E | 80
| 929001372628 | 871869976255101 | LED classic 60W E27 CDL A60 FR ND | 7 | E27 | 230 | 806 | studené denní světlo | 60 | 106 | ne | 15000 | 4 | ne | 2 | 1825145 | E | 80
| 929002025731 | 871869670555100 | LED classic 75W A60 E27 WW FR ND | 8.5 | E27 | 230 | 1055 | žárovkové světlo | 60 | 104 | ne | 15000 | 10 | ne | 2 | 387425 | E | 105
| 929002025831 | 871869670561200 | LED classic 75W A60 E27 CW FR ND | 8.5 | E27 | 230 | 1055 | studená bílá | 60 | 104 | ne | 15000 | 10 | ne | 2 | 387426 | E | 105
| 929001163803 | 871869976936901 | LED classic 75W A60 E27 CDL FR ND | 10 | E27 | 230 | 1055 | studené denní světlo | 65 | 146 | ne | 15000 | 4 | ne | 2 | 391851 | F | 105
| 929002026431 | 871869970416200 | LED classic 100W A60 E27 WW FR ND | 10.5 | E27 | 230 | 1521 | žárovkové světlo | 60 | 104 | ne | 15000 | 10 | ne | 2 | 387431 | D | 140
| 929002026531 | 871869970414800 | LED classic 100W A60 E27 CW FR ND | 10.5 | E27 | 230 | 1521 | studená bílá | 60 | 104 | ne | 15000 | 10 | ne | 2 | 387432 | D | 140
| 929001312503 | 871869976996301 | LED classic 100W A60 E27 CDL FR ND | 12.5 | E27 | 230 | 1521 | studené denní světlo | 65 | 146 | ne | 15000 | 4 | ne | 2 | 391878 | E | 140
| 929002371801 | 871869976451700 | LED classic 120W A67 E27 WW FR ND | 13 | E27 | 230 | 2000 | žárovkové světlo | 70 | 121 | ne | 15000 | 4 | ne | 2 | 374902 | D | 185
| 929002371901 | 871869976453100 | LED classic 120W A67 E27 CW FR ND | 13 | E27 | 230 | 2000 | studená bílá | 70 | 121 | ne | 15000 | 4 | ne | 2 | 374903 | D | 185
| 929002372001 | 871869976455500 | LED classic 120W A67 E27 CDL FR ND | 13 | E27 | 230 | 2000 | studené denní světlo | 70 | 121 | ne | 15000 | 4 | ne | 2 | 374904 | D | 185
| 929002372601 | 871869976457900 | LED classic 150W A67 E27 WW FR ND | 17.5 | E27 | 230 | 2452 | žárovkové světlo | 70 | 121 | ne | 15000 | 4 | ne | 2 | 374905 | D | 250
| 929002372701 | 871869976459300 | LED classic 150W A67 E27 CW FR ND | 17.5 | E27 | 230 | 2452 | studená bílá | 70 | 121 | ne | 15000 | 4 | ne | 2 | 374906 | D | 250
| 929002372801 | 871869976461600 | LED classic 150W A67 E27 CDL FR ND | 17.5 | E27 | 230 | 2452 | studené denní světlo | 70 | 121 | ne | 15000 | 4 | ne | 2 | 374907 | D | 250
| 929002372901 | 871869976463000 | LED classic 200W A95 E27 WW FR ND | 23 | E27 | 230 | 3452 | žárovkové světlo | 95 | 165 | ne | 15000 | 4 | ne | 2 | 374908 | D | 360
| 929002373001 | 871869976465400 | LED classic 200W A95 E27 CW FR ND | 23 | E27 | 230 | 3452 | studená bílá | 95 | 165 | ne | 15000 | 4 | ne | 2 | 374909 | D | 360
| 929002373101 | 871869976467800 | LED classic 200W A95 E27 CDL FR ND | 23 | E27 | 230 | 3452 | studené denní světlo | 95 | 165 | ne | 15000 | 4 | ne | 2 | 374910 | D | 360
| 929002370801 | 871869976469200 | LED classic 60W G93 E27 WW FR ND | 7 | E27 | 230 | 806 | žárovkové světlo | 95 | 140 | ne | 15000 | 4 | ne | 2 | 374912 | E | 140
| 929002372101 | 871869976481400 | LED classic 120W G120 E27 WW FR ND | 13 | E27 | 230 | 2000 | žárovkové světlo | 124 | 177 | ne | 15000 | 4 | ne | 2 | 374860 | D | 210
MASTER Value LEDbulb - skleněné stmívatelné LED žárovky - čiré (CL) / matné (FR)
| GPC | EOC | Typ | Příkon | Patice | Napětí | Světelný tok | Barva světla | Šířka (Ø) | Výška | Stmívatelnost | Životnost | Balení | Povoleno | Záruka | EPREL | Energetický | Cena v Kč
|  |  |  | W |  | V | lm |  | mm | mm |  | h | ks | rozbalit | roky |  | štítek | bez DPH
| 929003070502 | 871951435481400 | MASTER Value LEDBulb D 3.4-40W E27 927 A60 CL G | 3.4 | E27 | 230 | 470 | žárovkové světlo | 60 | 104 | ano | 15000 | 10 | ne | 2.5 | 574383 | D | 100
| 929003057502 | 871951434784700 | MASTER Value LEDBulb D 5.9-60W E27 927 A60 CL G | 5.9 | E27 | 230 | 806 | žárovkové světlo | 60 | 104 | ano | 15000 | 10 | ne | 2.5 | 574361 | D | 110
| 929003057902 | 871951434788500 | MASTER Value LEDBulb D 7.8-75W E27 927 A60 CL G | 7.8 | E27 | 230 | 1055 | žárovkové světlo | 60 | 104 | ano | 15000 | 10 | ne | 2.5 | 574363 | D | 142
| 929003058302 | 871951434792200 | MASTER Value LEDBulb D 11.2-100W E27 927 A60 CL G | 11.2 | E27 | 230 | 1521 | žárovkové světlo | 60 | 108 | ano | 15000 | 10 | ne | 2.5 | 574365 | D | 185
| 929003526602 | 871951444981700 | MASTER Value LEDBulbD3.4-40W E27 940 A60 CL G | 3.4 | E27 | 230 | 470 | studená bílá | 60 | 104 | ano | 15000 | 10 | ne | 2.5 | 1189716 | D | 90
| 929003526702 | 871951444983100 | MASTER Value LEDBulb D 5.9-60W E27 940 A60 CL G | 5.9 | E27 | 230 | 806 | studená bílá | 60 | 104 | ano | 15000 | 10 | ne | 2.5 | 1189714 | D | 95
| 929003526802 | 871951444985500 | MASTER Value LEDBulb D 7.8-75W E27 940 A60 CL G | 7.8 | E27 | 230 | 1055 | studená bílá | 60 | 104 | ano | 15000 | 10 | ne | 2.5 | 1189720 | D | 120
| 929003526902 | 871951444987900 | MASTER Value LEDBulb D 11.2-100W E27 940 A60 CL G | 11.2 | E27 | 230 | 1521 | studená bílá | 60 | 108 | ano | 15000 | 10 | ne | 2.5 | 1189717 | D | 160
| 929003059402 | 871951434796000 | MASTER Value LEDBulb D 5.9-60W E27 927 ST64 CL G | 5.9 | E27 | 230 | 806 | žárovkové světlo | 64 | 140 | ano | 15000 | 10 | ne | 2.5 | 574368 | D | 147
| 929003059302 | 871951434798400 | MASTER Value LEDBulb D 5.9-60W E27 927 G120 CL G | 5.9 | E27 | 230 | 806 | žárovkové světlo | 124 | 178 | ano | 15000 | 6 | ne | 2.5 | 574367 | D | 232
| 929003070702 | 871951435483800 | MASTER Value LEDBulb D 3.4-40W E27 927 A60 FR G | 3.4 | E27 | 230 | 470 | žárovkové světlo | 60 | 104 | ano | 15000 | 10 | ne | 2.5 | 574384 | D | 105
| 929003057702 | 871951434786100 | MASTER Value LEDBulb D 5.9-60W E27 927 A60 FR G | 5.9 | E27 | 230 | 806 | žárovkové světlo | 60 | 104 | ano | 15000 | 10 | ne | 2.5 | 574362 | D | 110
| 929003058102 | 871951434790800 | MASTER Value LEDBulb D 7.8-75W E27 927 A60 FR G | 7.8 | E27 | 230 | 1055 | žárovkové světlo | 60 | 104 | ano | 15000 | 10 | ne | 2.5 | 574364 | D | 142
| 929003058502 | 871951434794600 | MASTER Value LEDBulb D 11.2-100W E27 927 A60 FR G | 11.2 | E27 | 230 | 1521 | žárovkové světlo | 60 | 108 | ano | 15000 | 10 | ne | 2.5 | 574366 | D | 190
| 929003527002 | 871951444989300 | MASTER Value LEDBulb D 3.4-40W E27 940 A60 FR G | 3.4 | E27 | 230 | 470 | studená bílá | 60 | 104 | ano | 15000 | 10 | ne | 2.5 | 1189713 | D | 90
| 929003527102 | 871951444991600 | MASTER Value LEDBulb D 5.9-60W E27 940 A60 FR G | 5.9 | E27 | 230 | 806 | studená bílá | 60 | 104 | ano | 15000 | 10 | ne | 2.5 | 1189719 | D | 95
| 929003527202 | 871951444993000 | MASTER Value LEDBulb D 7.8-75W E27 940 A60 FR G | 7.8 | E27 | 230 | 1055 | studená bílá | 60 | 104 | ano | 15000 | 10 | ne | 2.5 | 1189718 | D | 142
| 929003527302 | 871951444995400 | MASTER Value LEDBulb D 11.2-100W E27 940 A60 FR G | 11.2 | E27 | 230 | 1521 | studená bílá | 60 | 108 | ano | 15000 | 10 | ne | 2.5 | 1189715 | D | 190
Technologie DimTone (DT) simuluje stmívání klasické žárovky - teplota chromatičnosti se při stmívání mění do teplejší barvy světla (z 2700 do 2200 K).
MASTER Value LEDbulb GOLD | GPC | EOC | Typ | Příkon | Patice | Napětí | Světelný tok | Barva světla | Šířka (Ø) | Výška | Stmívatel | Životnost | Balení | Povoleno | Záruka | EPREL | Energetický | Cena v Kč
|  |  |  | W |  | V | lm |  | mm | mm | nost | h | ks | rozbalit | roky |  | štítek | bez DPH
| 929002982802 | 871951431551800 | MASTER Value LEDbulbD4-25W E27 A60 GOLD SP G | 4 | E27 | 220-240 V | 250 | 1800 | 120 | 66 | Ano | 15000 | 10 | ne | 2.5 | n.a. | není | 210
MASTER Value LEDbulb CM - zrcadlový vrchlík
| GPC | EOC | Typ | Příkon | Patice | Napětí | Světelný tok | Barva světla | Šířka (Ø) | Výška | Stmívatel | Životnost | Balení | Povoleno | Záruka | EPREL | Energetický | Cena v Kč
|  |  |  | W |  | V | lm |  | mm | mm | nost | h | ks | rozbalit | roky |  | štítek | bez DPH
| 929002412802 | 871951436122500 | MASTER Value LEDBulb D 7.2-50W E27 A60 827 CM G | 7.2 | E27 | 220 | 650 | žárovkové světlo | 66 | 120 | ano | 15000 | 10 | ne | 2.5 | 1825216 | F | 200
MASTER LEDbulb - dlouhá životnost, vynikající podání barev (CRI 90-95), stmívání DimTone
| GPC | EOC | Typ | Příkon | Patice | Napětí | Světelný tok | Barva světla | Šířka (Ø) | Výška | Stmívatelnost | Životnost | Balení | Povoleno | Záruka | EPREL | Energetický | Cena v Kč
|  |  |  | W |  | V | lm |  | mm | mm |  | h | ks | rozbalit | roky |  | štítek | bez DPH
| 929003798902 | 872016931103900 | MASTER LEDBulb DT 3.4-40W E27 CRI95 A60 FR G | 3.4 | E27 | 230 | 470 | žárovkové sv./Dimtone | 66 | 120 | ano | 25000 | 10 | ne | 5 | 1969960 | D | 175
| 929003799002 | 872016931105300 | MASTER LEDBulb DT 5.9-60W E27 CRI95 A60 FR G | 5.9 | E27 | 230 | 806 | žárovkové sv./Dimtone | 66 | 120 | ano | 25000 | 10 | ne | 5 | 1969962 | D | 195
| 929003799102 | 872016931107700 | MASTER LEDBulb DT7.2-75W E27 CRI95 A60 FR G | 7.2 | E27 | 230 | 1055 | žárovkové sv./Dimtone | 60 | 108 | ano | 25000 | 10 | ne | 5 | 1969954 | D | 215
| 929003799202 | 872016931109100 | MASTER LEDBulb DT 10.5-100W E27 CRI95 A60 FR G | 10.5 | E27 | 230 | 1521 | žárovkové sv./Dimtone | 66 | 120 | ano | 25000 | 10 | ne | 5 | 1969957 | D | 235
| 929003798502 | 872016931091900 | MASTER LEDBulb DT3.4-40W E27 CRI95 A60 CL G | 3.4 | E27 | 230 | 470 | žárovkové sv./Dimtone | 66 | 120 | ano | 25000 | 10 | ne | 5 | 1969961 | D | 145
| 929003798682 | 872016931165700 | MASTER LEDBulbDT 5.9-60W E27 CRI95 A60 CL G | 5.9 | E27 | 230 | 806 | žárovkové sv./Dimtone | 60 | 108 | ano | 25000 | 10 | ne | 5 | 1969959 | D | 150
| 929003798702 | 872016931099500 | MASTER LEDBulb DT 7.2-75W E27 CRI95 A60 CL G | 7.2 | E27 | 230 | 1055 | žárovkové sv./Dimtone | 66 | 120 | ano | 25000 | 10 | ne | 5 | 1969958 | D | 195
| 929003798802 | 872016931101500 | MASTER LEDBulb DT 10.5-100W E27 CRI95 A60 CL G | 10.5 | E27 | 230 | 1521 | žárovkové sv./Dimtone | 66 | 120 | ano | 25000 | 10 | ne | 5 | 1969953 | D | 215
Technologie DimTone (DT) simuluje stmívání klasické žárovky - teplota chromatičnosti se při stmívání mění do teplejší barvy světla (z 2700 do 2200 K).
LED Classic/Giant GOLD
| GPC | EOC | Typ | Příkon | Patice | Napětí | Světelný tok | Barva světla | Šířka (Ø) | Výška | Stmívatelnost | Životnost | Balení | Povoleno | Záruka | EPREL | Energetický | Cena v Kč
|  |  |  | W |  | V | lm |  | mm | mm |  | h | ks | rozbalit | roky |  | štítek | bez DPH
| 929002982801 | 871951431543300 | LED classic 25W A60 E27 GOLD SP D RF | 5.5 | E27 | 230 | 250 | extra teplá 2 000 K | 60 | 104 | ano | 15000 | 4 | ne | 2 |  | není | 200
| 929002983001 | 871951431547100 | LED classic 25W G93 E27 GOLD SP D | 5.5 | E27 | 230 | 250 | extra teplá 2 000 K | 95 | 140 | ano | 15000 | 4 | ne | 2 |  | není | 240
| 929003628601 | 872016919143300 | LED A60 25W 1800K E27 NDSRT Amber 1PF | 3.1 | E27 | 230 | 250 | extra teplá 1 800 K | 60 | 104 | ne | 15000 | 4 | ne | 2 |  | není | 85
| 929003627801 | 872016919127300 | LED A60 40W 1800K E27 NDSRT Amber 1PF | 7 | E27 | 230 | 470 | extra teplá 1 800 K | 60 | 104 | ne | 15000 | 4 | ne | 2 |  | není | 100
| 929003627601 | 872016919123500 | LED ST64 40W 1800K E27 NDSRT Amber 1PF | 7 | E27 | 230 | 470 | extra teplá 1 800 K | 64 | 140 | ne | 15000 | 4 | ne | 2 |  | není | 115
| 929003628301 | 872016919137200 | LED G95 25W 1800K E27 NDSRT Amber 1PF | 3.1 | E27 | 230 | 250 | extra teplá 1 800 K | 95 | 140 | ne | 15000 | 4 | ne | 2 |  | není | 150
| 929003628401 | 872016919139600 | LED ST64 25W 1800K E27 NDSRT Amber 1PF | 3.1 | E27 | 230 | 250 | extra teplá 1 800 K | 64 | 140 | ne | 15000 | 4 | ne | 2 |  | není | 110
| 929002983501 | 871951431376700 | LED classic-giant 40W E27 A160 GOLD DIM | 7 | E27 | 230 | 470 | extra teplá 1 800 K | 185 | 320 | ano | 15000 | 2 | ne | 2 |  | není | 960
| 929002983601 | 871951431378100 | LED classic-giant 40W E27 G200 GOLD DIM | 7 | E27 | 230 | 470 | extra teplá 1 800 K | 225 | 320 | ano | 15000 | 2 | ne | 2 |  | není | 1130
| 929002983701 | 871951431380400 | LED classic-giant 40W E27 T65 GOLD DIM | 7 | E27 | 230 | 470 | extra teplá 1 800 K | 100 | 320 | ano | 15000 | 2 | ne | 2 |  | není | 830
| 929002983801 | 871951431382800 | LED classic-giant 28W E27 A160 GOLD ND | 4.5 | E27 | 230 | 300 | extra teplá 1 800 K | 185 | 320 | ne | 15000 | 2 | ne | 2 |  | není | 670
LED Classic/Giant smoky
| GPC | EOC | Typ | Příkon | Patice | Napětí | Světelný tok | Barva světla, baňka | Šířka (Ø) | Výška | Stmívatelnost | Životnost | Balení | Povoleno | Záruka | EPREL | Energetický | Cena v Kč
|  |  |  | W |  | V | lm |  | mm | mm |  | h | ks | rozbalit | roky |  | štítek | bez DPH
| 929002380501 | 871869975963600 | LED classic 11W A60 E27 smoky ND RF | 2.3 | E27 | 230 | 100 | extra teplá 1 800 K | 60 | 106 | ne | 15000 | 4 | ne | 2 |  | není | 150
| 929002380601 | 871869975965000 | LED classic 11W ST64 E27 smoky ND RF | 2.3 | E27 | 230 | 100 | extra teplá 1 800 K | 64 | 143 | ne | 15000 | 4 | ne | 2 |  | není | 150
| 929002380801 | 871869975969800 | LED classic 11W G93 E27 smoky ND RF | 2 | E27 | 230 | 100 | extra teplá 1 800 K | 95 | 142 | ne | 15000 | 4 | ne | 2 |  | není | 150
| 929002982501 | 871951431537200 | LED classic-giant 20W E27 A160 1800K smoky D | 6.5 | E27 | 230 | 200 | extra teplá 1 800 K | 185 | 320 | ano | 15000 | 2 | ne | 2 |  | není | 795
| 929002982601 | 871951431539600 | LED classic-giant 20W E27 G200 1800K smoky D | 6.5 | E27 | 230 | 200 | extra teplá 1 800 K | 225 | 320 | ano | 15000 | 2 | ne | 2 |  | není | 1020
| 929002982701 | 871951431541900 | LED classic-giant 20W E27 T65 1800K smoky D | 6.5 | E27 | 230 | 200 | extra teplá 1 800 K | 100 | 320 | ano | 15000 | 2 | ne | 2 |  | není | 685
Vintage cord - závěsná objímka
| GPC | EOC | Typ |  | Patice |  |  | Barva objímky |  |  |  |  | Balení | Povoleno | Záruka | EPREL | Energetický | Cena v Kč
[13 empty] | ks | rozbalit | roky |  | štítek | bez DPH
| 929001978001 | 871869616777900 | CORD/classic/E27/gold 1CT EU |  | E27 |  |  | zlatá |  |  |  |  | 4 | ne | 2 |  | není | 480
| 929001977901 | 871869616776200 | CORD/modern/E27/black 1CT EU |  | E27 |  |  | černá |  |  |  |  | 4 | ne | 2 |  | není | 520
| 929001977801 | 871869962405700 | CORD/VIN/E27/rose gold 1CT EU |  | E27 |  |  | růžové zlato |  |  |  |  | 4 | ne | 2 |  | není | 520
CorePro LED Stick
| GPC | EOC | Typ | Příkon | Patice | Napětí | Světelný tok | Barva světla | Šířka (Ø) | Výška | Stmívatelnost | Životnost | Balení | Povoleno | Záruka | EPREL | Energetický | Cena v Kč
|  |  |  | W |  | V | lm |  | mm | mm |  | h | ks | rozbalit | roky |  | štítek | bez DPH
| 929001901402 | 871869681451200 | CorePro LED Stick ND 9.5-68W T38 E27 830 | 9.5 | E27 | 230 | 950 | teplá bílá | 37.2 | 114.3 | ne | 15000 | 10 | ne | 2 | 415169 | F | 72
| 929001901502 | 871869681453600 | CorePro LED Stick ND 9.5-75W T38 E27 840 | 9.5 | E27 | 230 | 1050 | studená bílá | 37.2 | 114.3 | ne | 15000 | 10 | ne | 2 | 415170 | E | 72
LED Sensor - zdroj s pohybovým čidlem
| GPC | EOC | Typ | Příkon | Patice | Napětí | Světelný tok | Barva světla | Šířka (Ø) | Délka | Stmívatelnost | Životnost | Balení | Povoleno | Záruka | EPREL | Energetický | Cena v Kč
|  |  |  | W |  | V | lm |  | mm | mm |  | h | ks | rozbalit | roky |  | štítek | bez DPH
| 929002058731 | 871869978273300 | LED Sensor 60W A60 E27 WW FR ND | 8 | E27 | 230 | 806 | žárovkové světlo | 62.5 | 122 | ne | 15000 | 4 | ne | 2 | 391902 | F | 320
Pohybové čidlo je v provozu, pokud je v okolí < 80 lx. Po 60 sek. bez pohybu se zdroj vypne. Úhel detekce 90°. Zdroj je určený pro provoz v otevřeném svítidle ve svislé poloze paticí vzhůru.
MASTER LEDcandle/ Lustre EEL A - naše první LED svíčka energetické třídy A (až o 60 % nižší příkon a 3,5x delší životnost než u standardní LED svíčky)
| GPC | EOC | Typ | Příkon | Patice | Napětí | Světelný tok | Barva světla | Šířka (Ø) | Výška | Stmívatelnost | Životnost | Balení | Povoleno | Záruka | EPREL | Energetický | Cena v Kč
|  |  |  | W |  | V | lm |  | mm | mm |  | h | ks | rozbalit | roky |  | štítek | bez DPH
| 929003626202 | 872016918899000 | MASTER LEDLuster ND 2.3-40W E27 827 P45 CLG UE | 2.3 | E27 | 230 | 485 | žárovkové světlo | 50 | 97 | ne | 50000 | 10 | ano | 5 | 1442634 | A | 210
LED svíčka
| GPC | EOC | Typ | Příkon | Patice | Napětí | Světelný tok | Barva světla | Šířka (Ø) | Výška | Stmívatelnost | Životnost | Balení | Povoleno | Záruka | EPREL | Energetický | Cena v Kč
|  |  |  | W |  | V | lm |  | mm | mm |  | h | ks | rozbalit | roky |  | štítek | bez DPH
| 929003541118 | 871951430936401 | LED Candle 40W B35 E14 WW FR ND 1PF/12 | 4.9 | E14 | 220-240 | 470 | žárovkové světlo | 35 | 106 | ne | 15000 | 10 | ne | 2 | 1131449 | F | 50
| 929003546518 | 871951430938801 | LED Candle 40W P45 E14 WW FR ND 1PF/10 | 4.9 | E14 | 220-240 | 470 | žárovkové světlo | 45 | 88 | ne | 15000 | 10 | ne | 2 | 1131451 | F | 50
PILA LED Candle / Luster
| GPC | EOC | Typ | Příkon | Patice | Napětí | Světelný tok | Barva světla | Šířka (Ø) | Výška | Stmívatelnost | Životnost | Balení | Povoleno | Záruka | EPREL | Energetický | Cena v Kč
|  |  |  | W |  | V | lm |  | mm | mm |  | h | ks | rozbalit | roky |  | štítek | bez DPH
| 929002966831 | 872790097038800 | PILA LED 25W B35 E14 WW FR ND | 3.2 | E14 | 230 | 250 | žárovkové světlo | 35 | 106 | ne | 15000 | 10 | ne | 2 | 422057 | G | 44
| 929003541151 | 872790097040100 | PILA LED 40W B35 E14 WW FR ND | 4.9 | E14 | 230 | 470 | žárovkové světlo | 35 | 106 | ne | 15000 | 10 | ne | 2 | 1330832 | F | 45
| 929003604031 | 872790097273300 | PILA LED 40W B35 E14 CW FR ND | 4.9 | E14 | 230 | 470 | studená bílá | 35 | 106 | ne | 15000 | 10 | ne | 2 | 1347060 | F | 45
| 929003540731 | 872790097277100 | PILA LED 40W P45 E14 CW FR ND | 4.9 | E14 | 230 | 470 | studená bílá | 45 | 88 | ne | 15000 | 10 | ne | 2 | 1347061 | F | 45
| 929003540831 | 872790097275700 | PILA LED 40W P45 E27 CW FR ND | 4.9 | E27 | 230 | 470 | studená bílá | 45 | 87 | ne | 15000 | 10 | ne | 2 | 1347057 | F | 45
| 929003540531 | 872790097215300 | PILA LED 40W P45 E14 WW FR ND | 4.9 | E14 | 230 | 470 | žárovkové světlo | 45 | 88 | ne | 15000 | 10 | ne | 2 | 1252561 | F | 45
| 929003540631 | 872790097217700 | PILA LED 40W P45 E27 WW FR ND | 4.9 | E27 | 230 | 470 | žárovkové světlo | 45 | 87 | ne | 15000 | 10 | ne | 2 | 1252563 | F | 45
| 929002972531 | 872790097024100 | PLA LED 60W B35 E14 WW FR ND | 8 | E14 | 230 | 806 | žárovkové světlo | 39 | 114 | ne | 15000 | 10 | ne | 2 | 422018 | F | 60
PILA LED Classic Candle
| GPC | EOC | Typ | Příkon | Patice | Napětí | Světelný tok | Barva světla | Šířka (Ø) | Výška | Stmívatelnost | Životnost | Balení | Povoleno | Záruka | EPREL | Energetický | Cena v Kč
|  |  |  | W |  | V | lm |  | mm | mm |  | h | ks | rozbalit | roky |  | štítek | bez DPH
| 929003035931 | 872790097030200 | PILA LED Classic 60W B35 E14 WW CL ND | 6 | E14 | 230 | 806 | žárovkové světlo | 35 | 97 | ne | 15000 | 10 | ne | 2 | 422024 | E | 75
CorePro candle / lustre
| GPC | EOC | Typ | Příkon | Patice | Napětí | Světelný tok | Barva světla | Šířka (Ø) | Výška | Stmívatelnost | Životnost | Balení | Povoleno | Záruka | EPREL | Energetický | Cena v Kč
|  |  |  | W |  | V | lm |  | mm | mm |  | h | ks | rozbalit | roky |  | štítek | bez DPH
| 929002966802 | 871951431240100 | CorePro candle ND 2.8-25W E14 827 B35 FR | 2.8 | E14 | 230 | 250 | žárovkové světlo | 35 | 106 | ne | 15000 | 10 | ne | 2 | 453194 | F | 50
| 929002968402 | 871951431250000 | CorePro candle ND 5-40W E14 827 B35 FR | 5 | E14 | 230 | 470 | žárovkové světlo | 35 | 106 | ne | 15000 | 10 | ne | 2 | 453199 | F | 53
| 929002968802 | 871951431254800 | CorePro candle ND 5-40W E14 840 B35 FR | 5 | E14 | 230 | 470 | studená bílá | 35 | 106 | ne | 15000 | 10 | ne | 2 | 453200 | F | 53
| 929002969202 | 871951431258600 | CorePro candle ND 5-40W E14 865 B35 FR | 5 | E14 | 230 | 470 | studené denní světlo | 35 | 106 | ne | 15000 | 10 | ne | 2 | 453201 | F | 53
| 929002972502 | 871951431296800 | CorePro candle ND 7-60W E14 827 B38 FR | 7 | E14 | 230 | 806 | žárovkové světlo | 38 | 114 | ne | 15000 | 10 | ne | 2 | 453210 | E | 68
| 929002972702 | 871951431298200 | CorePro candle ND 7-60W E14 840 B38 FR | 7 | E14 | 230 | 806 | studená bílá | 38 | 114 | ne | 15000 | 10 | ne | 2 | 453211 | E | 68
| 929002972902 | 871951431300200 | CorePro candle ND 7-60W E14 865 B38 FR | 7 | E14 | 230 | 806 | studené denní světlo | 38 | 114 | ne | 15000 | 10 | ne | 2 | 453212 | E | 68
| 929002967102 | 871951431244900 | CorePro lustre ND 2.8-25W E14 827 P45 FR | 2.8 | E14 | 230 | 250 | žárovkové světlo | 45 | 88 | ne | 15000 | 10 | ne | 2 | 453196 | F | 50
| 929002966902 | 871951431242500 | CorePro lustre ND 2.8-25W E27 827 P45 FR | 2.8 | E27 | 230 | 250 | žárovkové světlo | 45 | 87 | ne | 15000 | 10 | ne | 2 | 453195 | F | 50
| 929002969602 | 871951431264700 | CorePro lustre ND 5-40W E14 827 P45 FR | 5 | E14 | 230 | 470 | žárovkové světlo | 45 | 88 | ne | 15000 | 10 | ne | 2 | 453203 | F | 53
| 929002969402 | 871951431262300 | CorePro Lustre ND 5-40W E27 827 P45 FR | 5 | E27 | 230 | 470 | žárovkové světlo | 45 | 87 | ne | 15000 | 10 | ne | 2 | 453202 | F | 53
| 929002970002 | 871951431268500 | CorePro lustre ND 5-40W E14 840 P45 FR | 5 | E14 | 230 | 470 | studená bílá | 45 | 88 | ne | 15000 | 10 | ne | 2 | 453204 | F | 53
| 929002970402 | 871951431272200 | CorePro lustre ND 5-40W E14 865 P45 FR | 5 | E14 | 230 | 470 | studené denní světlo | 45 | 88 | ne | 15000 | 10 | ne | 2 | 453205 | F | 53
| 929002973102 | 871951431304000 | CorePro lustre ND 7-60W E14 827 P48 FR | 7 | E14 | 230 | 806 | žárovkové světlo | 48 | 95 | ne | 15000 | 10 | ne | 2 | 453214 | E | 68
| 929002973002 | 871951431302600 | CorePro lustre ND 7-60W E27 827 P48 FR | 7 | E27 | 230 | 806 | žárovkové světlo | 48 | 93 | ne | 15000 | 10 | ne | 2 | 453213 | E | 68
| 929002973302 | 871951431308800 | CorePro lustre ND 7-60W E14 840 P48 FR | 7 | E14 | 230 | 806 | studená bílá | 48 | 95 | ne | 15000 | 10 | ne | 2 | 453216 | E | 68
| 929002973202 | 871951431306400 | CorePro lustre ND 7-60W E27 840 P48 FR | 7 | E27 | 230 | 806 | studená bílá | 48 | 93 | ne | 15000 | 10 | ne | 2 | 453215 | E | 68
| 929002973502 | 871951431310100 | CorePro lustre ND 7-60W E14 865 P48 FR | 7 | E14 | 230 | 806 | studené denní světlo | 48 | 95 | ne | 15000 | 10 | ne | 2 | 453217 | E | 68
CorePro candle / lustre
| GPC | EOC | Typ | Příkon | Patice | Napětí | Světelný tok | Barva světla | Šířka (Ø) | Výška | Stmívatelnost | Životnost | Balení | Povoleno | Záruka | EPREL | Energetický | Cena v Kč
|  |  |  | W |  | VI | lm |  | mm | mm |  | h | ks | rozbalit | roky |  | štítek | bez DPH
| 929001238392 | 871951437757800 | CorePro LEDCandle ND 2-25W E14 B35 827 CL G | 2 | E14 | 230 | 250 | žárovkové světlo | 35 | 97 | ne | 15000 | 10 | ne | 2 | 387351 | E | 62
| 929001238492 | 871951437759200 | CorePro LEDCandle ND 2-25W E14 BA35 827 CL G | 2 | E14 | 230 | 250 | žárovkové světlo | 35 | 123 | ne | 15000 | 10 | ne | 2 | 387361 | E | 62
| 929001238592 | 871951434772400 | CorePro LEDCandle ND 2-25W ST35 E14 827 CL G | 2 | E14 | 230 | 250 | žárovkové světlo | 35 | 97 | ne | 15000 | 10 | ne | 2 | 387362 | E | 62
| 929001345292 | 871951434679600 | CorePro LEDCandle ND 2.2-25W B35 E14 FR G | 2.2 | E27 | 230 | 250 | žárovkové světlo | 110.5 | 45 | ne | 15000 | 10 | ne | 2 | 387381 | E | 57
| 929001889792 | 871951434726700 | CorePro LEDCandle ND 4.3-40W E14 827 B35 CL G | 4.3 | E14 | 230 | 470 | žárovkové světlo | 35 | 97 | ne | 15000 | 10 | ne | 2 | 387402 | F | 66
| 929002024392 | 871951434740300 | CorePro LEDCandle ND 4.3-40W E14 840 B35 CL G | 4.3 | E14 | 230 | 470 | studená bílá | 35 | 97 | ne | 15000 | 10 | ne | 2 | 387417 | F | 66
| 929002028092 | 871951434746500 | CorePro LEDCandle ND 6.5-60W B35 E14 827 CL G | 6.5 | E14 | 230 | 806 | žárovkové světlo | 35 | 97 | ne | 15000 | 10 | ne | 2 | 387441 | E | 87
| 929002028192 | 871951434748900 | CorePro LEDCandle ND 6.5-60W B35 E14 840 CL G | 6.5 | E14 | 230 | 806 | studená bílá | 35 | 97 | ne | 15000 | 10 | ne | 2 | 387442 | E | 87
| 929001345392 | 871951434718200 | CorePro LEDCandle ND 4.3-40W E14 827 B35 FR G | 4.3 | E14 | 230 | 470 | žárovkové světlo | 35 | 97 | ne | 15000 | 10 | ne | 2 | 387382 | F | 65
| 929002028292 | 871951434750200 | CorePro LEDCandle ND 6.5-60W B35 E14 827 FR G | 6.5 | E14 | 230 | 806 | žárovkové světlo | 35 | 97 | ne | 15000 | 10 | ne | 2 | 387443 | E | 95
| 929002028392 | 871951434752600 | CorePro LEDCandle ND 6.5-60W B35 E14 840 FR G | 6.5 | E14 | 230 | 806 | studená bílá | 35 | 97 | ne | 15000 | 10 | ne | 2 | 387444 | E | 95
| 929001238692 | 871951434774800 | CorePro LEDLuster ND 2-25W P45 E14 827 CL G | 2 | E14 | 230 | 250 | žárovkové světlo | 45 | 80 | ne | 15000 | 10 | ne | 2 | 387363 | E | 70
| 929001238792 | 871951434776200 | CorePro LEDLuster ND 2-25W P45 E27 827 CL G | 2 | E27 | 230 | 250 | žárovkové světlo | 45 | 78 | ne | 15000 | 10 | ne | 2 | 387364 | E | 70
| 929001345492 | 871951434681900 | CorePro LEDLuster ND 2.2-25W P45 E14 FRG | 2.2 | E14 | 230 | 250 | žárovkové světlo | 97 | 50 | ne | 15000 | 10 | ne | 2 | 387383 | E | 70
| 929001890492 | 871951434730400 | CorePro LEDLuster ND 4.3-40W E14 827 P45 CL G | 4.3 | E14 | 230 | 470 | žárovkové světlo | 45 | 82 | ne | 15000 | 10 | ne | 2 | 387409 | F | 75
| 929001890592 | 871951434732800 | CorePro LEDLuster ND 4.3-40W E27 827 P45 CL G | 4.3 | E27 | 230 | 470 | žárovkové světlo | 45 | 82 | ne | 15000 | 10 | ne | 2 | 387410 | F | 75
| 929002028592 | 871951434756400 | CorePro LEDLuster ND 6.5-60W P45 E14 827 CL G | 6.5 | E14 | 230 | 806 | žárovkové světlo | 45 | 80 | ne | 15000 | 10 | ne | 2 | 387446 | E | 97
| 929002028692 | 871951434758800 | CorePro LEDLuster ND 6.5-60W P45 E14 840 CL G | 6.5 | E14 | 230 | 806 | studená bílá | 45 | 80 | ne | 15000 | 10 | ne | 2 | 387447 | E | 97
| 929002029092 | 871951434766300 | CorePro LEDLuster ND 6.5-60W P45 E27 827 CL G | 6.5 | E27 | 230 | 806 | žárovkové světlo | 45 | 78 | ne | 15000 | 10 | ne | 2 | 387451 | E | 97
| 929001345692 | 871951434683300 | CorePro LEDLuster ND 2.2-25W E27 P45 FR G | 2.2 | E27 | 230 | 250 | žárovkové světlo | 45 | 78 | ne | 15000 | 10 | ne | 2 | 387385 | E | 68
| 929001345592 | 871951434720500 | CorePro LEDLuster ND 4.3-40W E14 827 P45 FR G | 4.3 | E14 | 230 | 470 | žárovkové světlo | 45 | 80 | ne | 15000 | 10 | ne | 2 | 387384 | E | 74
| 929001345792 | 871951434722900 | CorePro LEDLuster ND 4.3-40W E27 827 P45 FR G | 4.3 | E27 | 230 | 470 | žárovkové světlo | 45 | 78 | ne | 15000 | 10 | ne | 2 | 387386 | E | 74
| 929002028792 | 871951434760100 | CorePro LEDLuster ND 6.5-60W P45 E14 827 FR G | 6.5 | E14 | 230 | 806 | žárovkové světlo | 45 | 80 | ne | 15000 | 10 | ne | 2 | 387448 | E | 95
| 929002028892 | 871951434762500 | CorePro LEDLuster ND 6.5-60W P45 E14 840 FR G | 6.5 | E14 | 230 | 806 | studená bílá | 45 | 80 | ne | 15000 | 10 | ne | 2 | 387449 | E | 95
| 929002029392 | 871951434770000 | CorePro LEDLuster ND 6.5-60W P45 E27 840 FR G | 6.5 | E27 | 230 | 806 | studená bílá | 45 | 80 | ne | 15000 | 10 | ne | 2 | 387453 | E | 95
| 929002029292 | 871951434768700 | CorePro LEDLuster ND 6.5-60W P45 E27 827 FR G | 6.5 | E27 | 230 | 806 | žárovkové světlo | 45 | 78 | ne | 15000 | 10 | ne | 2 | 387452 | E | 95
MASTER VALUE LEDcandle / luster - vynikající podání barev (CRI 90), stmívatelné
| GPC | EOC | Typ | Příkon | Patice | Napětí | Světelný tok | Barva světla | Šířka (Ø) | Výška | Stmívatelnost | Životnost | Balení | Povoleno | Záruka | EPREL | Energetický | Cena v Kč
|  |  |  | W |  | V | lm |  | mm | mm |  | h | ks | rozbalit | roky |  | štítek | bez DPH
| 929003059502 | 871951435543900 | MASTER Value LEDCandle D 3.4-40W E14 B35 927 CL G | 3.4 | E14 | 230 | 470 | žárovkové světlo | 35 | 97 | ano | 15000 | 10 | ne | 2.5 | 574369 | D | 100
| 929003060202 | 871951435549100 | MASTER Value LEDLuster D 3.4-40W E14 P45 927 FR G | 3.4 | E14 | 230 | 470 | žárovkové světlo | 45 | 80 | ano | 15000 | 10 | ne | 2.5 | 574372 | D | 117
| 929003060602 | 871951435553800 | MASTER Value LEDLuster D 3.4-40W E27 P45 927 FR G | 3.4 | E27 | 230 | 470 | žárovkové světlo | 45 | 78 | ano | 15000 | 10 | ne | 2.5 | 574374 | D | 117
Verze DimTone (DT) simuluje stejné chovaní při stmívání jako běžná žárovka - změna teploty chromatičnosti při stmívání do teplejší barvy světla (z 2700 do 2200 K)
MASTER LEDcandle / luster - dlouhá životnost, vynikající podání barev (CRI 90), stmívání DimTone
| GPC | EOC | Typ | Příkon | Patice | Napětí | Světelný tok | Barva světla | Šířka (Ø) | Výška | Stmívatelnost | Životnost | Balení | Povoleno | Záruka | EPREL | Energetický | Cena v Kč
|  |  |  | W |  | V | lm |  | mm | mm |  | h | ks | rozbalit | roky |  | štítek | bez DPH
| 929003071302 | 871951447771100 | MASTER LEDCandle DT 2.5-25W E14 BA35 CL G | 2.5 | E14 | 230 | 340 | žárovkové sv./Dimtone | 35 | 119 | ano | 25000 | 10 | ano | 5 | 1227625 | D | 110
| 929003011982 | 871951444935000 | MASTER LEDCandle DT 2.5-25W E14 B35 CL G | 2.5 | E14 | 230 | 340 | žárovkové sv./Dimtone | 35 | 97 | ano | 25000 | 10 | ano | 5 | 1109136 | D | 110
| 929003013982 | 871951444957200 | MASTER LEDCandle DT 5.9-60W E14 927 B35 CL G | 5.9 | E14 | 230 | 806 | žárovkové sv./Dimtone | 35 | 97 | ano | 25000 | 10 | ano | 5 | 1109147 | D | 160
| 929003012082 | 871951444937400 | MASTER LEDLuster DT 2.5-25W E14 927 P45 CL G | 2.5 | E14 | 230 | 340 | žárovkové sv./Dimtone | 45 | 90 | ano | 25000 | 10 | ano | 5 | 1109137 | D | 110
| 929003012182 | 871951444939800 | MASTER LEDLuster DT 2.5-25W E27 927 P45 CL G | 2.5 | E27 | 230 | 340 | žárovkové sv./Dimtone | 45 | 78 | ano | 25000 | 10 | ano | 5 | 1109138 | D | 110
| 929003012282 | 871951444941100 | MASTER LEDCandle DT 3.4-40W E14 927 B35 CL G | 3.4 | E14 | 230 | 470 | žárovkové sv./Dimtone | 35 | 97 | ano | 25000 | 10 | ano | 5 | 1109139 | D | 117
| 929003012382 | 871951444943500 | MASTER LEDCandle DT 3.4-40W E27 927 B35 CL G | 3.4 | E27 | 230 | 470 | žárovkové sv./Dimtone | 35 | 95 | ano | 25000 | 10 | ano | 5 | 1109140 | D | 117
| 929003013082 | 871951444949700 | MASTER LEDCandle DT 3.4-40W E14 927 BA35 CL G | 3.4 | E14 | 230 | 470 | žárovkové sv./Dimtone | 35 | 119 | ano | 25000 | 10 | ano | 5 | 1109143 | D | 117
| 929003013182 | 871951444951000 | MASTER LEDLuster DT 3.4-40W E14 927 P45 CL G | 3.4 | E14 | 230 | 470 | žárovkové sv./Dimtone | 45 | 80 | ano | 25000 | 10 | ano | 5 | 1109144 | D | 117
| 929003013282 | 871951444953400 | MASTER LEDLuster DT 3.5-40W E27 927 P45 CL G | 3.4 | E27 | 230 | 470 | žárovkové sv./Dimtone | 45 | 78 | ano | 25000 | 10 | ano | 5 | 1109145 | D | 117
| 929003013682 | 871951444955800 | MASTER LEDLuster DT 3.5-40W E27 927 P45 FR G | 3.4 | E27 | 230 | 470 | žárovkové sv./Dimtone | 45 | 78 | ano | 25000 | 10 | ano | 5 | 1109146 | D | 117
| 929003014182 | 871951444961900 | MASTER LEDLuster DT 5.9-60W E14 927 P45 CL G | 5.9 | E14 | 230 | 806 | žárovkové sv./Dimtone | 45 | 80 | ano | 25000 | 10 | ano | 5 | 1109149 | D | 160
| 929003014382 | 871951444965700 | MASTER LEDLuster DT 5.9-60W E27 927 P45 CL G | 5.9 | E27 | 230 | 806 | žárovkové sv./Dimtone | 45 | 78 | ano | 25000 | 10 | ano | 5 | 1109151 | D | 160
Verze DimTone (DT) simuluje stejné chovaní při stmívání jako běžná žárovka - změna teploty chromatičnosti při stmívání do teplejší barvy světla (z 2700 do 2200 K)
LED T25 - do digestoře nebo lednice
| GPC | EOC | Typ | Příkon | Patice | Napětí | Světelný tok | Barva světla | Šířka (Ø) | Výška | Stmívatelnost | Životnost | Balení | Povoleno | Záruka | EPREL | Energetický | Cena v Kč
|  |  |  | W |  | V | lm |  | mm | mm |  | h | ks | rozbalit | roky |  | štítek | bez DPH
| 929001325718 | 871869977193500 | LED 15W T25 E14 WW FR ND | 1.7 | E14 | 230 | 150 | žárovkové světlo | 25 | 59 | ne | 15000 | 12 | ne | 2 | 391879 | F | 95
| 929001325702 | 871951438986100 | Corepro LED T25 ND 1.7-15W E14 827 | 1.7 | E14 | 230 | 150 | žárovkové světlo | 25 | 67 | ne | 15000 | 12 | ne | 2 | 391879 | F | 100
| 929001949028 | 871869978333402 | LED classic 25W T25L E14 CL ND RF | 2.1 | E14 | 230 | 250 | žárovkové světlo | 25 | 90 | ne | 15000 | 4 | ne | 2 | 374879 | E | 65
| 929001956728 | 871869978335802 | LED classic 40W T25L E14 CL ND RF | 4.5 | E14 | 230 | 470 | žárovkové světlo | 25 | 90 | ne | 15000 | 4 | ne | 2 | 374880 | F | 65
CorePro LEDspot reflektorové žárovky
| GPC | EOC | Typ | Příkon | Patice | Napětí | Světelný tok | Barva světla | Šířka (Ø) | Výška | Stmívatelnost | Životnost | Balení | Povoleno | Záruka | EPREL | Energetický | Cena v Kč
|  |  |  | W |  | V | lm |  | mm | mm |  | h | ks | rozbalit | roky |  | štítek | bez DPH
| 929001891102 | 871869681175700 | CorePro LEDspot ND R50 2,8-40W E14 827 36D | 2.8 | E14 | 230 | 210 | žárovkové světlo | 50 | 84 | ne | 15000 | 6 | ne | 2 | 397641 | F | 140
| 929001891202 | 871869681177100 | CorePro LEDspot D R50 4,3-60W E14 827 36D | 4.3 | E14 | 230 | 320 | žárovkové světlo | 50 | 84 | ano | 15000 | 6 | ne | 2 | 397642 | F | 160
| 929001891302 | 871869681179500 | CorePro LEDspot ND R63 3-40W E27 827 36D | 3 | E27 | 230 | 210 | žárovkové světlo | 63 | 102 | ne | 15000 | 6 | ne | 2 | 397643 | G | 175
| 929001891402 | 871869681181800 | CorePro LEDspot D R63 4,5-60W E27 827 36D | 4.5 | E27 | 230 | 345 | žárovkové světlo | 63 | 102 | ano | 15000 | 6 | ne | 2 | 397644 | F | 200
| 929001891502 | 871869681183200 | CorePro LEDspot ND R80 4-60W E27 827 36D | 4 | E27 | 230 | 345 | žárovkové světlo | 80 | 112 | ne | 15000 | 6 | ne | 2 | 397645 | F | 205
| 929001891602 | 871869681185600 | CorePro LEDspot ND R80 8-100W E27 827 36D | 8 | E27 | 230 | 670 | žárovkové světlo | 80 | 112 | ne | 15000 | 6 | ne | 2 | 397646 | F | 240
CorePro LEDspot PAR
| GPC | EOC | Typ | Příkon | Patice | Napětí | Světelný tok | Barva světla | Šířka (Ø) | Výška | Stmívatelnost | Životnost | Balení | Povoleno | Záruka | EPREL | Energetický | Cena v Kč
|  |  |  | W |  | V | lm |  | mm | mm |  | h | ks | rozbalit | roky |  | štítek | bez DPH
| 929003485302 | 871951444342600 | CorePro LEDspot ND 9-60W 927 PAR38 25D* | 9 | E27 | 230 | 750 | žárovkové světlo | 122 | 134 | ne | 15000 | 6 | ano | 2 | 1121744 | F | 395
MASTER LEDspot Classic PAR
| GPC | EOC | Typ | Příkon | Patice | Napětí | Světelný tok | Barva světla | Šířka (Ø) | Výška | Stmívatelnost | Životnost | Balení | Povoleno | Záruka | EPREL | Energetický | Cena v Kč
|  |  |  | W |  | V | lm |  | mm | mm |  | h | ks | rozbalit | roky |  | štítek | bez DPH
| 929003485702 | 871951444304400 | MASTER LEDspot Value D 6-50W 927 PAR20 25D | 6 | E27 | 230 | 500​ | žárovkové světlo | 65 | 85 | ano | 25000 | 6 | ano | 5 | 1121750 | F | 250
| 929003485802 | 871951444306800 | MASTER LEDspot Value D 6-50W 930 PAR20 25D | 6 | E27 | 230 | 515​ | teplá bílá | 65 | 85 | ano | 25000 | 6 | ano | 5 | 1121752 | F | 250
| 929003485902 | 871951444308200 | MASTER LEDspot Value D 6-50W 940 PAR20 25D | 6 | E27 | 230 | 540​ | studená bílá | 65 | 85 | ano | 25000 | 6 | ano | 5 | 1121749 | F | 250
| 929003486002 | 871951444310500 | MASTER LEDspot Value D 6-50W 927 PAR20 40D | 6 | E27 | 230 | 500​ | žárovkové světlo | 65 | 85 | ano | 25000 | 6 | ano | 5 | 1121748 | F | 250
| 929003486102 | 871951444312900 | MASTER LEDspot Value D 6-50W 930 PAR20 40D | 6 | E27 | 230 | 515​ | teplá bílá | 65 | 85 | ano | 25000 | 6 | ano | 5 | 1121743 | F | 250
| 929003486202 | 871951444314300 | MASTER LEDspot Value D 6-50W 940 PAR20 40D | 6 | E27 | 230 | 540​ | studená bílá | 65 | 85 | ano | 25000 | 6 | ano | 5 | 1121753 | F | 250
| 929003485402 | 871951444320400 | MASTER LEDspot Value D 9.5-75W 927 PAR30S 25D | 9.5 | E27 | 230 | 740 | žárovkové světlo | 95 | 86 | ano | 25000 | 6 | ano | 5 | 1121746 | F | 380
| 929003485502 | 871951444322800 | MASTER LEDspot Value D 9.5-75W 930 PAR30S 25D | 9.5 | E27 | 230 | 760 | teplá bílá | 95 | 86 | ano | 25000 | 6 | ano | 5 | 1121747 | F | 380
| 929003485602 | 871951444324200 | MASTER LEDspot Value D 9.5-75W 940 PAR30S 25D | 9.5 | E27 | 230 | 820 | studená bílá | 95 | 86 | ano | 25000 | 6 | ano | 5 | 1121751 | F | 380
| 929003485202 | 871951444330300 | MASTER LEDspot Value D 13-100W 927 PAR38 25D | 13 | E27 | 230 | 1000 | žárovkové světlo | 122 | 134 | ano | 25000 | 6 | ano | 5 | 1121745 | F | 535
Skleněné provedení světelných zdrojů Classic PAR ideální pro hlavní a bodové osvětlení v restauracích a hotelech
MASTER LEDspot EEL A - náš první LEDspot GU10 energetické třídy A (až o 60 % nižší příkon a 3,5x delší životnost než u standardního LEDspotu)
| GPC | EOC | Typ | Příkon | Patice | Napětí | Světelný tok | Barva světla | Šířka (Ø) | Výška | Stmívatelnost | Životnost | Balení | Povoleno | Záruka | EPREL | Energetický | Cena v Kč
|  |  |  | W |  | V | lm |  | mm | mm |  | h | ks | rozbalit | roky |  | štítek | bez DPH
| 929003634602 | 872016919485400 | MASTER LEDspot UE 2.1-50W GU10 ND 827 EEL A | 2.1 | GU10 | 230 | 400 | žárovkové světlo | 50 | 54 | ne | 50000 | 10 | ano | 5 | 1428242 | A | 485
| 929003610002 | 872016917434400 | MASTER LEDspot UE 2.1-50W GU10 ND 830 EEL A | 2.1 | GU10 | 230 | 400 | teplá bílá | 50 | 54 | ne | 50000 | 10 | ano | 5 | 1428240 | A | 485
| 929003610102 | 872016917436800 | MASTER LEDspot UE 2.1-50W GU10 ND 840 EEL A | 2.1 | GU10 | 230 | 400 | studená bílá | 50 | 54 | ne | 50000 | 10 | ano | 5 | 1428241 | A | 485
| 929003795902 | 872016930792600 | MASTER LEDspot UE 2.1-50W GU10 DIM 827 EELA | 2.1 | GU10 | 230 | 400 | žárovkové světlo | 50 | 54 | ano | 50000 | 10 | ano | 5 | 1883375 | A | 620
| 929003796002 | 872016930794000 | MASTER LEDspot UE 2.1-50W GU10 DIM 830 EELA | 2.1 | GU10 | 230 | 400 | teplá bílá | 50 | 54 | ano | 50000 | 10 | ano | 5 | 1883374 | A | 620
| 929003796102 | 872016930796400 | MASTER LEDspot UE 2.1-50W GU10 DIM 840 EELA | 2.1 | GU10 | 230 | 400 | studená bílá | 50 | 54 | ano | 50000 | 10 | ano | 5 | 1883373 | A | 620
PILA LED Spot GU10/GU5.3
| GPC | EOC | Typ | Příkon | Patice | Napětí | Světelný tok | Barva světla | Šířka (Ø) | Výška | Stmívatelnost | Životnost | Balení | Povoleno | Záruka | EPREL | Energetický | Cena v Kč
|  |  |  | W |  | V | lm |  | mm | mm |  | h | ks | rozbalit | roky |  | štítek | bez DPH
| 929003597531 | 872790097257300 | PILA LED GU10 350lm 120D 2700K ND* | 4.5 | GU10 | 230 | 350 | žárovkové světlo | 50 | 58 | ne | 15000 | 6 | ne | 2 | 1365551 | G | 45
| 929001358541 | 872790097265800 | PILA LED GU10 350lm 120D 4000K ND* | 4.5 | GU10 | 230 | 350 | studená bílá | 50 | 58 | ne | 15000 | 6 | ne | 2 | 1347062 | G | 45
| 929001372031 | 872790096525400 | PILA LED 500lm GU10 WW 120D ND | 5 | GU10 | 230 | 500 | žárovkové světlo | 50 | 58 | ne | 15000 | 10 | ne | 2 | 422039 | F | 55
| 929001358631 | 872790096523000 | PILA LED 500lm GU10 CW 120D ND | 5 | GU10 | 230 | 500 | studená bílá | 50 | 58 | ne | 15000 | 10 | ne | 2 | 422037 | F | 55
| 929003597431 | 872790097253500 | PILA LED GU10 720lm 120D 2700K ND | 7.5 | GU10 | 230 | 720 | žárovkové světlo | 50 | 58 | ne | 15000 | 6 | ne | 2 | 1365550 | F | 62
| 929002093431 | 872790097255900 | PILA LED GU10 720lm 120D 4000K ND | 7 | GU10 | 230 | 720 | studená bílá | 50 | 58 | ne | 15000 | 6 | ne | 2 | 1347058 | F | 62
| 929003038531 | 872790097050000 | PILA LED 35W GU10 WW 36D ND | 3 | GU10 | 230 | 250 | žárovkové světlo | 50 | 54 | ne | 15000 | 10 | ne | 2 | 422028 | F | 43
| 929003038631 | 872790097044900 | PILA LED 50W GU10 WW 36D ND | 4.7 | GU10 | 230 | 400 | žárovkové světlo | 50 | 54 | ne | 15000 | 10 | ne | 2 | 422029 | F | 45
| 929003038331 | 872790097042500 | PILA LED 50W GU10 CW 36D ND | 4.7 | GU10 | 230 | 460 | studená bílá | 50 | 54 | ne | 15000 | 10 | ne | 2 | 422027 | E | 45
| 929001912331 | 871869653701501 | PILA LED 50W GU10 CW 60D ND | 4.7 | GU10 | 230 | 430 | studená bílá | 50 | 54 | ne | 15000 | 10 | ne | 2 | 422043 | F | 52
| 929003038831 | 872790097060900 | PILA LED 65W GU10 WW 36D ND | 6 | GU10 | 230 | 470 | žárovkové světlo | 50 | 56 | ne | 15000 | 10 | ne | 2 | 422030 | F | 57
| 929001371231 | 872790096461501 | PILA LED 65W GU10 CW 36D ND | 5.5 | GU10 | 230 | 480 | studená bílá | 50 | 56 | ne | 15000 | 10 | ne | 2 | 422038 | F | 57
CorePro LEDspot MV GU10
| GPC | EOC | Typ | Příkon | Patice | Napětí | Světelný tok | Barva světla | Šířka (Ø) | Výška | Stmívatelnost | Životnost | Balení | Povoleno | Záruka | EPREL | Energetický | Cena v Kč
|  |  |  | W |  | V | lm |  | mm | mm |  | h | ks | rozbalit | roky |  | štítek | bez DPH
| 929001217532 | 871869675209800 | CorePro LEDspot ND 3,1-25W GU10 827 36D | 3.1 | GU10 | 230 | 215 | žárovkové světlo | 50 | 54 | ne | 15000 | 10 | ne | 2 | 387359 | F | 65
| 929001217602 | 871869672829100 | CorePro LEDspot ND 3,1-25W GU10 830 36D | 3.1 | GU10 | 230 | 225 | teplá bílá | 50 | 54 | ne | 15000 | 10 | ne | 2 | 391853 | F | 65
| 929001217702 | 871869672831400 | CorePro LEDspot ND 3,1-25W GU10 840 36D | 3.1 | GU10 | 230 | 230 | studená bílá | 50 | 54 | ne | 15000 | 10 | ne | 2 | 391854 | F | 65
| 929001217862 | 871869675253100 | CorePro LEDspot ND 3,5-35W GU10 827 36D | 3.5 | GU10 | 230 | 255 | žárovkové světlo | 50 | 54 | ne | 15000 | 10 | ne | 2 | 391855 | F | 65
| 929001217902 | 871869672833800 | CorePro LEDspot ND 3,5-35W GU10 830 36D | 3.5 | GU10 | 230 | 265 | teplá bílá | 50 | 54 | ne | 15000 | 10 | ne | 2 | 391856 | F | 65
| 929001218002 | 871869672835200 | CorePro LEDspot ND 3,5-35W GU10 840 36D | 3.5 | GU10 | 230 | 275 | studená bílá | 50 | 54 | ne | 15000 | 10 | ne | 2 | 391857 | F | 65
| 929002495802 | 871869672133900 | CorePro LEDspot 3-35W GU10 827 36D DIM | 3 | GU10 | 230 | 230 | žárovkové světlo | 50 | 54 | ano | 15000 | 10 | ne | 2 | 400298 | F | 90
| 929002068202 | 871869672135300 | CorePro LEDspot 3-35W GU10 830 36D DIM | 3 | GU10 | 230 | 230 | teplá bílá | 50 | 54 | ano | 15000 | 10 | ne | 2 | 391910 | F | 90
| 929002065602 | 871869673022500 | CorePro LEDspot 3-35W GU10 840 36D DIM | 3 | GU10 | 230 | 240 | studená bílá | 50 | 54 | ano | 15000 | 10 | ne | 2 | 391906 | F | 90
| 929001215232 | 871869675251700 | CorePro LEDspot ND 4,6-50W GU10 827 36D | 4.6 | GU10 | 230 | 355 | žárovkové světlo | 50 | 54 | ne | 15000 | 10 | ne | 2 | 387358 | F | 70
| 929001215252 | 871869970029400 | CorePro LEDspot ND 4.6-50W GU10 827 36D 5CT | 4.6 | GU10 | 220 | 355 | žárovkové světlo | 50 | 54 | ne | 15000 | 6 | ne | 2 | 387358 | F | 335
| 929001218102 | 871869672837600 | CorePro LEDspot ND 4,6-50W GU10 830 36D | 4.6 | GU10 | 230 | 370 | teplá bílá | 50 | 54 | ne | 15000 | 10 | ne | 2 | 391858 | F | 70
| 929001218202 | 871869672839000 | CorePro LEDspot ND 4,6-50W GU10 840 36D | 4.6 | GU10 | 230 | 390 | studená bílá | 50 | 54 | ne | 15000 | 10 | ne | 2 | 391859 | F | 70
| 929001218302 | 871869672841300 | CorePro LEDspot ND 4,6-50W GU10 865 36D | 4.6 | GU10 | 230 | 390 | studené denní světlo | 50 | 54 | ne | 15000 | 10 | ne | 2 | 391860 | F | 70
| 929002495902 | 871869672137700 | CorePro LEDspot 4-50W GU10 827 36D DIM | 4 | GU10 | 230 | 345 | žárovkové světlo | 50 | 54 | ano | 15000 | 10 | ne | 2 | 400299 | F | 95
| 929002068302 | 871951435883600 | CorePro LEDspot 4-50W GU10 830 36D DIM | 4 | GU10 | 230 | 345 | teplá bílá | 50 | 54 | ano | 15000 | 10 | ne | 2 | 391911 | F | 95
| 929002065802 | 871951435885000 | CorePro LEDspot 4-50W GU10 840 36D DIM | 4 | GU10 | 230 | 350 | studená bílá | 50 | 54 | ano | 15000 | 10 | ne | 2 | 391907 | F | 95
| 929002981002 | 871951430871800 | CorePro LEDspot 4.9-65W GU10 830 36D ND | 4.9 | GU10 | 230 | 460 | teplá bílá | 50 | 54 | ne | 15000 | 10 | ne | 2 | 438111 | E | 85
| 929002981102 | 871951430861900 | CorePro LEDspot 4.9-65W GU10 840 36D ND | 4.9 | GU10 | 230 | 485 | studená bílá | 50 | 54 | ne | 15000 | 10 | ne | 2 | 438112 | E | 85
| 929002981202 | 871951430875600 | Corepro LEDspot 550lm GU10 830 120D | 5 | GU10 | 230 | 550 | teplá bílá | 50 | 55 | ne | 15000 | 10 | ne | 2 | 438113 | E | 75
| 929002981302 | 871951430865700 | Corepro LEDspot 550lm GU10 840 120D | 5 | GU10 | 230 | 550 | studená bílá | 50 | 55 | ne | 15000 | 10 | ne | 2 | 438114 | E | 75
| 929002981402 | 871951430867100 | Corepro LEDspot 550lm GU10 865 120D | 5 | GU10 | 230 | 550 | studené denní světlo | 50 | 55 | ne | 15000 | 10 | ne | 2 | 438115 | E | 75
| 929002466702 | 871869681333101 | Corepro LEDspot 670lm GU10 830 60D | 7 | GU10 | 230 | 670 | teplá bílá | 50 | 54 | ne | 25000 | 10 | ne | 2 | 391939 | E | 180
| 929002466802 | 871869681335501 | Corepro LEDspot 730lm GU10 840 60D | 7 | GU10 | 230 | 730 | studená bílá | 50 | 54 | ne | 25000 | 10 | ne | 2 | 391940 | E | 180
MASTER LEDspot MV GU10 - vynikající podání barev (CRI), dlouhá životnost
CRI 80 | GPC | EOC | Typ | Příkon | Patice | Napětí | Světelný tok | Barva světla | Šířka (Ø) | Výška | Stmívatelnost | Životnost | Balení | Povoleno | Záruka | EPREL | Energetický | Cena v Kč
|  |  |  | W |  | V | lm |  | mm | mm |  | h | ks | rozbalit | roky |  | štítek | bez DPH
| 929004247952 | 872110305236000 | MASTER LED spot Value D 3.7-50W GU10 927 36D 5CT | 3.7 | GU10 | 230 | 355 | žárovkové světlo | 50 | 54 | ano | 25000 | 6 | ano | 5 | 2150475 | E | 620 | N
| 929004248052 | 872110305238400 | MASTER LED spot Value D 3.7-50W GU10 930 36D 5CT | 3.7 | GU10 | 230 | 365 | teplá bílá | 50 | 54 | ano | 25000 | 6 | ano | 5 | 2150469 | E | 620 | N
| 929002995552 | 871951431214200 | MASTER LED spot Value D 4.7-50W GU10 830 36D 5CT | 4.7 | GU10 | 230 | 345 | teplá bílá | 50 | 54 | ano | 25000 | 6 | ano | 5 | 1825219 | F | 550
| 929004247402 | 872016939928000 | MASTER LED spot Value D 2.8-35W GU10 930 36D | 2.8 | GU10 | 230 | 270 | teplá bílá | 50 | 54 | ano | 25000 | 10 | ano | 5 | 2150477 | E | 135 | N
CRI 90 | 929001348302 | 871869670775300 | MASTER LED spot Value D 3,7-35W GU10 930 36D | 3.7 | GU10 | 230 | 270 | teplá bílá | 50 | 54 | ano | 25000 | 10 | ano | 5 | 400287 | F | 120
| 929004247302 | 872016939912900 | MASTER LED spot Value D 2.8-35W GU10 927 36D | 2.8 | GU10 | 230 | 270 | žárovkové světlo | 50 | 54 | ano | 25000 | 10 | ano | 5 | 2150466 | E | 135 | N
| 929002979402 | 871951430811400 | MASTER LED spot Value D 3.7-35W GU10 927 36D | 3.7 | GU10 | 230 | 270 | žárovkové světlo | 50 | 54 | ano | 25000 | 10 | ano | 5 | 467615 | F | 120
| 929004247602 | 872016939916700 | MASTER LED spot Value D 2.8-35W GU10 927 60D | 2.8 | GU10 | 230 | 270 | žárovkové světlo | 50 | 54 | ano | 25000 | 10 | ano | 5 | 2150468 | E | 135 | N
| 929002979902 | 871951431230200 | MASTER LED spot Value D 3.7-35W GU10 930 60D | 3.7 | GU10 | 230 | 270 | teplá bílá | 50 | 54 | ano | 25000 | 10 | ano | 5 | 467613 | F | 120
| 929004247102 | 872016939914300 | MASTER LED spot Value DT 2.8-35W GU10 927 36D | 2.8 | GU10 | 230 | 280 | žárovkové světlo | 50 | 54 | ano | 25000 | 10 | ano | 5 | 2150474 | E | 145 | N
| 929002979702 | 871951431228900 | MASTER LED spot Value DT 3.7-35W GU10 927 36D | 3.7 | GU10 | 230 | 270 | žárovkové světlo | 50 | 54 | ano | 25000 | 10 | ano | 5 | 467611 | F | 130
| 929004247902 | 872016939920400 | MASTER LED spot Value D 3.7-50W GU10 927 36D | 3.7 | GU10 | 230 | 355 | žárovkové světlo | 50 | 54 | ano | 25000 | 10 | ano | 5 | 2150475 | E | 155 | N
| 929004248202 | 872016939934100 | MASTER LED spot Value D 3.7-50W GU10 927 60D | 3.7 | GU10 | 230 | 355 | žárovkové světlo | 50 | 54 | ano | 25000 | 10 | ano | 5 | 2150478 | E | 155 | N
| 929001349102 | 871869670791300 | MASTER LED spot Value D 4,9-50W GU10 927 60D | 4.9 | GU10 | 230 | 355 | žárovkové světlo | 50 | 54 | ano | 25000 | 10 | ano | 5 | 391890 | F | 130
| 929004248002 | 872016939944000 | MASTER LED spot Value D 3.7-50W GU10 930 36D | 3.7 | GU10 | 230 | 365 | teplá bílá | 50 | 54 | ano | 25000 | 10 | ano | 5 | 2150469 | E | 155 | N
| 929001348902 | 871869670787600 | MASTER LED spot Value D 4,9-50W GU10 930 36D | 4.9 | GU10 | 230 | 365 | teplá bílá | 50 | 54 | ano | 25000 | 10 | ano | 5 | 391888 | F | 130
| 929004248302 | 872016939936500 | MASTER LED spot Value D 3.7-50W GU10 930 60D | 3.7 | GU10 | 230 | 365 | teplá bílá | 50 | 54 | ano | 25000 | 10 | ano | 5 | 2150471 | E | 155 | N
| 929001349202 | 871869670793700 | MASTER LED spot Value D 4,9-50W GU10 930 60D | 4.9 | GU10 | 230 | 365 | teplá bílá | 50 | 54 | ano | 25000 | 10 | ano | 5 | 391891 | F | 130
| 929004248102 | 872016939946400 | MASTER LED spot Value D 3.7-50W GU10 940 36D | 3.7 | GU10 | 230 | 380 | studená bílá | 50 | 54 | ano | 25000 | 10 | ano | 5 | 2150467 | E | 165 | N
| 929004248402 | 872016939938900 | MASTER LED spot Value D 3.7-50W GU10 940 60D | 3.7 | GU10 | 230 | 370 | studená bílá | 50 | 54 | ano | 25000 | 10 | ano | 5 | 2150479 | E | 165 | N
| 929001349302 | 871869670795100 | MASTER LED spot Value D 4,9-50W GU10 940 60D | 4.9 | GU10 | 230 | 380 | studená bílá | 50 | 54 | ano | 25000 | 10 | ano | 5 | 391892 | F | 135
| 929004247202 | 872016939948800 | MASTER LED spot Value DT 3.7-50W GU10 927 36D | 3.7 | GU10 | 230 | 355 | žárovkové světlo | 50 | 54 | ano | 25000 | 10 | ano | 5 | 2150476 | E | 165 | N
| 929001350302 | 871869670811800 | MASTER LED spot Value DT 4,9-50W GU10 927 36D | 4.9 | GU10 | 230 | 355 | žárovkové světlo | 50 | 54 | ano | 25000 | 10 | ano | 5 | 400288 | F | 135
| 929004255902 | 872110303827200 | MASTER LED spot Value D 5.5-80W GU10 930 36D | 5.5 | GU10 | 230 | 575 | teplá bílá | 50 | 54 | ano | 25000 | 10 | ano | 5 | 2192976 | E | 185 | N
| 929004256002 | 872110303823400 | MASTER LED spot Value D 5.5-80W GU10 940 36D | 5.5 | GU10 | 230 | 575 | studená bílá | 50 | 54 | ano | 25000 | 10 | ano | 5 | 2192981 | E | 185 | N
| 929004256202 | 872110303829600 | MASTER LED spot Value D 650lm GU10 930 120D | 5.5 | GU10 | 230 | 650 | teplá bílá | 50 | 55.5 | ano | 25000 | 10 | ano | 5 | 2192978 | E | 195 | N
MASTER ExpertColor | 929002210002 | 871869970609800 | MASTER LED spot Value D 650lm GU10 930 120D | 6.2 | GU10 | 230 | 650 | teplá bílá | 54 | 54 | ano | 25000 | 10 | ano | 5 | 391917 | F | 170
| 929004256302 | 872110303831900 | MASTER LED spot Value D 680lm GU10 940 120D | 5.5 | GU10 | 230 | 680 | studená bílá | 50 | 55.5 | ano | 25000 | 10 | ano | 5 | 2192980 | E | 195 | N
CRI 97 | 929002210102 | 871869970611100 | MASTER LED spot Value D 680lm GU10 940 120D | 6.2 | GU10 | 230 | 680 | studená bílá | 54 | 54 | ano | 25000 | 10 | ano | 5 | 391918 | F | 170
| 929004256402 | 872110303833300 | MASTER LED spot Value D 680lm GU10 965 120D | 5.5 | GU10 | 230 | 680 | studené denní světlo | 50 | 55.5 | ano | 25000 | 10 | ano | 5 | 2192979 | E | 195 | N
| 929001346402 | 871869670749400 | MASTER LED ExpertColor 3,9-35W GU10 927 25D | 3.9 | GU10 | 230 | 265 | žárovkové světlo | 50 | 54 | ano | 40000 | 10 | ano | 5 | 544215 | G | 235
| 929001346702 | 871869670755500 | MASTER LED ExpertColor 3,9-35W GU10 927 36D | 3.9 | GU10 | 230 | 265 | žárovkové světlo | 50 | 54 | ano | 40000 | 10 | ano | 5 | 544211 | G | 235
| 929001346802 | 871869670757900 | MASTER LED ExpertColor 3,9-35W GU10 930 36D | 3.9 | GU10 | 230 | 280 | teplá bílá | 50 | 54 | ano | 40000 | 10 | ano | 5 | 391830 | G | 235
| 929001347002 | 871869670761600 | MASTER LED ExpertColor 5,5-50W GU10 927 25D | 5.5 | GU10 | 230 | 355 | žárovkové světlo | 50 | 54 | ano | 40000 | 10 | ano | 5 | 544212 | G | 290
| 929001347302 | 871869670767800 | MASTER LED ExpertColor 5,5-50W GU10 927 36D | 5.5 | GU10 | 230 | 355 | žárovkové světlo | 50 | 54 | ano | 40000 | 10 | ano | 5 | 544209 | G | 290
| 929001347102 | 871869670763000 | MASTER LED ExpertColor 5,5-50W GU10 930 25D | 5.5 | GU10 | 230 | 375 | teplá bílá | 50 | 54 | ano | 40000 | 10 | ano | 5 | 391832 | G | 290
| 929001347402 | 871869670769200 | MASTER LED ExpertColor 5,5-50W GU10 930 36D | 5.5 | GU10 | 230 | 375 | teplá bílá | 50 | 54 | ano | 40000 | 10 | ano | 5 | 391834 | G | 290
| 929001347502 | 871869670771500 | MASTER LED ExpertColor 5,5-50W GU10 940 36D | 5.5 | GU10 | 230 | 400 | studená bílá | 50 | 54 | ano | 40000 | 10 | ano | 5 | 391835 | F | 290
Verze DimTone simuluje stejné chovaní při stmívání jako běžná žárovka - změna teploty chromatičnosti při stmívání do teplejší barvy světla (z 2700 do 2200 K)
PILA LED Spot GU5.3
| GPC | EOC | Typ | Příkon | Patice | Napětí | Světelný tok | Barva světla | Šířka (Ø) | Výška | Stmívatelnost | Životnost | Balení | Povoleno | Záruka | EPREL | Energetický | Cena v Kč
|  |  |  | W |  | V | lm |  | mm | mm |  | h | ks | rozbalit | roky |  | štítek | bez DPH
| 929001210931 | 872790096465300 | PILA LED 35W GU5.3 WW 12V 36D ND | 4.5 | GU5.3 | 12V AC | 400 | žárovkové světlo | 50 | 46 | ne | 15000 | 10 | ne | 2 | 422031 | G | 76
| 929002404731 | 872790096872900 | PILA LED 50W GU5.3 WW 12V 36D ND | 6.5 | GU5.3 | 12V | 680 | žárovkové světlo | 50 | 46 | ne | 15000 | 10 | ne | 2 | 422056 | F | 165
CorePro LEDspot LV MR16
| GPC | EOC | Typ | Příkon | Patice | Napětí | Světelný tok | Barva světla | Šířka (Ø) | Výška | Stmívatelnost | Životnost | Balení | Povoleno | Záruka | EPREL | Energetický | Cena v Kč
|  |  |  | W |  | V | lm |  | mm | mm |  | h | ks | rozbalit | roky |  | štítek | bez DPH
| 929002494502 | 871951430704900 | CorePro LEDspot ND 2.9-20W MR16 827 36D | 2.9 | GU5.3 | 12V AC | 230 | žárovkové světlo | 51 | 46 | ne | 15000 | 10 | ne | 2 | 421456 | F | 100
| 929002494602 | 871951430706300 | CorePro LEDspot ND 4.4-35W MR16 827 36D | 4.4 | GU5.3 | 12V AC | 345 | žárovkové světlo | 51 | 46 | ne | 15000 | 10 | ne | 2 | 421457 | F | 100
| 929002494702 | 871951430708700 | CorePro LEDspot ND 4.4-35W MR16 840 36D | 4.4 | GU5.3 | 12V AC | 390 | studená bílá | 51 | 46 | ne | 15000 | 10 | ne | 2 | 421458 | F | 100
| 929001904802 | 871869681471000 | CorePro LEDspot ND 7-50W 827 MR16 36D | 7 | GU5.3 | 12V AC | 621 | žárovkové světlo | 51 | 45 | ne | 15000 | 10 | ne | 2 | 465221 | F | 200
| 929001904902 | 871869681477200 | CorePro LEDspot ND 7-50W 830 MR16 36D | 7 | GU5.3 | 12V AC | 621 | teplá bílá | 51 | 45 | ne | 15000 | 10 | ne | 2 | 465222 | F | 200
| 929001905002 | 871869681479600 | CorePro LEDspot ND 7-50W 840 MR16 36D | 7 | GU5.3 | 12V AC | 660 | studená bílá | 51 | 45 | ne | 15000 | 10 | ne | 2 | 465223 | F | 200
MASTER LEDspot LV MR16
| GPC | EOC | Typ | Příkon | Patice | Napětí | Světelný tok | Barva světla | Šířka (Ø) | Výška | Stmívatelnost | Životnost | Balení | Povoleno | Záruka | EPREL | Energetický | Cena v Kč
|  |  |  | W |  | V | lm |  | mm | mm |  | h | ks | rozbalit | roky |  | štítek | bez DPH
| 929002492502 | 871951430718600 | MASTER LEDspot Value D 5.8-35W MR16 927 36D | 5.8 | GU5.3 | 12V AC | 450 | žárovkové světlo | 50.5 | 45.5 | ano | 25000 | 10 | ano | 5 | 453173 | G | 245
| 929002492802 | 871951430724700 | MASTER LEDspot Value D 5.8-35W MR16 927 60D | 5.8 | GU5.3 | 12V AC | 450 | žárovkové světlo | 50.5 | 45.5 | ano | 25000 | 10 | ano | 5 | 453176 | G | 245
| 929002492602 | 871951430720900 | MASTER LEDspot Value D 5.8-35W MR16 930 36D | 5.8 | GU5.3 | 12V AC | 460 | teplá bílá | 50.5 | 45.5 | ano | 25000 | 10 | ano | 5 | 453174 | F | 245
| 929002492902 | 871951430726100 | MASTER LEDspot Value D 5.8-35W MR16 930 60D | 5.8 | GU5.3 | 12V AC | 460 | teplá bílá | 50.5 | 45.5 | ano | 25000 | 10 | ano | 5 | 453177 | F | 245
| 929002492702 | 871951430722300 | MASTER LEDspot Value D 5.8-35W MR16 940 36D | 5.8 | GU5.3 | 12V AC | 490 | studená bílá | 50.5 | 45.5 | ano | 25000 | 10 | ano | 5 | 453175 | F | 245
| 929002493002 | 871951430728500 | MASTER LEDspot Value D 5.8-35W MR16 940 60D | 5.8 | GU5.3 | 12V AC | 490 | studená bílá | 50.5 | 45.5 | ano | 25000 | 10 | ano | 5 | 453178 | F | 245
| 929003078802 | 871951435847800 | MASTER LED ExpertColor 6.7-35W MR16 927 10D | 6.7 | GU5.3 | 12V AC | 410 | žárovkové světlo | 50.5 | 46 | ano | 40000 | 10 | ano | 5 | 624220 | G | 400
| 929003079102 | 871951435853900 | MASTER LED ExpertColor 6.7-35W MR16 927 24D | 6.7 | GU5.3 | 12V AC | 420 | žárovkové světlo | 50.5 | 46 | ano | 40000 | 10 | ano | 5 | 624217 | G | 400
| 929003078902 | 871951435849200 | MASTER LED ExpertColor 6.7-35W MR16 930 10D | 6.7 | GU5.3 | 12V AC | 430 | teplá bílá | 50.5 | 46 | ano | 40000 | 10 | ano | 5 | 624209 | G | 400
| 929003079202 | 871951435855300 | MASTER LED ExpertColor 6.7-35W MR16 930 24D | 6.7 | GU5.3 | 12V AC | 440 | teplá bílá | 50.5 | 46 | ano | 40000 | 10 | ano | 5 | 624214 | G | 400
| 929003079502 | 871951435861400 | MASTER LED ExpertColor 6.7-35W MR16 930 36D | 6.7 | GU5.3 | 12V AC | 440 | teplá bílá | 50.5 | 46 | ano | 40000 | 10 | ano | 5 | 624223 | G | 400
| 929003080102 | 871951435873700 | MASTER LED ExpertColor 7.5-43W MR16 930 36D | 7.5 | GU5.3 | 12V AC | 500 | teplá bílá | 50.5 | 46 | ano | 40000 | 10 | ano | 5 | 624224 | G | 440
| 929003080202 | 871951435875100 | MASTER LED ExpertColor 7.5-43W MR16 940 36D | 7.5 | GU5.3 | 12V AC | 520 | studená bílá | 50.5 | 46 | ano | 40000 | 10 | ano | 5 | 624219 | G | 440
| 929002493202 | 871951430732200 | MASTER LEDspot Value D 7.5-50W MR16 927 36D | 7.5 | GU5.3 | 12V AC | 621 | žárovkové světlo | 50.5 | 45.5 | ano | 25000 | 10 | ano | 5 | 453180 | F | 300
| 929002493502 | 871951430738400 | MASTER LEDspot Value D 7.5-50W MR16 927 60D | 7.5 | GU5.3 | 12V AC | 621 | žárovkové světlo | 50.5 | 46.5 | ano | 25000 | 10 | ano | 5 | 453183 | F | 300
| 929002493302 | 871951430734600 | MASTER LEDspot Value D 7.5-50W MR16 930 36D | 7.5 | GU5.3 | 12V AC | 630 | teplá bílá | 50.5 | 45.5 | ano | 25000 | 10 | ano | 5 | 453181 | F | 300
| 929002493602 | 871951430740700 | MASTER LEDspot Value D 7.5-50W MR16 930 60D | 7.5 | GU5.3 | 12V AC | 630 | teplá bílá | 50.5 | 45.5 | ano | 25000 | 10 | ano | 5 | 453184 | F | 300
| 929002493402 | 871951430736000 | MASTER LEDspot Value D 7.5-50W MR16 940 36D | 7.5 | GU5.3 | 12V AC | 660 | studená bílá | 50.5 | 45.5 | ano | 25000 | 10 | ano | 5 | 453182 | F | 300
| 929002493702 | 871951430742100 | MASTER LEDspot Value D 7.5-50W MR16 940 60D | 7.5 | GU5.3 | 12V AC | 660 | studená bílá | 50.5 | 45.5 | ano | 25000 | 10 | ano | 5 | 453185 | F | 300
| 929002491902 | 871951430746900 | MASTER LEDspotLV D 7.5-50W 927 MR16 24D | 7.5 | GU5.3 | 12V AC | 621 | žárovkové světlo | 50 | 46.5 | ano | 40000 | 10 | ano | 5 | 465196 | F | 370
| 929002492002 | 871951430748300 | MASTER LEDspotLV D 7.5-50W 930 MR16 24D | 7.5 | GU5.3 | 12V AC | 621 | teplá bílá | 50 | 46.5 | ano | 40000 | 10 | ano | 5 | 465190 | F | 370
| 929002492302 | 871951430754400 | MASTER LEDspotLV D 7.5-50W 930 MR16 36D | 7.5 | GU5.3 | 12V AC | 621 | teplá bílá | 50 | 46.5 | ano | 40000 | 10 | ano | 5 | 465191 | F | 370
Verze DimTone simuluje stejné chovaní při stmívání jako běžná žárovka - změna teploty chromatičnosti při stmívání do teplejší barvy světla (z 2700 do 2200 K)
CorePro / MASTER LEDspot LV MR11
| GPC | EOC | Typ | Příkon | Patice | Napětí | Světelný tok | Barva světla | Šířka (Ø) | Výška | Stmívatelnost | Životnost | Balení | Povoleno | Záruka | EPREL | Energetický | Cena v Kč
|  |  |  | W |  | V | lm |  | mm | mm |  | h | ks | rozbalit | roky |  | štítek | bez DPH
| 929002066402 | 871869965948600 | CorePro LEDspot 2.3-20W 827 MR11 36D | 2.3 | GU4 | 12V AC | 184 | žárovkové světlo | 35.5 | 39.5 | ne | 25000 | 12 | ne | 2 | 391909 | F | 165
| 929003087002 | 871951435990100 | MASTER LEDspotLV 3.5-20W 827 MR11 24D | 3.5 | GU4 | 12V AC | 200 | žárovkové světlo | 35 | 40 | ne | 40000 | 12 | ano | 5 | 680249 | G | 335
MR11 GU10
| GPC | EOC | Typ | Příkon | Patice | Napětí | Světelný tok | Barva světla | Šířka (Ø) | Výška | Stmívatelnost | Životnost | Balení | Povoleno | Záruka | EPREL | Energetický | Cena v Kč
|  |  |  | W |  | V | lm |  | mm | mm |  | h | ks | rozbalit | roky |  | štítek | bez DPH
| 929001364655 | 871869977591900 | MR11 GU10 3.5W-35W WW 36D 2700K SRT6 | 3.5 | GU10 | 230 | 250 | žárovkové světlo | 6.3 | 12 | ne | 25000 | 6 | ne | 2 | 391893 | G | 170
CorePro LEDspot AR111 G53
| GPC | EOC | Typ | Příkon | Patice | Napětí | Světelný tok | Barva světla | Šířka (Ø) | Výška | Stmívatelnost | Životnost | Balení | Povoleno | Záruka | EPREL | Energetický | Cena v Kč
|  |  |  | W |  | V | lm |  | mm | mm |  | h | ks | rozbalit | roky |  | štítek | bez DPH
| 929002965002 | 871951430538000 | CorePro LEDspot 7-50W 830 AR111 40D | 7 | G53 | 12V AC | 550 | teplá bílá | 111 | 62 | ne | 15000 | 6 | ne | 2 | 491865 | F | 445
MASTER LEDspot LV AR111 G53
| GPC | EOC | Typ | Příkon | Patice | Napětí | Světelný tok | Barva světla | Šířka (Ø) | Výška | Stmívatelnost | Životnost | Balení | Povoleno | Záruka | EPREL | Energetický | Cena v Kč
|  |  |  | W |  | V | lm |  | mm | mm |  | h | ks | rozbalit | roky |  | štítek | bez DPH
| 929003043202 | 871951433391800 | MASTER ExpertColor 10.8-50W 927 AR111 9D | 10.8 | G53 | 12V AC | 600 | žárovkové světlo | 111 | 62 | ano | 40000 | 6 | ano | 5 | 648245 | G | 650
| 929003043302 | 871951433393200 | MASTER ExpertColor 10.8-50W 927 AR111 24D | 10.8 | G53 | 12V AC | 600 | žárovkové světlo | 111 | 62 | ano | 40000 | 6 | ano | 5 | 648244 | G | 650
| 929003043402 | 871951433395600 | MASTER ExpertColor 10.8-50W 927 AR111 40D | 10.8 | G53 | 12V AC | 600 | žárovkové světlo | 111 | 62 | ano | 40000 | 6 | ano | 5 | 648254 | G | 650
| 929003043502 | 871951433397000 | MASTER ExpertColor 10.8-50W 930 AR111 9D | 10.8 | G53 | 12V AC | 620 | teplá bílá | 111 | 62 | ano | 40000 | 6 | ano | 5 | 648250 | G | 650
| 929003043602 | 871951433399400 | MASTER ExpertColor 10.8-50W 930 AR111 24D | 10.8 | G53 | 12V AC | 620 | teplá bílá | 111 | 62 | ano | 40000 | 6 | ano | 5 | 648247 | G | 650
| 929003043702 | 871951433401400 | MASTER ExpertColor 10.8-50W 930 AR111 40D | 10.8 | G53 | 12V AC | 620 | teplá bílá | 111 | 62 | ano | 40000 | 6 | ano | 5 | 648247 | G | 650
| 929003042602 | 871951433379600 | MASTER ExpertColor 14.8-75W 927 AR111 24D | 14.8 | G53 | 12V AC | 875 | žárovkové světlo | 111 | 62 | ano | 40000 | 6 | ano | 5 | 648255 | G | 700
| 929003042702 | 871951433381900 | MASTER ExpertColor 14.8-75W 927 AR111 45D | 14.8 | G53 | 12V AC | 875 | žárovkové světlo | 111 | 62 | ano | 40000 | 6 | ano | 5 | 648259 | G | 700
| 929003042802 | 871951433383300 | MASTER ExpertColor 14.8-75W 930 AR111 24D | 14.8 | G53 | 12V AC | 875 | teplá bílá | 111 | 62 | ano | 40000 | 6 | ano | 5 | 648257 | G | 700
| 929003042902 | 871951433385700 | MASTER ExpertColor 14.8-75W 930 AR111 45D | 14.8 | G53 | 12V AC | 875 | teplá bílá | 111 | 62 | ano | 40000 | 6 | ano | 5 | 648246 | G | 700
| 929003043002 | 871951433387100 | MASTER ExpertColor 14.8-75W 940 AR111 24D | 14.8 | G53 | 12V AC | 950 | studená bílá | 111 | 62 | ano | 40000 | 6 | ano | 5 | 648253 | G | 700
| 929003043102 | 871951433389500 | MASTER ExpertColor 14.8-75W 940 AR111 45D | 14.8 | G53 | 12V AC | 950 | studená bílá | 111 | 62 | ano | 40000 | 6 | ano | 5 | 648243 | G | 700
| 929003478602 | 871951442965900 | MASTER LED ExpertColor 20-100W 927 AR111 24D | 20 | G53 | 12V AC | 1270 | žárovkové světlo | 111 | 62 | ano | 40000 | 6 | ano | 5 | 1122531 | G | 895
| 929003478902 | 871951442967300 | MASTER LED ExpertColor 20-100W 927 AR111 45D | 20 | G53 | 12V AC | 1270 | žárovkové světlo | 111 | 62 | ano | 40000 | 6 | ano | 5 | 1122530 | G | 895
| 929003478702 | 871951442969700 | MASTER LED ExpertColor 20-100W 930 AR111 24D | 20 | G53 | 12V AC | 1270 | teplá bílá | 111 | 62 | ano | 40000 | 6 | ano | 5 | 1122533 | G | 895
| 929003479002 | 871951442971000 | MASTER LED ExpertColor 20-100W 930 AR111 45D | 20 | G53 | 12V AC | 1270 | teplá bílá | 111 | 62 | ano | 40000 | 6 | ano | 5 | 1122532 | G | 895
| 929003478802 | 871951442973400 | MASTER LED ExpertColor 20-100W 940 AR111 24D | 20 | G53 | 12V AC | 1270 | studená bílá | 111 | 62 | ano | 40000 | 6 | ano | 5 | 1122534 | G | 895
| 929003479102 | 871951442975800 | MASTER LED ExpertColor 20-100W 940 AR111 45D | 20 | G53 | 12V AC | 1270 | studená bílá | 111 | 62 | ano | 40000 | 6 | ano | 5 | 1122529 | G | 895
CorePro LEDcapsule LV G4 12V Micro
| GPC | EOC | Typ | Příkon | Patice | Napětí | Světelný tok | Barva světla | Šířka (Ø) | Výška | Stmívatelnost | Životnost | Balení | Povoleno | Záruka | EPREL | Energetický | Cena v Kč
|  |  |  | W |  | V | lm |  | mm | mm |  | h | ks | rozbalit | roky |  | štítek | bez DPH
| 929003778902 | 872016930043900 | CorePro LEDcapsule LV 1-10W G4 micro 827 | 1 | G4 | 12V AC electronic | 100 | žárovkové světlo | 10 | 30 | ne | 15000 | 12 | ne | 2 | 1879165 | F | 125
| 929003779002 | 872016930047700 | CorePro LEDcapsuleLV 1.7-20W G4 micro 827 | 1.7 | G4 | 12V AC electronic | 200 | žárovkové světlo | 9.5 | 37.5 | ne | 15000 | 12 | ne | 2 | 1879160 | F | 135
| 929003779102 | 872016930051400 | CorePro LEDcapsuleLV 2.4-28W G4 micro 827 | 2.4 | G4 | 12V AC electronic | 300 | žárovkové světlo | 12 | 38 | ne | 15000 | 12 | ne | 2 | 1879161 | E | 160
CorePro LEDcapsule LV G4 12V
| GPC | EOC | Typ | Příkon | Patice | Napětí | Světelný tok | Barva světla | Šířka (Ø) | Výška | Stmívatelnost | Životnost | Balení | Povoleno | Záruka | EPREL | Energetický | Cena v Kč
|  |  |  | W |  | V | lm |  | mm | mm |  | h | ks | rozbalit | roky |  | štítek | bez DPH
| 929003779202 | 872016930055200 | CorePro LEDcapsuleLV 2.1-20W G4 827 D | 2.1 | G4 | 12V AC | 210 | žárovkové světlo | 15 | 40 | ano | 15000 | 12 | ne | 2 | 1879162 | F | 175
CorePro LEDcapsule LV GY6.35 12V
| GPC | EOC | Typ | Příkon | Patice | Napětí | Světelný tok | Barva světla | Šířka (Ø) | Výška | Stmívatelnost | Životnost | Balení | Povoleno | Záruka | EPREL | Energetický | Cena v Kč
|  |  |  | W |  | V | lm |  | mm | mm |  | h | ks | rozbalit | roky |  | štítek | bez DPH
| 929002389702 | 871869976779200 | CorePro LEDcapsuleLV 1.8-20W GY6.35 827 | 1.8 | GY6.35 | 12V AC | 205 | žárovkové světlo | 15 | 40 | ne | 15000 | 12 | ne | 2 | 374877 | F | 160
| 929002389802 | 871869976783900 | CorePro LEDcapsuleLV 1.8-20W GY6.35 830 | 1.8 | GY6.35 | 12V AC | 215 | teplá bílá | 15 | 40 | ne | 15000 | 12 | ne | 2 | 374878 | E | 160
| 929003609002 | 872016917102200 | CorePro LEDcapsuleLV 4.2-40W GY6.35 827D | 4.2 | GY6.35 | 12V AC | 470 | žárovkové světlo | 18 | 50 | ano | 15000 | 12 | ne | 2 | 1403030 | F | 230
CorePro LEDcapsule MV G9 230V
| GPC | EOC | Typ | Příkon | Patice | Napětí | Světelný tok | Barva světla | Šířka (Ø) | Výška | Stmívatelnost | Životnost | Balení | Povoleno | Záruka | EPREL | Energetický | Cena v Kč
|  |  |  | W |  | V | lm |  | mm | mm |  | h | ks | rozbalit | roky |  | štítek | bez DPH
| 929003790502 | 872016930181800 | CorePro LEDcapsule 1.9-25W ND G9 827 | 1.9 | G9 | 230 | 220 | žárovkové světlo | 14 | 43 | ne | 15000 | 12 | ne | 2 | 1932582 | E | 155
| 929003790602 | 872016930183200 | CorePro LEDcapsule 1.9-25W ND G9 830 | 1.9 | G9 | 230 | 220 | teplá bílá | 14 | 43 | ne | 15000 | 12 | ne | 2 | 1932587 | E | 155
| 929003791102 | 872016930175700 | CorePro LEDcapsuleMV 2.7-25W G9 827 D | 2.7 | G9 | 230 | 300 | žárovkové světlo | 16 | 52 | ano | 15000 | 12 | ne | 2 | 1932588 | E | 195
| 929003790802 | 872016930185600 | CorePro LEDcapsule 3.7-40W ND G9 827 | 3.7 | G9 | 230 | 470 | žárovkové světlo | 16 | 52 | ne | 15000 | 12 | ne | 2 | 1932584 | E | 180
| 929003790902 | 872016930187000 | CorePro LEDcapsule 3.7-40W ND G9 830 | 3.7 | G9 | 230 | 470 | teplá bílá | 14 | 43 | ne | 15000 | 12 | ne | 2 | 1932581 | E | 180
| 929003791202 | 872016930177100 | CorePro LEDcapsuleMV 4-40W G9 827 D | 4 | G9 | 230 | 480 | žárovkové světlo | 19 | 60 | ano | 15000 | 12 | ne | 2 | 1932585 | E | 260
| 929002055102 | 871869965780200 | CorePro LEDcapsule ND 4.8-60W G9 827 | 4.8 | G9 | 230 | 570 | žárovkové světlo | 19 | 60 | ne | 15000 | 12 | ne | 2 | 397599 | E | 330
| 929002059802 | 871869965818200 | CorePro LEDcapsule ND 4.8-60W G9 830 | 4.8 | G9 | 230 | 570 | teplá bílá | 19 | 60 | ne | 15000 | 12 | ne | 2 | 397600 | E | 330
GX53
| GPC | EOC | Typ | Příkon | Patice | Napětí | Světelný tok | Barva světla | Šířka (Ø) | Výška | Stmívatelnost | Životnost | Balení | Povoleno | Záruka | EPREL | Energetický | Cena v Kč
|  |  |  | W |  | V | lm |  | mm | mm |  | h | ks | rozbalit | roky |  | štítek | bez DPH
| 929001264503 | 871869977371700 | LED 500lm GX53 WW ND | 5.5 | GX53 | 230 | 500 | žárovkové světlo | 75 | 26 | ne | 15000 | 4 | ne | 2 | 391874 | F | 160
CorePro LEDlinear R7S
| GPC | EOC | Typ | Příkon | Patice | Napětí | Světelný tok | Barva světla | Šířka (Ø) | Délka | Stmívatelnost | Životnost | Balení | Povoleno | Záruka | EPREL | Energetický | Cena v Kč
|  |  |  | W |  | V | lm |  | mm | mm |  | h | ks | rozbalit | roky |  | štítek | bez DPH
| 929003791302 | 872016930193100 | CorePro LEDlinear ND 7-60W R7S 78mm 830 | 7 | R7S | 230 | 950 | teplá bílá | 30 | 80 | ne | 15000 | 10 | ne | 2 | 1932586 | D | 360
| 929003791402 | 872016930195500 | CorePro LEDlinear ND 7-60W R7S 78mm 840 | 7 | R7S | 230 | 1000 | studená bílá | 30 | 80 | ne | 15000 | 10 | ne | 2 | 1932589 | D | 360
| 929003791502 | 872016930199300 | CorePro LEDlinearND 11.5-100W R7S 78mm 830 | 11.5 | R7S | 230 | 1521 | teplá bílá | 28 | 78 | ne | 15000 | 10 | ne | 2 | 1880096 | E | 490
| 929002495002 | 871951430397300 | CorePro R7S 118mm 7.2-60W 830 | 7.2 | R7S | 230 | 810 | teplá bílá | 15 | 118 | ne | 15000 | 10 | ne | 2 | 624213 | E | 350
| 929002495102 | 871951430399700 | CorePro R7S 118mm 7.2-60W 840 | 7.2 | R7S | 230 | 850 | studená bílá | 15 | 118 | ne | 15000 | 10 | ne | 2 | 624211 | E | 350
| 929001243702 | 871869657879700 | CorePro R7S 118mm 14-100W 830 D | 14 | R7S | 230 | 1600 | teplá bílá | 29 | 118 | ano | 15000 | 10 | ne | 2 | 465216 | E | 490
| 929001243802 | 871869657881000 | CorePro R7S 118mm 14-100W 840 D | 14 | R7S | 230 | 1800 | studená bílá | 29 | 118 | ano | 15000 | 10 | ne | 2 | 465217 | E | 490
| 929001353602 | 871869671400300 | CorePro LEDlinear D 14-120W R7S 118mm 830 | 14 | R7S | 230 | 2000 | teplá bílá | 29 | 118 | ano | 15000 | 10 | ne | 2 | 397582 | D | 550
| 929001353702 | 871869671406500 | CorePro LEDlinear D 14-120W R7S 118mm 840 | 14 | R7S | 230 | 2000 | studená bílá | 29 | 118 | ano | 15000 | 10 | ne | 2 | 397583 | D | 550
| 929002016602 | 871869964673800 | CorePro LEDlinearD 17.5-150W R7S 118 830 | 17.5 | R7S | 230 | 2460 | teplá bílá | 42 | 118 | ano | 15000 | 10 | ne | 2 | 397597 | D | 820
| 929002016702 | 871869964675200 | CorePro LEDlinearD 17.5-150W R7S 118 840 | 17.5 | R7S | 230 | 2460 | studená bílá | 42 | 118 | ano | 15000 | 10 | ne | 2 | 397598 | D | 820
LED tubular S14S / S14D
| GPC | EOC | Typ | Příkon | Patice | Napětí | Světelný tok | Barva světla | Šířka (Ø) | Délka | Stmívatelnost | Životnost | Balení | Povoleno | Záruka | EPREL | Energetický | Cena v Kč
|  |  |  | W |  | V | lm |  | mm | mm |  | h | ks | rozbalit | roky |  | štítek | bez DPH
| 929002444201 | 871951426356700 | LED 2.2W 300mm S14S WW ND | 2.2 | S14S | 230 | 250 | žárovkové světlo | 30 | 299 | ne | 30000 | 4 | ne | 2 | 387349 | E | 240
| 929002444301 | 871951426358100 | LED 3.5W 500mm S14S WW ND | 3.5 | S14S | 230 | 375 | žárovkové světlo | 30 | 499 | ne | 30000 | 4 | ne | 2 | 387350 | F | 260
| 929002444101 | 871951426364200 | LED 3.5W 500mm S14D WW ND | 3.5 | S14D | 230 | 375 | žárovkové světlo | 30 | 499 | ne | 30000 | 4 | ne | 2 | 387348 | F | 250

## Žárovky_zářivky
Halogenové žárovky (12 V)
Halogen Capsule Oven G4 - do pečících trub (životnost 2000 hodin)
| GPC | EOC | Typ | Příkon | Patice | Napětí |  | Délka | Průměr | Životnost | Balení | Povoleno | Záruka | EPREL | Energetický | Cena v Kč
|  |  |  | W |  | V |  | mm | mm | h | ks | rozbalit | měsíce |  | štítek | bez DPH
| 925723817102 | 871869961323500 | Caps OV 22.0W G4 12V 1CT/50 | 22 | G4 | 12 |  | 33 | 10 | 2000 | 50 | ne | 6 | 423259 | G | 100
Halogenové žárovky (230 V)
Halogen Capsule Oven G9 - do pečících trub (životnost 2000 hodin)
| GPC | EOC | Typ | Příkon | Patice | Napětí | Baňka | Délka | Průměr | Životnost | Balení | Povoleno | Záruka | EPREL | Energetický | Cena v Kč
|  |  |  | W |  | V |  | mm | mm | h | ks | rozbalit | měsíce |  | štítek | bez DPH
| 925723944202 | 871869961321100 | Caps OV 26.0W G9 230V 1CT/20 | 26 | G9 | 230 | čirá | 45 | 15 | 2000h | 20 | ne | 6 | 423260 | G | 105
Klasické žárovky
Žárovky do pečících trub (životnost 1 000 hodin)
| GPC | EOC | Typ | Příkon | Patice | Napětí | Baňka | Délka | Průměr | Životnost | Balení | Povoleno | Záruka | EPREL | Energetický | Cena v Kč
|  |  |  | W |  | V |  | mm | mm | h | ks | rozbalit | měsíce |  | štítek | bez DPH
| 924196244441 | 871150003659950 | App 15.4W E14 230-240V T22 CL OV 1CT/10F | 15.4 | E14 | 230 | čirá | 49 | 22 | 1000 | 10 | ne | 3 | 423229 | G | 62
| 924198244441 | 871150003871550 | App 26.0W E14 230-240V T25 CL OV 1CT/10F | 26 | E14 | 230 | čirá | 57 | 25 | 1000 | 10 | ne | 3 | 423232 | G | 62
| 924103544403 | 871951443280200 | App 40.0W E14 230-240V T29 OV 1PF/10 | 40 | E14 | 230 | čirá | 58 | 29 | 1000 | 10 | ne | 3 | 980880 | G | 72
Žárovky signalizační - T17 (životnost 1 000 hodin)
| GPC | EOC | Typ | Příkon | Patice | Napětí | Baňka | Délka | Průměr | Životnost | Balení | Povoleno | Záruka | EPREL | Energetický | Cena v Kč
|  |  |  | W |  | V |  | mm | mm | h | ks | rozbalit | měsíce |  | štítek | bez DPH
| 924151144441 | 871150025008750 | Deco 7.0W E14 230-240V T17 CL 1CT/10X10F | 7 | E14 | 230 | čirá | 54 | 17 | 1000 | 10 | ne | 3 |  | E | 62
Speciální světelné zdroje |  | 20. Speciální světelné zdroje
INFRAČERVENÉ VÝHŘEVNÉ ZÁŘIČE / průmyslové
| GPC | EOC | Typ | Příkon W | Patice | Napětí | Barva | Délka | Průměr | Životnost | Balení | Povoleno | Záruka | Povoleno | Cena v Kč
[6 empty] | V | světla | mm | mm | h | ks | rozbalit | rměsíce | rozbalit | bez DPH
| 923211843801 | 871150057520325 | BR125 IR 150W E27 230-250V Red | 150 | E27 | 230 | červená | 180 | 125 | 5000 | 10 | ne | 3 | ne | 259
| 923211943801 | 871150057522725 | BR125 IR 150W E27 230-250V CL | 150 | E27 | 230 | čirá | 180 | 125 | 5000 | 10 | ne | 3 | ne | 242
| 923212043801 | 871150057521025 | BR125 IR 250W E27 230-250V Red | 250 | E27 | 230 | červená | 180 | 125 | 5000 | 10 | ne | 3 | ne | 300
| 923212143801 | 871150057523425 | BR125 IR 250W E27 230-250V CL | 250 | E27 | 230 | čirá | 180 | 125 | 5000 | 10 | ne | 3 | ne | 259
| 923801144209 | 871150060052315 | PAR38 IR 100W E27 230V Red | 100 | E27 | 230 | červená | 135 | 121 | 5000 | 12 | ne | 3 | ne | 360
| 923801244209 | 871150011578215 | PAR38 IR 100W E27 230V CL | 100 | E27 | 230 | čirá | 135 | 121 | 5000 | 12 | ne | 3 | ne | 335
| 923806644210 | 871150012887415 | PAR38 IR 150W E27 230V Red | 150 | E27 | 230 | červená | 136 | 121 | 300 | 12 | ne | 3 | ne | 570
| 923801444210 | 871150060053015 | PAR38 IR 175W E27 230V Red | 175 | E27 | 230 | červená | 135 | 121 | 5000 | 12 | ne | 3 | ne | 350
| 923801344209 | 871150011579915 | PAR38 IR 175W E27 230V CL | 175 | E27 | 230 | čirá | 135 | 121 | 5000 | 12 | ne | 3 | ne | 350
| 923223543807 | 871150012659725 | R125 IR 375W E27 230-250V CL | 375 | E27 | 230 | čirá tvrz. | 182 | 125 | 5000 | 10 | ne | 3 | ne | 470
TL 08 UVA zářivky s černým sklem / Blacklight blue
| GPC | EOC | Typ | Příkon W | Patice |  | Barva | Délka | Průměr | Životnost | Balení | Povoleno | Záruka | Povoleno rozbalit | Cena v Kč
[8 empty] | mm | mm | h | ks | rozbalit | rměsíce |  | bez DPH
| 928000010803 | 871150095101427 | TL 4W BLB | 4 | G5 |  | černé sklo | 134 | 15 | 10000 | 25 | ne | 12 | ne | 325
| 928000510803 | 871150095098727 | TL 6W BLB | 6 | G5 |  | černé sklo | 211 | 15 | 10000 | 25 | ne | 12 | ne | 315
| 928048010805 | 871150095111340 | TL-D 18W BLB | 18 | G13 |  | černé sklo | 588 | 26 | 10000 | 25 | ne | 12 | ne | 520
| 928048510805 | 871150095115140 | TL-D 36W BLB | 36 | G13 |  | černé sklo | 1198 | 26 | 10000 | 25 | ne | 12 | ne | 790
| 927901710807 | 871150095090180 | PL-S 9W BLB/2P | 9 | G23 |  | černé sklo | 128 | 27 | 6000 | 10 | ne | 12 | ne | 600
300 - 460nm, max. 365nm analýza materiálu, diskotéky, reklama
Lineární zářivky
MASTER TL-D FOOD
| GPC | EOC | Typ | Příkon |  | Světelný tok | Barva světla | Délka | Průměr | Životnost | Balení | Povoleno | Záruka | EPREL | Energetický | Cena v Kč
|  |  |  | W |  | lm |  | mm | mm | h | ks | rozbalit | roky |  | štítek | bez DPH
| 928048002043 | 871150070621840 | MASTER TL-D Food 18W/79 | 18 |  | 740 | Shoplight | 590 | 26 | 15000 | 25 | ne | 1 |  | není | 465
| 928048502043 | 871150070622540 | MASTER TL-D Food 36W/79 | 36 |  | 1750 | Shoplight | 1200 | 26 | 15000 | 25 | ne | 1 |  | není | 465
| 928049002043 | 871150070623240 | MASTER TL-D Food 58W/79 | 58 |  | 2800 | Shoplight | 1500 | 26 | 15000 | 25 | ne | 1 |  | není | 600
| 928025402043 | 871150070624940 | MASTER TL-D Food 30W/79 | 30 |  | 1300 | Shoplight /spec. délka | 895 | 26 | 15000 | 25 | ne | 1 |  | není | 465
Výjimka z RoHS EU - výroba prodloužena do 24.2.2025
MASTER TL-D barevné zářivky (životnost 15 000 hodin)
| GPC | EOC | Typ | Příkon |  | Světelný tok | Barva | Délka mm | Průměr | Životnost | Balení | Povoleno | Záruka | EPREL | Energetický | Cena v Kč
|  |  |  | W |  | lm |  | bez patice | mm | h | ks | rozbalit | roky |  | štítek | bez DPH
| 928048001505 | 871150072684140 | MASTER TL-D 18W/ 15 | 18 |  | 25 | červená | 590 | 26 | 15000 | 25 | ne | 1 |  | není | 490
| 928048001605 | 871150072687240 | MASTER TL-D 18W/ 16 | 18 |  | 700 | žlutá | 590 | 26 | 15000 | 25 | ne | 1 |  | není | 410
| 928048001705 | 871150064298140 | MASTER TL-D 18W/ 17 | 18 |  | 1800 | zelená | 590 | 26 | 15000 | 25 | ne | 1 |  | není | 375
| 928048001805 | 871150072690240 | MASTER TL-D 18W/ 18 | 18 |  | 400 | modrá | 590 | 26 | 15000 | 25 | ne | 1 |  | není | 395
| 928048501505 | 871150072748040 | MASTER TL-D 36W/ 15 | 36 |  | 55 | červená | 1200 | 26 | 15000 | 25 | ne | 1 |  | není | 660
| 928048501605 | 871150072751040 | MASTER TL-D 36W/ 16 | 36 |  | 1580 | žlutá | 1200 | 26 | 15000 | 25 | ne | 1 |  | není | 495
| 928048501705 | 871150064300140 | MASTER TL-D 36W/ 17 | 36 |  | 4300 | zelená | 1200 | 26 | 15000 | 25 | ne | 1 |  | není | 380
| 928048501805 | 871150072754140 | MASTER TL-D 36W/ 18 | 36 |  | 960 | modrá | 1200 | 26 | 15000 | 25 | ne | 1 |  | není | 410
| 928049001505 | 871150095445940 | MASTER TL-D 58W/ 15 | 58 |  | 75 | červená | 1500 | 26 | 15000 | 25 | ne | 1 |  | není | 750
| 928049001605 | 871150095447340 | MASTER TL-D 58W/ 16 | 58 |  | 2250 | žlutá | 1500 | 26 | 15000 | 25 | ne | 1 |  | není | 480
| 928049001705 | 871150095449740 | MASTER TL-D 58W/ 17 | 58 |  | 6750 | zelená | 1500 | 26 | 15000 | 25 | ne | 1 |  | není | 465
| 928049001805 | 871150095451040 | MASTER TL-D 58W/ 18 | 58 |  | 1600 | modrá | 1500 | 26 | 15000 | 25 | ne | 1 |  | není | 505
MASTER TL5 HO SECURA Zářivka do otevřených svítidel ( potravinářství, muzea apod.)
| GPC | EOC | Typ | Příkon |  | Sv. tok při 35°C | Barva světla | Délka | Průměr | Životnost | Balení | Povoleno | Záruka | EPREL | Energetický | Cena v Kč
|  |  |  | W |  | lm |  | mm | mm | h | ks | rozbalit | roky |  | štítek | bez DPH
| 927927684018 | 871150095227155 | MASTER TL5 HO Secura 49W/840 | 48 |  | 4250 | studená bílá | 1449 | 17 | 24000 | 40 | ne | 1 | 423550 | G | 1015
| 927929684018 | 871150095235655 | MASTER TL5 HO Secura 80W/840 | 80 |  | 6550 | studená bílá | 1449 | 17 | 24000 | 40 | ne | 1 | 423573 | G | 1015
Výjimka z RoHS EU - výroba prodloužena do 24. 2. 2025
Zářivka s teflonovým povlakem - nerozbitná, potlačený UV výstup
MASTER TL-D Super 80 - speciální délky (životnost 20 000 hodin)
| GPC | EOC | Typ | Příkon |  | Světelný tok | Barva světla | Délka | Průměr | Životnost | Balení | Povoleno | Záruka | EPREL | Energetický | Cena v Kč
|  |  |  | W |  | lm |  | mm | mm | h | ks | rozbalit | roky |  | štítek | bez DPH
| 927923083014 | 871150055874940 | MASTER TL-D Super 80 1m 36W/830 SLV/25 | 36 |  | 3070 | teplá bílá | 970 | 26 | 20000 | 25 | ne | 1 | 423417 | G | 210
| 927923084014 | 871150055877040 | MASTER TL-D Super 80 1m 36W/840 SLV/25 | 36 |  | 3100 | studená bílá | 970 | 26 | 20000 | 25 | ne | 1 | 423418 | G | 210
TL Mini Standard (životnost až 10 000 hodin)
| GPC | EOC | Typ | Příkon |  | Světelný tok | Barva světla | Délka | Průměr | Životnost | Balení | Povoleno | Záruka | EPREL | Energetický | Cena v Kč
|  |  |  | W |  | lm |  | mm | mm | h | ks | rozbalit | roky |  | štítek | bez DPH
| 928000003340 | 871150061568827 | TL Mini 4W/ 33-640 | 4 |  | 130 | studená bílá | 150 | 16 | 10000 | 25 | ne | 1 | 423486 | G | 150
| 928000503340 | 871150071583827 | TL Mini 6W / 33-640 | 6 |  | 260 | studená bílá | 212 | 16 | 10000 | 25 | ne | 1 | 423488 | G | 150
| 928001003318 | 871150070473327 | TL Mini 8W / 33-640 | 8 |  | 380 | studená bílá | 288 | 16 | 10000 | 25 | ne | 1 | 423491 | G | 165
| 928001503340 | 871150070475727 | TL Mini 13W / 33-640 | 13 |  | 835 | studená bílá | 517 | 16 | 8000 | 25 | ne | 1 | 423498 | G | 170
Výjimka z RoHS EU - výroba prodloužena do 24. 2. 2027
MASTER TL-E Super 80 kruhové zářivky (životnost 9 000 hodin)
| GPC | EOC | Typ | Příkon |  | Světelný tok | Barva světla | Průměr | Vnější | Životnost | Balení | Povoleno | Záruka | EPREL | Energetický | Cena v Kč
|  |  |  | W |  | lm |  | mm | průměr mm | h | ks | rozbalit | roky |  | štítek | bez DPH
| 928026284070 | 872790084050600 | MASTER TL-E Circular Super 80 22W/840 1CT | 22 |  | 1285 | studená bílá | 27.1 | 203.2 | 9000 | 12 | ne | 1 | 423506 | G | 242
| 928026384070 | 871150055968515 | MASTER TL-E Circular Super 80 32W/840 1CT | 32 |  | 2375 | studená bílá | 26.2 | 299 | 9000 | 12 | ne | 1 | 423509 | G | 253
| 928027483070 | 871150028476115 | MASTER TL-E Circular Super 80 40W/830 1CT | 40 |  | 3200 | teplá bílá | 26.2 | 393 | 9000 | 12 | ne | 1 | 423511 | G | 263
| 928027484070 | 871150028474715 | MASTER TL-E Circular Super 80 40W/840 1CT | 40 |  | 3200 | studená bílá | 26.2 | 393 | 9000 | 12 | ne | 1 | 423512 | G | 263
Výjimka z RoHS EU - výroba prodloužena do 24. 2. 2025
TL-X XL jednokolíkové (životnost 26 000 hodin)
| GPC | EOC | Typ | Příkon |  | Světelný tok | Barva světla | Délka | Průměr | Životnost | Balení | Povoleno | Záruka | EPREL | Energetický | Cena v Kč
|  |  |  | W |  | lm |  | mm | mm | h | ks | rozbalit | roky |  | štítek | bez DPH
| 928037703332 | 871150026135940 | TL-X XL 20W/33-640 SLV/25 | 20 |  | 940 | studená bílá | 590 | 41 | 26000 | 25 | ne | 1 | 423514 | G | 1122
| 928037903332 | 871150026137340 | TL-X XL 40W/33-640 SLV/25 | 39 |  | 2300 | studená bílá | 1200 | 41 | 26000 | 25 | ne | 1 | 423515 | G | 1122
Do výbušného a mokrého prostředí
Startéry pro všeobecné použití (životnost 10 000 hodin) ECOCLICK starter
| GPC | EOC | Typ |  |  | Samostatné | Tandemové |  |  | Životnost | Balení | Povoleno | Záruka |  |  | Cena v Kč
[6 empty] | zapojení | zapojení |  |  | h | ks | rozbalit | roky |  |  | bez DPH
| 928392220230 | 871150069769133 | S10 4-65W SIN 230V WH EUR/12X25CT |  |  | 230V | ne |  |  | 10000 | 25 | ne | 1 |  |  | 20
| 928390720230 | 871150069750933 | S2 4-22W SER 230V WH EUR/12X25CT |  |  | 230V | 230V |  |  | 10000 | 25 | ne | 1 |  |  | 20
Startéry elektronické a bezpečnostní (životnost 10 000 hodin)
| GPC | EOC | Typ |  |  | Samostatné | Tandemové |  |  | Životnost | Balení | Povoleno | Záruka |  |  | Cena v Kč
[6 empty] | zapojení | zapojení |  |  | h | ks | rozbalit | roky |  |  | bez DPH
| 926000192703 | 871150076497326 | S10E 18-75W SIN 230V BL/20X25CT |  |  | 230V/30-65W | ne |  |  | 10000 | 25 | ne | 1 |  |  | 345
Ukončené portfolio od února a srpna 2023
Výroba modře označených produktů byla na základě směrnice RoHS EU dne 24. 8. 2023 ukončena.
MASTER PL-C Xtra 4 kolíková patice (2,5 krát delší životnost) (životnost 34 000 hodin)
| GPC | EOC | Typ | Příkon | Patice | Světelný | Barva světla | Délka | Šířka | Životnost | Balení | Povoleno | Záruka | EPREL | Energetický | Cena v Kč
|  |  |  | W |  | tok lm |  | mm | mm | h | ks | rozbalit | roky |  | štítek | bez DPH
| 927906583014 | 871150095033870 | MASTER PL-C Xtra 18W/830/4P 1CT/5X10BOX | 18 | G 24 q-2 | 1200 | teplá bílá | 142.9 | 27.1 | 34000 | 10 | ne | 3 | 423294 | G | 340
Výroba modře označených produktů byla na základě směrnice RoHS EU dne 24. 8. 2023 ukončena.
MASTER PL-T Xtra 4 kolíková patice (2,5 krát delší životnost ) (životnost 34 000 hodin)
| GPC | EOC | Typ | Příkon | Patice | Světelný | Barva světla | Délka | Šířka | Životnost | Balení | Povoleno | Záruka | EPREL | Energetický | Cena v Kč
|  |  |  | W |  | tok lm |  | mm | mm | h | ks | rozbalit | roky |  | štítek | bez DPH
| 927912684014 | 871150089749770 | MASTER PL-T Xtra 42W/840/4P 1CT/5X10BOX | 42 | GX 24 q-4 | 3000 | studená bílá | 160.7 | 41 | 34000 | 10 | ne | 3 | 423338 | G | 615
Výroba modře označených produktů byla na základě směrnice RoHS EU dne 24. 8. 2023 ukončena.
MASTER TL-D Eco (životnost 20 000 hodin)
| GPC | EOC | Typ | Příkon |  | Sv. tok při 30°C | Barva světla | Délka | Průměr | Životnost | Balení | Povoleno | Záruka | EPREL | Energetický | Cena v Kč
|  |  |  | W |  | lm |  | mm | mm | h | ks | rozbalit | roky |  | štítek | bez DPH
| 927922186523 | 871150026472540 | MASTER TL-D Eco 51W/865 | 51 |  | 3925 | studené denní světlo | 1500 | 26 | 20000 | 25 | ne | 1 | 423404 | G | 280
Výroba modře označených produktů byla na základě směrnice RoHS EU dne 24. 8. 2023 ukončena.
Úspora až 10 % energie v existujících interiérových svítidlech (brzká návrátnost). Provoz na elektronickém i elektromagnetickém předřadníku. Stmívatelný zdroj.
PILA - LF80
| GPC | EOC | Typ | Příkon |  | Světelný tok | Barva světla | Délka | Průměr | Životnost | Balení | Povoleno | Záruka | EPREL | Energetický | Cena v Kč
|  |  |  | W |  | lm |  | mm | mm | h | ks | rozbalit | roky |  | štítek | bez DPH
| 927923383062 | 872790001566900 | LF80 58W/830 | 58 |  | 5220 | teplá bílá | 1500 | 28 | 18000 | 25 | ne | 1 | 423428 | G | 76
Výroba modře označených produktů byla na základě směrnice RoHS EU dne 24. 8. 2023 ukončena.
MASTER TL-D Super 80 - speciální délky (životnost 20 000 hodin)
| GPC | EOC | Typ | Příkon |  | Světelný tok | Barva světla | Délka | Průměr | Životnost | Balení | Povoleno | Záruka | EPREL | Energetický | Cena v Kč
|  |  |  | W |  | lm |  | mm | mm | h | ks | rozbalit | roky |  | štítek | bez DPH
| 927923583014 | 871150055880040 | MASTER TL-D Super 80 38W/830 SLV/25 | 38 |  | 3300 | teplá bílá | 1047 | 26 | 20000 | 25 | ne | 1 | 423432 | G | 210
Výroba modře označených produktů byla na základě směrnice RoHS EU dne 24. 8. 2023 ukončena.

## Výbojky
Vysokotlaké sodíkové
MASTER SON PIA PLUS / 4Y (životnost až 36 000 hodin)
| GPC | EOC | Typ | Příkon | Patice | Světelný tok | Barva světla | Délka | Průměr | Životnost | Balení | Povoleno | Záruka | EPREL | Energetický | Cena v Kč
|  |  |  | W |  | lm |  | mm | mm | h | ks | rozbalit | roky |  | štítek | bez DPH
| 928150008835 | 871150020426430 | MASTER SON PIA Plus 70W/220 I E27 * | 70 | E27 | 5750 | 1 900 K | 152 | 70 | 30000 | 24 | ne | 1 | 473371 | G | 390
| 928151608827 | 871150018225815 | MASTER SON PIA Plus 100W/220 E40 | 100 | E40 | 9600 | 2 000 K | 185 | 75 | 36000 | 12 | ne | 1 | 473388 | F | 520
| 928151409827 | 871150018228915 | MASTER SON PIA Plus 150W/220 E40 | 150 | E40 | 16600 | 2 000 K | 226 | 90 | 36000 | 12 | ne | 1 | 473387 | F | 570
| 928153309830 | 871150019344515 | MASTER SON PIA Plus 250W/220 E40 | 250 | E40 | 30000 | 2 000 K | 226 | 90 | 36000 | 12 | ne | 1 | 473393 | E | 650
| 928153409830 | 871150019345215 | MASTER SON PIA Plus 400W/220 E40 | 400 | E40 | 55600 | 2 000 K | 290 | 120 | 36000 | 12 | ne | 1 | 473394 | E | 750
| Servisní doba života 4 roky |  | * provoz bez zapalovače (integrovaný zapalovač)
MASTER SON APIA Plus Xtra / 6Y (životnost až 45 000 hodin)
| GPC | EOC | Typ | Příkon | Patice | Světelný tok | Barva světla | Délka | Průměr | Životnost | Balení | Povoleno | Záruka | EPREL | Energetický | Cena v Kč
|  |  |  | W |  | lm |  | mm | mm | h | ks | rozbalit | roky |  | štítek | bez DPH
| 928150719835 | 872790092817400 | MASTER SON APIA Xtra Plus 70W E27 | 70 | E27 | 6600 | 1 900 K | 156 | 71 | 40000 | 24 | ano | 2 | 473380 | G | 590
| 928150819827 | 872790092743600 | MASTER SON APIA Plus Xtra 100W E40 | 100 | E40 | 10000 | 2000 K | 76 | 215 | 40000 | 12 | ano | 2 | 473382 | F | 695
| 928150919827 | 872790092745000 | MASTER SON APIA Xtra Plus 150W E40 | 150 | E40 | 17600 | 1 950 K | 227 | 91 | 45000 | 12 | ano | 2 | 473384 | F | 780
Servisní doba života 6 let / 6Y
SON (životnost až 28 000 hodin)
| GPC | EOC | Typ | Příkon | Patice | Světelný tok | Barva světla | Délka | Průměr | Životnost | Balení | Povoleno | Záruka | EPREL | Energetický | Cena v Kč
|  |  |  | W |  | lm |  | mm | mm | h | ks | rozbalit | roky |  | štítek | bez DPH
| 928150108828 | 871150018186230 | SON 70W/220 I E27 | 70 | E27 | 5600 | 2 000 K | 155 | 71 | 28000 | 24 | ne | 1 | 473373 | G | 315
| 928486700091 | 871150021024130 | SON 70W E E27 CO | 72.5 | E27 | 5800 | 1 900 K | 156 | 71 | 28000 | 24 | ne | 1 | 473291 | G | 315
MASTER SON - T PIA PLUS / 4Y (životnost až 36 000 hodin)
| GPC | EOC | Typ | Příkon | Patice | Světelný tok | Barva světla | Délka | Průměr | Životnost | Balení | Povoleno | Záruka | EPREL | Energetický | Cena v Kč
|  |  |  | W |  | lm |  | mm | mm | h | ks | rozbalit | roky |  | štítek | bez DPH
| 928151900028 | 871150019265315 | MASTER SON-T PIA Plus 50W E27 | 50 | E27 | 4500 | 2 000 K | 155 | 32 | 30000 | 12 | ne | 1 | 473390 | G | 360
| 928152700028 | 871150019266015 | MASTER SON-T PIA Plus 70W E27 | 70 | E27 | 6600 | 2 000 K | 155 | 32 | 30000 | 12 | ne | 1 | 473391 | G | 360
| 928151709230 | 871150019230115 | MASTER SON-T PIA Plus 100W E40 | 100 | E40 | 10600 | 2 000 K | 210 | 46 | 36000 | 12 | ne | 1 | 473389 | F | 410
| 928150909230 | 871150019229515 | MASTER SON-T PIA Plus 150W E40 | 150 | E40 | 17800 | 2 000 K | 210 | 46 | 36000 | 12 | ne | 1 | 473383 | F | 470
| 928144709230 | 871150017987615 | MASTER SON-T PIA Plus 250W E40 | 250 | E40 | 33000 | 2 000 K | 256 | 46 | 36000 | 12 | ne | 1 | 473367 | E | 510
| 928144809227 | 871150017988315 | MASTER SON-T PIA Plus 400W E40 | 400 | E40 | 55900 | 2 000 K | 282 | 46 | 36000 | 12 | ne | 1 | 473369 | E | 580
| 928158409227 | 871150019742915 | MASTER SON-T PIA Plus 600W E40 | 600 | E40 | 90000 | 2 000 K | 282 | 46 | 30000 | 12 | ano | 1 |  | není | 1640
Servisní doba života 4 roky / 4Y
MASTER SON-T APIA Plus Xtra / 6Y (životnost až 45 000 hodin)
| GPC | EOC | Typ | Příkon | Patice | Světelný tok | Barva světla | Délka | Průměr | Životnost | Balení | Povoleno | Záruka | EPREL | Energetický | Cena v Kč
|  |  |  | W |  | lm |  | mm | mm | h | ks | rozbalit | roky |  | štítek | bez DPH
| 928150019227 | 872790093358100 | MASTER SON-T APIA Xtra Plus 50W E27 | 54 | E27 | 4500 | 1 950 K | 156 | 36 | 38000 | 12 | ano | 2 | 473372 | G | 500
| 928150119227 | 872790092290500 | MASTER SON-T APIA Xtra Plus 70W E27 | 70 | E27 | 7200 | 1 950 K | 156 | 36 | 40000 | 12 | ano | 2 | 473374 | F | 500
| 928150219230 | 872790092323000 | MASTER SON-T APIA Xtra Plus 100W E40 | 100 | E40 | 11300 | 1 950 K | 210 | 48 | 40000 | 12 | ano | 2 | 473375 | F | 590
| 928150319230 | 872790092733700 | MASTER SON-T APIA Xtra Plus 150W E40 | 150 | E40 | 18200 | 1 950 K | 210 | 48 | 45000 | 12 | ano | 2 | 473376 | F | 655
| 928150419230 | 872790092737500 | MASTER SON-T APIA Xtra Plus 250W E40 | 250 | E40 | 33700 | 1 950 K | 257 | 48 | 45000 | 12 | ano | 2 | 473377 | E | 755
| 928150519227 | 872790092741200 | MASTER SON-T APIA Xtra Plus 400W E40 | 400 | E40 | 55400 | 1 950 K | 283 | 48 | 45000 | 12 | ano | 2 | 473378 | E | 845
Servisní doba života 6 let
SON - T (životnost až 16 000 hodin)
| GPC | EOC | Typ | Příkon | Patice | Světelný tok | Barva světla | Délka | Průměr | Životnost | Balení | Povoleno | Záruka | EPREL | Energetický | Cena v Kč
|  |  |  | W |  | lm |  | mm | mm | h | ks | rozbalit | roky |  | štítek | bez DPH
| 928154509228 | 871150018412245 | SON-T 1000W E40 | 1000 | E40 | 130000 | 2 000 K | 389 | 65 | 16000 | 4 | ano | 1 |  | není | 2735
MASTER SDW-T White SON "bílý sodík" (životnost 15 000 hodin)
| GPC | EOC | Typ | Příkon | Patice | Světelný tok | Barva světla | Délka | Průměr | Životnost | Balení | Povoleno | Záruka | EPREL | Energetický | Cena v Kč
|  |  |  | W |  | lm |  | mm | mm | h | ks | rozbalit | roky |  | štítek | bez DPH
| 928153809230 | 871150073402015 | MASTER SDW-T 35W/825 PG12-1 | 33.3 | PG12-1 | 1320 | 2500 K | 165 | 42 | 15000 | 12 | ano | 1 | 473395 | G | 2140
| 928153909227 | 871150073403715 | MASTER SDW-T 50W/825 PG12-1 | 53 | PG12-1 | 2500 | 2 500 K | 149 | 32 | 15000 | 12 | ano | 1 | 473396 | G | 2140
MASTER SDW-TG Mini White SON "bílý sodík" v provedení Mini (životnost 10 000 hodin)
| GPC | EOC | Typ | Příkon | Patice | Světelný tok | Barva světla | Délka | Průměr | Životnost | Balení | Povoleno | Záruka | EPREL | Energetický | Cena v Kč
|  |  |  | W |  | lm |  | mm | mm | h | ks | rozbalit | roky |  | štítek | bez DPH
| 928159905131 | 871150020323615 | MASTER SDW-TG Mini 50W/825 GX12-1 | 50 | GX12-1 | 2400 | 2 500 K | 103 | 20 | 10000 | 12 | ano | 1 | 473250 | G | 2100
| 928158905131 | 871150020233815 | MASTER SDW-TG Mini 100W/825 GX12-1 | 100 | GX12-1 | 5300 | 2 500 K | 110 | 20 | 10000 | 12 | ano | 1 | 473402 | G | 2100
Vysokotlaké halogenidové
MASTER MHN-SA / MHN-LA Nasvětlování stadionů a sportovišť (životnost až do 15 000 hodin)
| GPC | EOC | Typ | Příkon | Patice | Světelný tok | Barva světla | Délka | Průměr | Životnost | Balení | Povoleno | Záruka | EPREL | Energetický | Cena v Kč
|  |  |  | W |  | lm |  | mm | mm | h | ks | rozbalit | roky |  | štítek | bez DPH
| 928073005130 | 871150020078500 | MASTER MHN-LA 1000W/842 230V | 1000 | X528/Cable | 95800 | studená bílá | 294 | 40 | 4000 | 1 | ano | 1 |  | není | 11300
| 928072205130 | 871150020077800 | MASTER MHN-LA 1000W/956 230V XWH | 1000 | X528/Cable | 87000 | denní světlo | 294 | 40 | 4000 | 1 | ano | 1 |  | není | 11660
| 928071305130 | 871150020074700 | MASTER MHN-LA 2000W/842 400V | 2040 | X528/Cable | 214000 | studená bílá | 364 | 40 | 6000 | 1 | ano | 1 |  | není | 11680
| 928072505130 | 871150020073000 | MASTER MHN-LA 2000W/956 400V XWH | 2040 | X528/Cable | 190000 | denní světlo | 364 | 40 | 6000 | 1 | ano | 1 |  | není | 11680
| 928078415130 | 871150020075400 | MASTER MHN-SA 1800W/956 (P)SFC 230V | 1800 | (P)SFC | 155000 | denní světlo | 363 | 40 | 4000 | 1 | ano | 1 |  | není | 17500
| 928195105129 | 871829124183600 | MASTER MHN-SA 2000W/956 400V XW HO UNP/1 | 2060 | X830R | 226000 | denní světlo | 333 | 40 | 5000 | 1 | ano | 1 |  | není | 13500
SA = short arc, LA = long arc
MASTER MHN-FC kompaktní výbojka pro širší škálu obecných aplikací (životnost až 12 000 hodin)
| GPC | EOC | Typ | Příkon | Patice | Světelný tok | Barva světla | Délka | Průměr | Životnost | Balení | Povoleno | Záruka | EPREL | Energetický | Cena v Kč
|  |  |  | W |  | lm |  | mm | mm | h | ks | rozbalit | roky |  | štítek | bez DPH
| 928075705130 | 871150021424900 | MASTER MHN-FC 1000W/740 230V XW | 1040 | R7s | 93000 | 4100 K | 406 | 33 | 6000 | 1 | ano | 1 |  | není | 11000
MASTER MHN-FC výbojka pro speciální profesionální aplikace (životnost 3000 hodin)
| GPC | EOC | Typ | Příkon | Patice | Světelný tok | Barva světla | Délka | Průměr | Životnost | Balení | Povoleno | Záruka | EPREL | Energetický | Cena v Kč
|  |  |  | W |  | lm |  | mm | mm | h | ks | rozbalit | roky |  | štítek | bez DPH
| 928196905130 | 872790092877800 | MASTER MHN-SE 2000W/956 GX22 400V HO UNP | 2100 | GX22 | 227000 | 5600 K | 198 | 41 | 1500 | 1 | ano | 1 |  | není | 17000
MHN-SB (SB= short base) Přímá náhrada HQI-TS 2000/D/S (životnost 4 500 hodin)
| GPC | EOC | Typ | Příkon | Patice | Světelný tok | Barva světla | Délka | Průměr | Životnost | Balení | Povoleno | Záruka | EPREL | Energetický | Cena v Kč
|  |  |  | W |  | lm |  | mm | mm | h | ks | rozbalit | roky |  | štítek | bez DPH
| 928196805130 | 872790092860000 | MST MHN-SB 2000W/956 400V K12s-7 WH HO | 2000 | cable | 220000 | denní světlo | 187 | 39 | 4500 | 1 | ano | 1 |  | není | 11700
MASTER HPI-T Plus 450W (životnost 20 000 hodin)
| GPC | EOC | Typ | Příkon | Patice | Světelný tok | Barva světla | Délka | Průměr | Životnost | Balení | Povoleno | Záruka | EPREL | Energetický | Cena v Kč
|  |  |  | W |  | lm |  | mm | mm | h | ks | rozbalit | roky |  | štítek | bez DPH
| 928481600097 | 871869673653100 | MASTER HPI-T Plus 450W/645 | 450 | E40 | 32000 | studená bílá | 285 | 46 | 20000 | 12 | ano | 1 | 473285 | F | 770
Určeno pro provozování na SON příslušenství. Provoz možný pouze ve vodorovné poloze !!!
MASTER Colour CDM-E MW eco (životnost 20 000 hodin)
| GPC | EOC | Typ | Příkon | Patice | Světelný tok (lm) | Barva světla | Délka | Průměr | Životnost | Balení | Povoleno | Záruka | EPREL | Energetický | Cena v Kč
|  |  |  | W |  | BHL / BSN |  | mm | mm | h | ks | rozbalit | roky |  | štítek | bez DPH
| 928070419830 | 871869659664700 | MASTERColour CDM-E MW eco 230W/842 E40 | 230 | E40 | 21000 / 28000 | studená bílá | 222 | 90 | 20000 | 12 | ano | 1 | 473318 | G | 1550
| 928070219830 | 871869659568800 | MASTERColour CDM-E MW eco 360W/842 E40 | 360 | E40 | 34000 / 41000 | studená bílá | 222 | 90 | 20000 | 12 | ano | 1 | 473316 | G | 1750
Přímá náhrada za výbojky HPI Plus. CRI > 85, nižší spotřeba, vyšší účinnost, nižší pokles sv. toku v čase. Uvedené světelné toky platí při použití tlumivek Philips (BHL a BSN).
Možnost provozu v jakékoliv poloze pro 230 i 360W.
MASTER Colour CDM-T MW eco (životnost 20 000 hodin)
| GPC | EOC | Typ | Příkon | Patice | Světelný tok (lm) | Barva světla | Délka | Průměr | Životnost | Balení | Povoleno | Záruka | EPREL | Energetický | Cena v Kč
|  |  |  | W |  | BHL / BSN |  | mm | mm | h | ks | rozbalit | roky |  | štítek | bez DPH
| 928070119230 | 871869659681400 | MASTERColour CDM-T MW eco 230W/842 E40 | 230 | E40 | 22 000 / 28 000 | studená bílá | 250 | 46 | 20000 | 12 | ano | 1 | 473314 | F | 1500
| 928070319230 | 871869664610600 | MASTERColour CDM-T MW eco 360W/842 E40 | 360 | E40 | 37 000 / 44 000 | studená bílá | 250 | 46 | 20000 | 12 | ano | 1 | 473317 | F | 1700
Přímá náhrada za výbojky HPI-T Plus. CRI > 85, nižší spotřeba, vyšší účinnost, nižší pokles sv. toku v čase. Uvedené světelné toky platí při použití tlumivek Philips (BHL a BSN).
230W - možnost provozu v jakékoliv poloze. 360W - provoz v horizontální poloze +-45°
HPI-T (životnost až 12 000 hodin)
| GPC | EOC | Typ | Příkon | Patice | Světelný tok | Barva světla | Délka | Průměr | Životnost | Balení | Povoleno | Záruka | EPREL | Energetický | Cena v Kč
|  |  |  | W |  | lm |  | mm | mm | h | ks | rozbalit | roky |  | štítek | bez DPH
| 928482600096 | 871150018373645 | HPI-T 1000W/543 E40 220V | 1000 | E40 | 82100 | studená bílá | 381 | 65 | 12000 | 4 | ano | 1 |  | není | 4600
| 928074209228 | 871150020235245 | HPI-T 2000W/542 E40 380V | 2000 | E40 | 200000 | studená bílá | 429 | 101 | 10000 | 4 | ano | 1 |  | není | 6050
MASTER CosmoWhite CPO-TW Xtra Nová generace výbojek pro veřejné osvětlení na bázi Cosmopolis (životnost až 32 000 hodin)
| GPC | EOC | Typ | Příkon | Patice | Světelný tok | Barva světla | Délka | Průměr | Životnost | Balení | Povoleno | Záruka | EPREL | Energetický | Cena v Kč
|  |  |  | W |  | lm |  | mm | mm | h | ks | rozbalit | roky |  | štítek | bez DPH
| 928083805127 | 871829115001500 | MASTER CosmoWh CPO-TW Xtra 45W/628 PGZ12 | 45 | PGZ12 | 4900 | teplá bílá | 132 | 19 | 32000 | 12 | ano | 1 | 473336 | F | 2475
| 928088505127 | 871150020851415 | MASTER CosmoWh CPO-TW Xtra 60W/728 PGZ12 | 60 | PGZ12 | 7200 | teplá bílá | 131 | 19 | 32000 | 12 | ano | 1 | 473348 | E | 2640
| 928093505127 | 871150021121715 | MASTER CosmoWh CPO-TW Xtra 90W/728 PGZ12 | 90 | PGZ12 | 10800 | teplá bílá | 143 | 19 | 30000 | 12 | ano | 1 | 473351 | E | 2955
| 928088805127 | 871150020853815 | MASTER CosmoWh CPO-TW Xtra 140W/728 PGZ12 | 140 | PGZ12 | 17600 | teplá bílá | 146 | 19 | 30000 | 12 | ano | 1 | 473349 | E | 3500
MASTER CityWhite CDO-ET Plus Přímá náhrada sodíkových výbojek SON (životnost až 27 000 hodin)
| GPC | EOC | Typ | Příkon | Patice | Světelný tok | Barva světla | Délka | Průměr | Životnost | Balení | Povoleno | Záruka | EPREL | Energetický | Cena v Kč
|  |  |  | W |  | lm |  | mm | mm | h | ks | rozbalit | roky |  | štítek | bez DPH
| 928155008835 | 871829118563500 | MASTER CityWh CDO-ET Plus 50W/828 E27 | 50 | E27 | 5100 | teplá bílá | 156 | 71 | 16000 | 24 | ano | 1 | 473401 | F | 1080
| 928154708835 | 871829115875200 | MASTER CityWh CDO-ET Plus 70W/828 E27 | 70 | E27 | 7030 | teplá bílá | 156 | 71 | 20000 | 24 | ano | 1 | 473398 | F | 1080
| 928154808835 | 871829115877600 | MASTER CityWh CDO-ET Plus 100W/828 E40 | 100 | E40 | 9400 | teplá bílá | 186 | 76 | 27000 | 12 | ano | 1 | 473399 | F | 1200
| 928154908835 | 871829115881300 | MASTER CityWh CDO-ET Plus 150W/828 E40 | 150 | E40 | 15400 | teplá bílá | 227 | 91 | 27000 | 12 | ano | 1 | 473400 | F | 1300
MASTER CityWhite CDO-TT Plus Přímá náhrada sodíkových výbojek SON-T; vyšší účinnost (životnost až 27 000 hodin)
| GPC | EOC | Typ | Příkon | Patice | Světelný tok | Barva světla | Délka | Průměr | Životnost | Balení | Povoleno | Záruka | EPREL | Energetický | Cena v Kč
|  |  |  | W |  | lm |  | mm | mm | h | ks | rozbalit | roky |  | štítek | bez DPH
| 928082419235 | 871829118561100 | MASTER CityWh CDO-TT Plus 50W/828 E27 | 50 | E27 | 5500 | teplá bílá | 156 | 36 | 21000 | 12 | ano | 1 | 473330 | F | 1080
| 928082019235 | 871829112030800 | MASTER CityWh CDO-TT Plus 70W/828 E27 | 70 | E27 | 7750 | teplá bílá | 156 | 36 | 27000 | 12 | ano | 1 | 473324 | F | 1080
| 928082619230 | 871869659679100 | MASTER CityWh CDO-TT Plus 70W/942 E27 | 70 | E27 | 7500 | studená bílá | 156 | 36 | 20000 | 12 | ano | 1 | 473332 | F | 1080
| 928082119231 | 871829112032200 | MASTER CityWh CDO-TT Plus 100W/828 E40 | 100 | E40 | 10450 | teplá bílá | 211 | 47 | 27000 | 12 | ano | 1 | 473325 | F | 1200
| 928082219231 | 871829112034600 | MASTER CityWh CDO-TT Plus 150W/828 E40 | 150 | E40 | 16400 | teplá bílá | 211 | 47 | 27000 | 12 | ano | 1 | 473327 | F | 1300
| 928082519230 | 871869659675300 | MASTER CityWh CDO-TT Plus 150W/942 E40 | 150 | E40 | 16100 | studená bílá | 211 | 46 | 20000 | 12 | ano | 1 | 473331 | F | 1300
| 928082319230 | 871829112197800 | MASTER CityWh CDO-TT Plus 250W/830 E40 | 250 | E40 | 28400 | teplá bílá | 257 | 47 | 23000 | 12 | ano | 1 | 473329 | F | 1810
Kompaktní halogenidové MASTERColour CDM
"MASTER Colour" CDM-T (životnost až do 12 000 hodin)
| GPC | EOC | Typ | Příkon | Patice | Světelný tok | Barva světla | Délka | Průměr | Životnost | Balení | Povoleno | Záruka | EPREL | Energetický | Cena v Kč
|  |  |  | W |  | lm |  | mm | mm | h | ks | rozbalit | roky |  | štítek | bez DPH
| 928083105125 | 871150019697215 | MASTERC CDM-T 35W/830 | 35 | G12 | 3100 | teplá bílá | 103 | 20 | 12000 | 12 | ano | 1 | 473333 | G | 700
| 928094305125 | 871150021126215 | MASTERC CDM-T 35W/842 | 35 | G12 | 3000 | studená bílá | 103 | 20 | 12000 | 12 | ano | 1 | 473355 | G | 700
| 928082305125 | 871150019699615 | MASTERC CDM-T 70W/830 | 70 | G12 | 6200 | teplá bílá | 103 | 20 | 12000 | 12 | ano | 1 | 473328 | G | 760
| 928084505131 | 871150019927015 | MASTERC CDM-T 70W/942 | 73 | G12 | 6200 | studená bílá | 103 | 20 | 12000 | 12 | ano | 1 | 473337 | G | 760
| 928083705125 | 871150019780115 | MASTERC CDM-T 150W/830 | 150 | G12 | 13000 | teplá bílá | 110 | 20 | 12000 | 12 | ano | 1 | 473335 | G | 900
| 928084605131 | 871150020005115 | MASTERC CDM-T 150W/942 | 150 | G12 | 12100 | studená bílá | 110 | 20 | 12000 | 12 | ano | 1 | 473338 | G | 900
| 928094205131 | 871150021112515 | MASTERC CDM-T 250W/942 | 250 | G12 | 26250 | studená bílá | 135 | 25 | 11000 | 12 | ano | 1 | 473354 | F | 2645
MASTERColour CDM-T Elite (životnost až do 15 000 hodin)
| GPC | EOC | Typ | Příkon | Patice | Světelný tok | Barva světla | Délka | Průměr | Životnost | Balení | Povoleno | Záruka | EPREL | Energetický | Cena v Kč
|  |  |  | W |  | lm |  | mm | mm | h | ks | rozbalit | roky |  | štítek | bez DPH
| 928183305125 | 872790087156200 | MASTERC CDM-T Elite 20W/830 G12 | 20 | G12 | 1800 | teplá bílá | 103 | 20 | 15000 | 12 | ano | 1 | 473252 | G | 775
| 928185205131 | 872790091137400 | MASTERC CDM-T Elite 35W/930 G12 | 35 | G12 | 4050 | teplá bílá | 103 | 20 | 15000 | 12 | ano | 1 | 473258 | F | 830
| 928193605131 | 871829116364000 | MASTERC CDM-T Elite 35W/942 G12 | 35 | G12 | 3850 | studená bílá | 103 | 20 | 15000 | 12 | ano | 1 | 473272 | F | 830
| 928191705131 | 872790093060300 | MASTERC CDM-T Elite 50W/930 G12 | 50 | G12 | 5450 | teplá bílá | 103 | 20 | 15000 | 12 | ano | 1 | 473269 | F | 910
| 928080015131 | 871829120159500 | MASTERC CDM-T Elite 50W/942 G12 | 50 | G12 | 5050 | studená bílá | 103 | 20 | 15000 | 12 | ano | 1 | 473322 | F | 910
| 928185305131 | 872790091141100 | MASTERC CDM-T Elite 70W/930 G12 | 70 | G12 | 7800 | teplá bílá | 103 | 20 | 15000 | 12 | ano | 1 | 473260 | F | 950
| 928193705131 | 871829116362600 | MASTERC CDM-T Elite 70W/942 G12 | 70 | G12 | 7500 | studená bílá | 103 | 20 | 15000 | 12 | ano | 1 | 473273 | F | 950
| 928183205125 | 872790087169200 | MASTERC CDM-T Elite 100W/930 G12 | 100 | G12 | 11000 | teplá bílá | 110 | 20 | 15000 | 12 | ano | 1 | 473251 | F | 1100
| 928094705125 | 871150021312915 | MASTERC CDM-T Elite 150W/930 G12 | 150 | G12 | 14600 | teplá bílá | 110 | 20 | 12000 | 12 | ano | 1 | 473357 | F | 1200
Vyšší poměr lm/W, stabilita a spolehlivost, malý pokles světelného toku v průběhu životnosti
MASTER Colour CDM-TC Provoz pouze na elektronickém předřadníku (životnost až do 12 000 hodin)
| GPC | EOC | Typ | Příkon | Patice | Světelný tok | Barva světla | Délka | Průměr | Životnost | Balení | Povoleno | Záruka | EPREL | Energetický | Cena v Kč
|  |  |  | W |  | lm |  | mm | mm | h | ks | rozbalit | roky |  | štítek | bez DPH
| 928085205125 | 871150020000615 | MASTERC CDM-TC 35W/830 | 35 | G8.5 | 3100 | teplá bílá | 85 | 15 | 12000 | 12 | ano | 1 | 473341 | G | 700
| 928093805125 | 871150020957315 | MASTERC CDM-TC 35W/842 | 35 | G8.5 | 3100 | studená bílá | 85 | 15 | 12000 | 12 | ano | 1 | 473352 | G | 700
| 928086505131 | 871150020167615 | MASTERC CDM-TC 70W/830 | 70 | G8.5 | 6300 | teplá bílá | 85 | 15 | 12000 | 12 | ano | 1 | 473344 | G | 800
| 928094605131 | 871150021275715 | MASTERC CDM-TC 70W/842 | 70 | G8.5 | 5800 | studená bílá | 85 | 15 | 12000 | 12 | ano | 1 | 473356 | G | 800
MASTER Colour CDM-TC Elite (životnost až do 20 000 hodin)
| GPC | EOC | Typ | Příkon | Patice | Světelný tok | Barva světla | Délka | Průměr | Životnost | Balení | Povoleno | Záruka | EPREL | Energetický | Cena v Kč
|  |  |  | W |  | lm |  | mm | mm | h | ks | rozbalit | roky |  | štítek | bez DPH
| 928183405125 | 872790087158600 | MASTERC CDM-TC Elite 20W/830 G8.5 | 20 | G8.5 | 1750 | teplá bílá | 85 | 15 | 15000 | 12 | ano | 1 | 473254 | G | 775
| 928189105131 | 872790091149700 | MASTERC CDM-TC Elite 35W/930 G8.5 | 35 | G8.5 | 4000 | teplá bílá | 85 | 15 | 15000 | 12 | ano | 1 | 473263 | F | 830
| 928193805131 | 871829116366400 | MASTERC CDM-TC Elite 35W/942 G8.5 | 35 | G8.5 | 3800 | studená bílá | 85 | 15 | 15000 | 12 | ano | 1 | 473274 | F | 830
| 928191805131 | 872790093062700 | MASTERC CDM-TC Elite 50W/930 G8.5 | 50.2 | G8.5 | 5400 | teplá bílá | 85 | 15 | 20000 | 12 | ano | 1 | 473270 | F | 910
| 928189505131 | 872790091153400 | MASTERC CDM-TC Elite 70W/930 G8.5 | 70 | G8.5 | 7800 | teplá bílá | 85 | 15 | 15000 | 12 | ano | 1 | 473265 | F | 950
| 928193905131 | 871829116368800 | MASTERC CDM-TC Elite 70W/942 G8.5 | 70 | G8.5 | 7450 | studená bílá | 85 | 15 | 15000 | 12 | ano | 1 | 473275 | F | 950
| Vyšší poměr lm/W, stabilita a spolehlivost, malý pokles světelného toku v průběhu životnosti |  |  |  |  | Provoz pouze na elektronickém předřadníku
MASTER Colour CDM-Tm Elite GU6.5 Miniaturní halogenidová výbojka s keramickým hořákem (životnost až do 15 000 hodin)
| GPC | EOC | Typ | Příkon | Patice | Světelný tok | Barva světla | Délka | Průměr | Životnost | Balení | Povoleno | Záruka | EPREL | Energetický | Cena v Kč
|  |  |  | W |  | lm |  | mm | mm | h | ks | rozbalit | roky |  | štítek | bez DPH
| 928187405130 | 871829115382500 | MASTERC CDM-Tm Elite Mini 35W/930 GU6.5 | 35 | GU6.5 | 4000 | teplá bílá | 56.7 | 13.3 | 15000 | 12 | ano | 1 | 473261 | F | 1000
MASTER Colour CDM-Tm GU6.5 Miniaturní halogenidová výbojka s keramickým hořákem (životnost až do 15 000 hodin)
| GPC | EOC | Typ | Příkon | Patice | Světelný tok | Barva světla | Délka | Průměr | Životnost | Balení | Povoleno | Záruka | EPREL | Energetický | Cena v Kč
|  |  |  | W |  | lm |  | mm | mm | h | ks | rozbalit | roky |  | štítek | bez DPH
| 928183505130 | 872790089083900 | MASTERC CDM-Tm Mini 20W/830 GU6.5 | 20 | GU6.5 | 1800 | teplá bílá | 56.7 | 13.3 | 15000 | 12 | ano | 1 | 473256 | G | 1000
MASTER Colour CDM-Tm Miniaturní halogenidová výbojka s keramickým hořákem (životnost až do 12 000 hodin)
| GPC | EOC | Typ | Příkon | Patice | Světelný tok | Barva světla | Délka | Průměr | Životnost | Balení | Povoleno | Záruka | EPREL | Energetický | Cena v Kč
|  |  |  | W |  | lm |  | mm | mm | h | ks | rozbalit | roky |  | štítek | bez DPH
| 928087905130 | 871150020751715 | MASTERC CDM-Tm Mini 20W/830 PGJ5 | 20 | PGJ5 | 1600 | teplá bílá | 52 | 17.3 | 12000 | 12 | ano | 1 | 473347 | G | 1410
| 928093905130 | 871150021149115 | MASTERC CDM-Tm Mini 35W/930 PGJ5 | 35 | PGJ5 | 3000 | teplá bílá | 52 | 17.3 | 12000 | 12 | ano | 1 | 473353 | G | 1410
MASTER Colour CDM-TD (životnost až do 16 000 hodin)
| GPC | EOC | Typ | Příkon | Patice | Světelný tok | Barva světla | Délka | Průměr | Životnost | Balení | Povoleno | Záruka | EPREL | Energetický | Cena v Kč
|  |  |  | W |  | lm |  | mm | mm | h | ks | rozbalit | roky |  | štítek | bez DPH
| 928082205125 | 871150019782515 | MASTERC CDM-TD 70W/830 RX7s | 72 | RX7s | 6000 | teplá bílá | 120 | 22 | 16000 | 12 | ano | 1 | 473326 | G | 1050
| 928084705133 | 871150020002015 | MASTERC CDM-TD 70W/942 RX7s | 70 | RX7s | 5450 | studená bílá | 120 | 22 | 16000 | 12 | ano | 1 | 473339 | G | 1050
| 928083605133 | 871150019784915 | MASTERC CDM-TD 150W/830 RX7s | 147 | RX7s | 12750 | teplá bílá | 138 | 25 | 16000 | 12 | ano | 1 | 473334 | G | 1200
MASTERColour CDM-Rm Mini Elite (životnost až do 15 000 hodin)
| GPC | EOC | Typ | Příkon | Patice | Světelný tok | Barva světla | Délka | Průměr | Životnost | Balení | Povoleno | Záruka | EPREL | Energetický | Cena v Kč
|  |  |  | W |  | lm |  | mm | mm | h | ks | rozbalit | roky |  | štítek | bez DPH
| 928191005331 | 871829120274500 | MASTERC CDM-Rm Elite Mini 20W/830 GX10 MR16 10D | 20 | GX10 | 880 | teplá bílá | 65.4 | 50 | 15000 | 12 | ano | 1 | 473266 | G | 1670
| 928191105331 | 871829120301800 | MASTERC CDM-Rm Elite Mini 20W/830 GX10 MR16 25D | 20 | GX10 | 900 | teplá bílá | 65.4 | 50 | 15000 | 12 | ano | 1 | 473267 | G | 1670
| 928191205331 | 871829120303200 | MASTERC CDM-Rm Elite Mini 20W/830 GX10 MR16 40D | 20 | GX10 | 860 | teplá bílá | 65.4 | 50 | 15000 | 12 | ano | 1 | 473268 | G | 1670
| 928194605330 | 871829116296400 | MASTERC CDM-Rm Elite Mini 35W/930 GX10 MR16 10D | 35 | GX10 | 2100 | teplá bílá | 65.4 | 50 | 15000 | 12 | ano | 1 | 473276 | G | 1670
| 928194705330 | 871829116300800 | MASTERC CDM-Rm Elite Mini 35W/930 GX10 MR16 25D | 35 | GX10 | 2150 | teplá bílá | 65.4 | 50 | 15000 | 12 | ano | 1 | 473277 | G | 1670
| 928194805330 | 871829116306000 | MASTERC CDM-Rm Elite Mini 35W/930 GX10 MR16 40D | 35 | GX10 | 2150 | teplá bílá | 65.4 | 50 | 15000 | 12 | ano | 1 | 473278 | G | 1670
MASTER Colour CDM-R Elite PAR20 (životnost až do 15 000 hodin)
| GPC | EOC | Typ | Příkon | Patice | Světelný tok | Barva světla | Délka | Průměr | Životnost | Balení | Povoleno | Záruka | EPREL | Energetický | Cena v Kč
|  |  |  | W |  | lm |  | mm | mm | h | ks | rozbalit | roky |  | štítek | bez DPH
| 928050300630 | 871829165157400 | MASTERC CDM-R Elite 35W/930 E27 PAR20 30D | 35 | E27 | 2100 | teplá bílá | 95 | 65 | 15000 | 12 | ano | 1 | 473304 | G | 1400
MASTER Colour CDM-R Elite PAR30L (životnost až do 15 000 hodin)
| GPC | EOC | Typ | Příkon | Patice | Světelný tok | Barva světla | Délka | Průměr | Životnost | Balení | Povoleno | Záruka | EPREL | Energetický | Cena v Kč
|  |  |  | W |  | lm |  | mm | mm | h | ks | rozbalit | roky |  | štítek | bez DPH
| 928108100630 | 871829124192800 | MASTERC CDM-R Elite 35W/930 E27 PAR30L 10D | 35 | E27 | 2400 | teplá bílá | 123 | 97 | 15000 | 6 | ano | 1 | 473362 | G | 1400
| 928108200630 | 871829124194200 | MASTERC CDM-R Elite 35W/930 E27 PAR30L 30D | 35 | E27 | 2400 | teplá bílá | 123 | 97 | 15000 | 6 | ano | 1 | 473363 | G | 1400
| 928109300630 | 871829124186700 | MASTERC CDM-R Elite 70W/930 E27 PAR30L 10D | 73.2 | E27 | 4500 | teplá bílá | 128 | 91 | 15000 | 6 | ano | 1 | 473364 | G | 1530
| 928109400630 | 871829124188100 | MASTERC CDM-R Elite 70W/930 E27 PAR30L 30D | 70 | E27 | 4500 | teplá bílá | 123 | 97 | 15000 | 6 | ano | 1 | 473365 | G | 1530
| 928109500630 | 871829124190400 | MASTERC CDM-R Elite 70W/930 E27 PAR30L 40D | 70 | E27 | 4400 | teplá bílá | 123 | 97 | 15000 | 6 | ano | 1 | 473366 | G | 1530
| 928053000630 | 871829165167300 | MASTERC CDM-R Elite 70W/942 E27 PAR30L 30D | 73.2 | E27 | 4500 | studená bílá | 123 | 97 | 15000 | 6 | ano | 1 | 473305 | G | 1530
MASTER Colour CDM-R 111 (životnost až do 11 000 hodin)
| GPC | EOC | Typ | Příkon | Patice | Světelný tok | Barva světla | Délka | Průměr | Životnost | Balení | Povoleno | Záruka | EPREL | Energetický | Cena v Kč
|  |  |  | W |  | lm |  | mm | mm | h | ks | rozbalit | roky |  | štítek | bez DPH
| 928096505330 | 871150021387710 | MASTERC CDM-R111 35W/942 24D | 35 | GX 8.5 | 1300 | studená bílá | 95 | 111 | 9000 | 6 | ne | 1 | 473358 | G | 1765
| 928096905330 | 871150021393810 | MASTERC CDM-R111 70W/942 24D | 70 | GX 8.5 | 2800 | studená bílá | 95 | 111 | 11000 | 6 | ne | 1 | 473360 | G | 1765
MASTER Colour CDM-R 111 Elite (životnost až do 20 000 hodin)
| GPC | EOC | Typ | Příkon | Patice | Světelný tok | Barva světla | Délka | Průměr | Životnost | Balení | Povoleno | Záruka | EPREL | Energetický | Cena v Kč
|  |  |  | W |  | lm |  | mm | mm | h | ks | rozbalit | roky |  | štítek | bez DPH
| 928195405330 | 871829168944700 | MASTERC CDM-R111 Elite 35W/930 GX8.5 24D | 35 | GX 8.5 | 1750 | teplá bílá | 95 | 111 | 12000 | 6 | ne | 1 | 473280 | G | 1765
| 928195505330 | 871829168952200 | MASTERC CDM-R111 Elite 35W/930 GX8.5 40D | 35 | GX 8.5 | 1750 | teplá bílá | 95 | 111 | 12000 | 6 | ne | 1 | 473281 | G | 1765
| 928195705330 | 871829168970600 | MASTERC CDM-R111 Elite 70W/930 GX8.5 24D | 70 | GX 8.5 | 3550 | teplá bílá | 95 | 111 | 12000 | 6 | ne | 1 | 473283 | G | 1765
| 928195805330 | 871829168978200 | MASTERC CDM-R111 Elite 70W/930 GX8.5 40D | 70 | GX 8.5 | 3550 | teplá bílá | 95 | 111 | 12000 | 6 | ne | 1 | 473284 | G | 1765
| 928195605330 | 871829168962100 | MASTERC CDM-R111 Elite 70W/930 GX8.5 10D | 73.2 | GX 8.5 | 2805 | teplá bílá | 95 | 111 | 20000 | 6 | ne | 1 | 473282 | G | 1765

## Předřadníky
Elektronické předřadníky pro zářivky
Pro výběr vhodného typu předřadníku lze využít nástroj Gear Selection Tool:
https://www.lighting.philips.com/main/support/support/tools/gear-selection-tool
LINEÁRNÍ ZÁŘIVKY
GPC | EOC | Typ | Světelný zdroj | Záruka | Minimální | Cena v Kč
|  |  |  | roky | objednací mn. | bez DPH
HF Essential TL-D
913713041166 | 871829177058900 | HF-E II 236 TL-D 230V 50/60Hz | TL-D | 2 | 1 | 525
913713040966 | 871829177064000 | HF-E 1/2 58 TL-D II 230V 50/60Hz | TL-D | 2 | 1 | 530
HF-BASIC TL-D (studený start)
913700192866 | 871150093158030 | HF-B 236 TL-D EII 230V 50/60Hz | TL-D | 3 | 1 | 670
913700192966 | 871150093160330 | HF-B 158/258 TL-D EII 230V 50/60Hz | TL-D | 3 | 1 | 670
HF-Selectalume II TL-D (okamžitý teplý start)
913713032166 | 872790090551900 | HF-S 118/136 TL-D II 230V 50/60Hz | TL-D | 5 | 1 | 445
913713032266 | 872790089739500 | HF-S 158 TL-D II 230V 50/60Hz | TL-D | 5 | 1 | 445
913713032466 | 872790090553300 | HF-S 218/236 TL-D II 230V 50/60Hz | TL-D | 5 | 1 | 560
913713032566 | 872790089746300 | HF-S 258 TL-D II 230V 50/60Hz | TL-D | 5 | 1 | 530
913713032666 | 872790090555700 | HF-S 3/4 18 TL-D II 230V 50/60Hz | TL-D | 5 | 1 | 620
HF-PERFORMER TL-D (programovaný předehřívaný teplý start)
913713031566 | 872790091164000 | HF-P 118/136 TL-D III 230V 50/60 Hz | TL-D | 5 | 1 | 550
913713031866 | 872790091170100 | HF-P 158 TL-D III 230V 50/60Hz IDC | TL-D | 5 | 1 | 515
913713031666 | 872790091166400 | HF-P 218/236 TL-D III 230V 50/60 Hz | TL-D | 5 | 1 | 530
913713031966 | 872790091172500 | HF-P 258 TL-D III 230V 50/60Hz IDC | TL-D | 5 | 1 | 530
913713031466 | 872790091162600 | HF-P 3/418 TL-D III 230V 50/60Hz IDC | TL-D | 5 | 1 | 690
HF-REGULATOR TL-D (stmívatelný, 1-10V)
913700609266 | 871150091013430 | HF-R 136 TL-D EII 230V 50/60Hz | TL-D | 5 | 1 | 1220
913700609466 | 871150091017230 | HF-R 158 TL-D EII 230V 50/60Hz | TL-D | 5 | 1 | 1220
913700609366 | 871150091015830 | HF-R 236 TL-D EII 230V 50/60Hz | TL-D | 5 | 1 | 1450
913700609566 | 871150091019630 | HF-R 258 TL-D EII 230V 50/60Hz | TL-D | 5 | 1 | 1420
HF-Performer Intelligent TL5 HE/HO - inteligentní multiwattový vysokofrekvenční předřadník pro TL5
913700624166 | 871150091496530 | HF-Pi 1 28/35/49/54 TL5 EII 230V | TL5 | 5 | 1 | 890
913700652566 | 872790086249200 | HF-Pi 1 28/35/49/80 TL5 EII | TL5 | 5 | 1 | 910
913700624366 | 871150091502330 | HF-Pi 2 28/35/49/54 TL5 EII 230V | TL5 | 5 | 1 | 1100
913700652666 | 872790086250800 | HF-Pi 2 28/35/49/80 TL5 EII | TL5 | 5 | 1 | 1420
913700657666 | 872790088775400 | HF-Pi 3/4 14/24 TL5/PL-L EII 230V | TL5 | 5 | 1 | 780
HF Essential TL5
HF-Selectalume II TL5 (okamžitý teplý start)
913713033566 | 872790090560100 | HF-S 249 TL5 II 230V 50/60Hz | TL5 | 5 | 1 | 610
913713033666 | 872790090561800 | HF-S 154 TL5 II 230V 50/60Hz | TL5 | 5 | 1 | 510
913713033766 | 872790090562500 | HF-S 254 TL5 II 230V 50/60Hz | TL5 | 5 | 1 | 670
HF-PERFORMER TL5 (programovaný předehřívaný teplý start)
913713031066 | 872790090504500 | HF-P 1 14-35 TL5 HE III 230V | TL5 | 5 | 1 | 600
913713028066 | 872790086319200 | HF-P 149 TL5 HO III 230V 50/60Hz IDC | TL5 | 5 | 1 | 550
913713028266 | 872790086348200 | HF-P 154/155 TL5 HO/PLL III 230V IDC | TL5/PLL | 5 | 1 | 520
913713034266 | 872790095228500 | HF-P 180 TL5 III 230V 50/60Hz | TL5/PLL | 5 | 1 | 590
913713031166 | 872790090503800 | HF-P 2 14-35 TL5 HE III 230V | TL5 | 5 | 1 | 580
913713034166 | 872790095226100 | HF-P 2 24/39 TL5 III 230V 50/60Hz | TL5 | 5 | 1 | 565
913713028166 | 872790086347500 | HF-P 249 TL5 HO III 230V 50/60Hz IDC | TL5 | 5 | 1 | 565
913713028366 | 872790086351200 | HF-P 254/255 TL5 HO/PLL III 230V IDC | TL5/PLL | 5 | 1 | 565
913713034366 | 872790095230800 | HF-P 280 TL5/PL-L III 230V 50/60Hz | TL5/PLL | 5 | 1 | 1050
913713033966 | 871829172125300 | HF-P 3/414 TL5 III 230V 50/60Hz * | TL5 | 5 | 1 | 820
HF-Regulator Intelligent TL5 - inteligentní multiwattový stmívatelný vysokofrekvenční předřadník pro TL5 (ovládaný tlačítkem nebo DALI)
913700698466 | 871829169691900 | HF-Ri TD 2 14/21/24/39 E+ | TL5 | 5 | 1 | 1740
913700695666 | 871829166205100 | HF-Ri TD 1 28/35/49/54 TL5 E+ 195-240V | TL5 | 5 | 1 | 1400
913700695866 | 871829166209900 | HF-Ri TD 2 28/35/49/54 TL5 E+ 195-240V | TL5 | 5 | 1 | 1550
913700679166 | 871829115678900 | HF-Ri TD 4 14/24 TL5 E+ 195-240V | TL5 | 5 | 1 | 2000
KOMPAKTNÍ ZÁŘIVKY
GPC | EOC | Typ | Světelný zdroj | Záruka | Minimální | Cena v Kč
|  |  |  | roky | objednací mn. | bez DPH
HF-PERFORMER III PLT/C (teplý start)
913700648666 | 872790083417800 | HF-P 1/218 PL-T/C III 230V | PLT/C | 5 | 1 | 700
HF-PERFORMER PLT/C (teplý start)
913700630766 | 871150091397530 | HF-P 1 22-42 PL-T/C/L/TL5C | PL-T/C/L/TL5C | 5 | 1 | 660
913700630866 | 871150091399930 | HF-P 2 22-42 PL-T/C/L/TL5C EII 230V | PL-T/C/L/TL5 | 5 | 1 | 690
HF-REGULATOR PLT/C (stmívatelný, 1-10V)
913700626566 | 872790080972500 | HF-R 2 26-42 PL-T/C EII 230V 50/60Hz | PLT/C | 5 | 1 | 1350
UNIVERZÁLNÍ ELEKTRONICKÉ PŘEDŘADNÍKY MATCHBOX (studený start)
GPC | EOC | Typ | Světelný zdroj | Záruka | Minimální | Cena v Kč
|  |  |  | roky | objednací mn. | bez DPH
HF-Matchbox Blue
913700421366 | 871150053680830 | HF-M BLUE 109 LH TL/PL-S 230-240V | TL,PLS | 3 | 1 | 420
913700421766 | 871150053682230 | HF-M BLUE 114 LH TL/PL-S/PL-C 230-240V | PLC,PLS,TL | 3 | 1 | 420
913700418366 | 871150053646430 | HF-M BLUE 121 LH TL5 230-240V | TL5 | 3 | 1 | 430
913700418066 | 871150053640230 | HF-M BLUE 124 LH TL/TL5/PL-L 230-240V | PLL,TL5,TL5C | 3 | 1 | 430
913700417966 | 871150053638930 | HF-M BLUE 124 SH TL/TL5/PL-L 230-240V | PLL,TL5,TL5C | 3 | 1 | 430
HF-Matchbox Red
913700422866 | 871150093142930 | HF-M RED 109 SH TL/PL-S 230-240V | TL/PLS | 3 | 1 | 360
913700423266 | 871150093140530 | HF-M RED 114 SH TL/TL5/PL-C/S 230-240V | TL/TL5 | 3 | 1 | 360
913700423466 | 871150092802330 | HF-M RED 118 SH PL-C/PL-T 230-240V | PLC/T | 3 | 1 | 360
913700420666 | 871150091040030 | HF-M RED 124 SH TL/TL5/PL-L 230-240V | TL/TL5/PL-L | 3 | 1 | 400
Předřadníky pro výbojky
ELEKTRONICKÉ PŘEDŘADNÍKY PRO VÝBOJKY
GPC | EOC | Typ | Světelný zdroj | Záruka | Minimální | Cena v Kč
|  |  |  | roky | objednací mn. | bez DPH
HID-PV Base - el. předřadník pro sodíkové výbojky
913712008766 | 871869653151800 | HID-PV Base 70 SON C3 230V | SON/CDO | 5 | 1 | 1560
913712008866 | 871869653155600 | HID-PV Base 100 SON/CDO Q 230V | SON/CDO | 5 | 1 | 1850
913712008966 | 871869653157000 | HID-PV Base 150 SON/CDO Q 230V | SON/CDO | 5 | 1 | 2000
CDM - nestmívatelný předřadník
913700646266 | 872790089060000 | HID-PV m 20 /I CDM 230V 50/60Hz | CDM | 5 | 1 | 1400
913700696066 | 871829167159600 | HID-PV m 20 /S CDM 230V 50/60Hz | CDM | 5 | 1 | 1270
913700683866 | 871829123310700 | HID-AV C 35-70 /S CDM 230V 50/60Hz | CDM | 5 | 1 | 1650
913700652766 | 872790085962100 | HID-PV C 35 /S CDM 230V 50/60Hz NG | CDM | 5 | 1 | 1100
913700653166 | 872790085973700 | HID-PV C 35 /I CDM 230V 50/60Hz NG | CDM | 5 | 1 | 1130
913700665166 | 872790093365900 | HID-PV C 50 /I CDM 230V 50/60Hz | CDM | 5 | 1 | 1120
913700652966 | 872790085974400 | HID-PV C 70 /S CDM 230V 50/60Hz NG | CDM | 5 | 1 | 1200
913700653266 | 872790085988100 | HID-PV C 70 /I CDM 230V 50/60Hz NG | CDM | 5 | 1 | 1250
913700614066 | 871150091052330 | HID-PV C 150 /S CDM 230V 50/60Hz | CDM | 5 | 1 | 2650
SDW-TG - nestmívatelný předřadník
913700656566 | 872790088754900 | HID-PV 100 /S SDW-TG 230V 50/60Hz | SDW-TG | 5 | 1 | 3000
ELEKTROMAGNETICKÉ TLUMIVKY PRO VÝBOJKY
Sodíkové a metalhalogenidové výbojky - MK4 semi-paralelní zapojení POZOR! Nepoužívejte s SN.. a SND..zapalovači
GPC | EOC | Typ | Světelný zdroj | Záruka | Minimální | Cena v Kč
|  |  |  | roky | objednací mn. | bez DPH
913700751926 | 871869674078100 | BSN 50 K302-A2-ITS 230V 50Hz | SON/CDO/CDM/MH/HPI (se zapalovačem SKD 578) | 5 | 1 | 1100
913700752126 | 871869674082800 | BSN 70 K302-A2-ITS 230V 50Hz | SON/CDO/CDM/MH/HPI (se zapalovačem SKD 578) | 5 | 1 | 1100
913700752326 | 871869674086600 | BSN 100 K302-A2-ITS 230V 50Hz | SON/CDO/CDM/MH/HPI (se zapalovačem SKD 578) | 5 | 1 | 1230
913700752626 | 871869674096500 | BSN 150 K302-A2-ITS 230V 50Hz | SON/CDO/CDM/MH/HPI (se zapalovačem SKD 578) | 5 | 1 | 1650
913700752926 | 871869674102300 | BSN 250 K302-A2-ITS 230V 50Hz | SON/CDO/CDM/MH/HPI (se zapalovačem SKD 578) | 5 | 1 | 2300
913700277826 | 872790088704400 | BSN 400 K407-A2-ITS 230/240V 50Hz BC3 | SON/CDO/CDM/MH/HPI (se zapalovačem SKD 578) | 5 | 1 | 3100
Sodíkové a metalhalogenidové výbojky
913700226526 | 871150005968031 | BSN 70 L33-A2-TS 230V 50Hz HD1-118 | SON/CDO/MH/HPI | 5 | 1 | 1650
913700752526 | 871869674094100 | BSN 100 L33-A2-TS 230V 50Hz | SON/CDO/MH/HPI | 5 | 1 | 1850
913700752826 | 871869674100900 | BSN 150 L33-A2-TS 230V 50Hz | SON/CDO/MH/HPI | 5 | 1 | 2250
913700753126 | 871869674108500 | BSN 250 L33-A2-TS 230V 50Hz | SON/CDO/MH/HPI | 5 | 1 | 2650
Rtuťové výbojky a metalhalogenidové výbojky
GPC | EOC | Typ | Světelný zdroj | Záruka | Minimální | Cena v Kč
|  |  |  | roky | objednací mn. | bez DPH
913700278026 | 872790088701300 | BHL 250 K307-A2 230/240V 50Hz BC2-134 | HPI 250W (se zapalovačem SI 51), HPL (bez zapalovače) | 5 | 1 | 1650
913700217303 | 871150006237600 | BHL 1000 L78-A2 230/240V 50Hz HP-207 | HPI 1000W (se zapalovačem SI 52), HPL (bez zapalovače) | 5 | 1 | 8700
913700217903 | 871150006384700 | BHL 2000 L76-A2 380/400/415V 50Hz HP-317 | HPI 2000W 380V (se zapalovačem SI 54), HPL (bez zapalovače) | 5 | 1 | 13000
913700232103 | 871150074276600 | BHD 2000 L76 380/400/415V 50Hz HP-317 | SON (T) (Plus), HPL, HPI a MH | 5 | 1 | 13000
Zapalovače pro výbojky
GPC | EOC | Typ | Světelný zdroj | Záruka | Minimální | Cena v Kč
|  |  |  | roky | objednací mn. | bez DPH
MK4 zapalovače POZOR! Může být použito pouze s předřadníky typu BSN..K..; BMH..K..!
913700655366 | 872790089567400 | SKD 578 230V 50/60Hz |  | 5 | 1 | 800
913700655466 | 872790089569800 | SKD 578-S 230V 50/60Hz |  | 5 | 1 | 750
Semi-parallel (Pulse), series (Superimposed pulse) a parallel verze. POZOR! Může být použito pouze s předřadníky typu BSN..L..; BMH..L..
913700184966 | 871150093066830 | SND 57 230V 50/60Hz | SON, CDO | 3 | 1 | 890
913700185166 | 871150093068230 | SND 58 230V 50/60Hz | SON, CDO, CDM, HPIT | 3 | 1 | 880
913619519966 | 871150091553530 | SI 51 230V 50/60Hz | HPI 250-400 | 3 | 1 | 495
Použití zapalovačů a způsoby zapojení viz. katalog OEM

## Náhradní díly
Náhradní díly pro svítidla
Typová řada | GPC | EOC | Typ | Popis | Záruka | Balení | Cena v Kč
[5 empty] | měsíců |  | bez DPH
CoreLine Malaga LED | 910925865528 | 871869943795400 | ARP101 Spare driver BRP101 LED37 | Náhradní driver ke svítidlu CoreLine Malaga BRP101 LED36/LED37 | 6 | 1 | 1225
| 910925865530 | 871869943797800 | ARP102 Spare driver BRP102 LED55 | Náhradní driver ke svítidlu CoreLine Malaga BRP102 LED54/LED55 | 6 | 1 | 1415
| 910925865524 | 871869943791600 | ARP102 Spare driver BRP102 LED75/110 | Náhradní driver ke svítidlu CoreLine Malaga BRP102 LED72/LED75/LED110 | 6 | 1 | 1180
Malaga SGS101/102 | 532246211159 | 872790013747799 | SGS101/SGS103 BOWL PC ASSY (incl. clips) | Polykarbonátový čirý kryt pro výbojkové svítidlo Malaga SGS101 | 6 | 1 | 725
| 532246211158 | 872790013746099 | SGS102/SGS104 BOWL PC | Polykarbonátový čirý kryt pro výbojkové svítidlo Malaga SGS102 | 6 | 1 | 1390
Tempo | 992200110336 | 872790014709400 | RVP151 FRONTGLASS ASSY | Přední sklo pro výbojkový světlomet RVP151 | 6 | 1 | 310
| 992200110052 | 872790014384300 | RVP251 SILVER TEMPO FRONTGLASS | Přední sklo pro výbojkový světlomet RVP251 | 6 | 1 | 570
| 992200110053 | 872790014385000 | RVP351 SILVER TEMPO FRONTGLASS | Přední sklo pro výbojkový světlomet RVP351 | 6 | 1 | 625
TCW060 | 992200110435 | 872790014997599 | TCW060 DIFFUSER PC 1X18W | Polykarbonátový kryt pro prachotěsné svítidlo TCW060 | 6 | 1 | 177
| 992200110441 | 872790015003299 | TCW060 DIFFUSER PC 1X28W | Polykarbonátový kryt pro prachotěsné svítidlo TCW060 | 6 | 1 | 250
| 992200110443 | 872790015005699 | TCW060 DIFFUSER PC 1X35W | Polykarbonátový kryt pro prachotěsné svítidlo TCW060 | 6 | 1 | 385
| 992200110437 | 872790014999999 | TCW060 DIFFUSER PC 1X36W | Polykarbonátový kryt pro prachotěsné svítidlo TCW060 | 6 | 1 | 290
| 992200110439 | 872790015001899 | TCW060 DIFFUSER PC 1X58W | Polykarbonátový kryt pro prachotěsné svítidlo TCW060 | 6 | 1 | 415
| 992200110436 | 872790014998299 | TCW060 DIFFUSER PC 2X18W | Polykarbonátový kryt pro prachotěsné svítidlo TCW060 | 6 | 1 | 240
| 992200110442 | 872790015004999 | TCW060 DIFFUSER PC 2X28W | Polykarbonátový kryt pro prachotěsné svítidlo TCW060 | 6 | 1 | 355
| 992200110444 | 872790015006399 | TCW060 DIFFUSER PC 2X35W | Polykarbonátový kryt pro prachotěsné svítidlo TCW060 | 6 | 1 | 445
| 992200110438 | 872790015000199 | TCW060 DIFFUSER PC 2X36W | Polykarbonátový kryt pro prachotěsné svítidlo TCW060 | 6 | 1 | 395
| 992200110440 | 872790015002599 | TCW060 DIFFUSER PC 2X58W | Polykarbonátový kryt pro prachotěsné svítidlo TCW060 | 6 | 1 | 580
| 992200110446 | 872790015008799 | TCW060 DIFFUSER CLIP PC T5 | Spony (plastové) | 6 | 1 | 7
| 992200110445 | 872790015007099 | TCW060 DIFFUSER CLIP PC TLD | Spony (plastové) | 6 | 1 | 7
| 992200110447 | 872790015009499 | TCW060 METAL MOUNTING CLIP TLD 1-LAMP | Montážní třmeny kovové | 6 | 1 | 29
| 992200110448 | 872790015010099 | TCW060 METAL MOUNTING CLIP TLD 2-LAMP | Montážní třmeny kovové | 6 | 1 | 40
| 992200113703 | 871869913309299 | ACW216 BOWL PC 2X58W | Polykarbonátový kryt pro TCW216 2x T8 58W, TL5 35, 49, 80W | 6 | 1 | 343

## Zjednodušená forma
Zjednodušená forma
GPC (Odkaz na obrázek) | EOC | EAN | Kategorie | Typ (Odkaz na produktový list) | Popis | Příkon (W) / Vhodné pro svítidla | Světelný tok (lm) | Balení | Přibližná náhrada/ Povelno rozbalit | Slevová skupina | Recyklační poplatek | EPREL | Energetický štítek | Cena v Kč bez DPH | Novinka
929003165332 | 871951435398500 | 8719514353985 | Svítidla | DN070B LED12/830 12W 220-240V D150 RD EU | Zapuštěný downlight tvar kruhu, externí driver, výška 82mm | 12 | 1200 | 1 | 2x18W | P7 | 4 |  |  | 470
929003165432 | 871951435400500 | 8719514354005 | Svítidla | DN070B LED12/840 12W 220-240V D150 RD EU | Zapuštěný downlight tvar kruhu, externí driver, výška 82mm | 12 | 1200 | 1 | 2x18W | P7 | 4 |  |  | 470
929003165532 | 871951435402900 | 8719514354029 | Svítidla | DN070B LED24/830 24W 220-240V D200 RD EU | Zapuštěný downlight tvar kruhu, externí driver, výška 100mm | 24 | 2400 | 1 | 2x26W | P7 | 4 |  |  | 750
929003165632 | 871951435404300 | 8719514354043 | Svítidla | DN070B LED24/840 24W 220-240V D200 RD EU | Zapuštěný downlight tvar kruhu, externí driver, výška 100mm | 24 | 2400 | 1 | 2x26W | P7 | 4 |  |  | 750
929003250532 | 871951446427800 | 8719514464278 | Svítidla | DN065B G4 LED12/830 12W 230V D150 RD | Zapuštěný tenký downlight tvar kruhu, integrovaný driver, výška 45 mm, zespodu IP44 | 12 | 1200 | 1 | 2x18W | P7 | 0.5 |  |  | 250
929003250632 | 871951446429200 | 8719514464292 | Svítidla | DN065B G4 LED12/840 12W 230V D150 RD | Zapuštěný tenký downlight tvar kruhu, integrovaný driver, výška 45 mm, zespodu IP40 | 12 | 1200 | 1 | 2x18W | P7 | 0.5 |  |  | 250
929003251332 | 871951446443800 | 8719514464438 | Svítidla | DN065B G4 LED12/830_840_865 12W D150 RD | Zapuštěný tenký downlight tvar kruhu, integrovaný driver, výška 45 mm, celé tělo IP44, Multicolor | 12 | 1200 | 1 | 2x18W | P7 | 0.5 |  |  | 350
929003311602 | 872016918563000 | 8720169185630 | Svítidla | DN065B G4 Trim Accessory D150 BK | Ozdobné příslušenství černé | - | - | 1 |  | P7 | 0 |  |  | 160
929003313002 | 872016919011500 | 8720169190115 | Svítidla | DN065B G4 Trim Accessory D150 SI | Ozdobné příslušenství stříbrné | - | - | 1 |  | P7 | 0 |  |  | 160
929003250832 | 871951446433900 | 8719514464339 | Svítidla | DN065B G4 LED20/830 19W 230V D200 RD | Zapuštěný tenký downlight tvar kruhu, integrovaný driver, výška 45 mm, zespodu IP40 | 19 | 2000 | 1 | 2x26W | P7 | 1 |  |  | 385
929003250932 | 871951446435300 | 8719514464353 | Svítidla | DN065B G4 LED20/840 19W 230V D200 RD | Zapuštěný tenký downlight tvar kruhu, integrovaný driver, výška 45 mm, zespodu IP40 | 19 | 2000 | 1 | 2x26W | P7 | 1 |  |  | 385
929003251432 | 871951446445200 | 8719514464452 | Svítidla | DN065B G4 LED20/830_840_865 19W D200 RD | Zapuštěný tenký downlight tvar kruhu, integrovaný driver, výška 45 mm, celé tělo IP44, Multicolor | 19 | 2000 | 1 | 2x26W | P7 | 1 |  |  | 540
929003311702 | 872016918565400 | 8720169185654 | Svítidla | DN065B G4 Trim Accessory D200 BK | Ozdobné příslušenství černé | - | - | 1 |  | P7 | 0 |  |  | 190
929003313102 | 872016919013900 | 8720169190139 | Svítidla | DN065B G4 Trim Accessory D200 SI | Ozdobné příslušenství stříbrné | - | - | 1 |  | P7 | 0 |  |  | 190
929003251132 | 871951446439100 | 8719514464391 | Svítidla | DN065B G4 LED12/830 12W 230V L150 SQ | Zapuštěný tenký downlight tvar čtverce, integrovaný driver, výška 39 mm | 12 | 1200 | 1 | 2x18W | P7 | 0.5 |  |  | 300
929003251232 | 871951446441400 | 8719514464414 | Svítidla | DN065B G4 LED12/840 12W 230V L150 SQ | Zapuštěný tenký downlight tvar čtverce, integrovaný driver, výška 39 mm | 12 | 1200 | 1 | 2x18W | P7 | 0.5 |  |  | 300
929003251532 | 871951446447600 | 8719514464476 | Svítidla | DN065C G4 LED12/830 12W 230V 6-D175 | Přisazený tenký downlight, Ø 175 mm, výška 40 mm, zespodu IP40 | 12 | 1200 | 1 | 2x18W | P7 | 1 |  |  | 360
929003251632 | 871951446449000 | 8719514464490 | Svítidla | DN065C G4 LED12/840 12W 230V 6-D175 | Přisazený tenký downlight, Ø 175 mm, výška 40 mm, zespodu IP40 | 12 | 1200 | 1 | 2x18W | P7 | 1 |  |  | 360
929003251732 | 871951446451300 | 8719514464513 | Svítidla | DN065C G4 LED20/830 19W 230V 8-D225 | Přisazený tenký downlight, Ø 225 mm, výška 40 mm, zespodu IP40 | 19 | 2000 | 1 | 2x26W | P7 | 4 |  |  | 530
929003251832 | 871951446453700 | 8719514464537 | Svítidla | DN065C G4 LED20/840 19W 230V 8-D225 | Přisazený tenký downlight, Ø 225 mm, výška 40 mm, zespodu IP40 | 19 | 2000 | 1 | 2x26W | P7 | 4 |  |  | 530
911401551232 | 872016950303899 | 8720169503038 | Svítidla | DN142B 10S/830 PSU-E UGR19* | Zapuštěný downlight, leštěný reflektor | 9,8 | 1200 | 1 | 2x18W | P6 | 4 |  |  | 1340
911401551632 | 872016950299499 | 8720169502994 | Svítidla | DN142B 10S/840 PSU-E UGR19* | Zapuštěný downlight, leštěný reflektor | 9,8 | 1200 | 1 | 2x18W | P6 | 4 |  |  | 1340
911401552032 | 872016950295699 | 8720169502956 | Svítidla | DN142B 20S/830 PSU-E UGR19* | Zapuštěný downlight, leštěný reflektor | 19,2 | 2300 | 1 | 2x26W | P6 | 4 |  |  | 1525
911401552432 | 872016950291899 | 8720169502918 | Svítidla | DN142B 20S/840 PSU-E UGR19* | Zapuštěný downlight, leštěný reflektor | 19,2 | 2300 | 1 | 2x26W | P6 | 4 |  |  | 1525
911401551032 | 872016950305299 | 8720169503052 | Svítidla | DN142B 10S/830 PSU-E WR* | Zapuštěný downlight, bílý reflektor | 9,8 | 1200 | 1 | 2x18W | P6 | 4 |  |  | 1240
911401551432 | 872016950301499 | 8720169503014 | Svítidla | DN142B 10S/840 PSU-E WR* | Zapuštěný downlight, bílý reflektor | 9,8 | 1200 | 1 | 2x18W | P6 | 4 |  |  | 1240
911401551832 | 872016950297099 | 8720169502970 | Svítidla | DN142B 20S/830 PSU-E WR* | Zapuštěný downlight, bílý reflektor | 19,2 | 2350 | 1 | 2x26W | P6 | 4 |  |  | 1420
911401552232 | 872016950293299 | 8720169502932 | Svítidla | DN142B 20S/840 PSU-E WR* | Zapuštěný downlight, bílý reflektor | 19,2 | 2350 | 1 | 2x26W | P6 | 4 |  |  | 1420
910505103588 | 872016910889900 | 8720169108899 | Svítidla | DN142B 10S/830 PSD-E UGR19* | Zapuštěný downlight, leštěný reflektor, možnost regulace DALI | 10.4 | 1150 | 1 | 2x18W | P6 | 4 |  |  | 3000
910505103592 | 872016910893600 | 8720169108936 | Svítidla | DN142B 10S/840 PSD-E UGR19* | Zapuštěný downlight, leštěný reflektor, možnost regulace DALI | 10.4 | 1150 | 1 | 2x18W | P6 | 4 |  |  | 3000
910505103601 | 872016910901800 | 8720169109018 | Svítidla | DN142B 20S/840 PSD-E UGR19* | Zapuštěný downlight, leštěný reflektor, možnost regulace DALI | 20 | 2250 | 1 | 2x26W | P6 | 4 |  |  | 3100
910505103596 | 872016910897400 | 8720169108974 | Svítidla | DN142B 20S/830 PSD-E UGR19 * | Zapuštěný downlight, leštěný reflektor, možnost regulace DALI | 20 | 2250 | 1 | 2x26W | P6 | 4 |  |  | 3100
910505103586 | 872016910887500 | 8720169108875 | Svítidla | DN142B 10S/830 PSD-E WR* | Zapuštěný downlight, bílý reflektor, možnost regulace DALI | 10.4 | 1200 | 1 | 2x18W | P6 | 4 |  |  | 2950
910505103590 | 872016910891200 | 8720169108912 | Svítidla | DN142B 10S/840 PSD-E WR* | Zapuštěný downlight, bílý reflektor, možnost regulace DALI | 10.4 | 1200 | 1 | 2x18W | P6 | 4 |  |  | 3000
910505103594 | 872016910895000 | 8720169108950 | Svítidla | DN142B 20S/830 PSD-E WR* | Zapuštěný downlight, bílý reflektor, možnost regulace DALI | 20 | 2350 | 1 | 2x26W | P6 | 4 |  |  | 3100
910505103598 | 872016910899800 | 8720169108998 | Svítidla | DN142B 20S/840 PSD-E WR* | Zapuštěný downlight, bílý reflektor, možnost regulace DALI | 20 | 2350 | 1 | 2x26W | P6 | 4 |  |  | 3100
911401805980 | 871016333947499 | 8710163339474 | Svítidla | DN145B LED10S/830 PSU II WH | Zapuštěný tenký downlight, zespodu IP44 | 11 | 1100 | 1 | 2x18W | P6 | 1 |  |  | 835
911401806080 | 871016333948199 | 8710163339481 | Svítidla | DN145B LED10S/840 PSU II WH | Zapuštěný tenký downlight, zespodu IP44 | 11 | 1100 | 1 | 2x18W | P6 | 1 |  |  | 835
911401816185 | 872016950041999 | 8720169500419 | Svítidla | DN145B LED10S/830_840 PSU WH | Zapuštěný tenký downlight, zespodu IP44, Multicolor | 11 | 1100 | 1 | 2x18W | P6 | 1 |  |  | 995 | N
911401806180 | 871016333949899 | 8710163339498 | Svítidla | DN145B LED20S/830 PSU II WH | Zapuštěný tenký downlight, zespodu IP44 | 21 | 2100 | 1 | 2x26W | P6 | 4 |  |  | 995
911401806280 | 871016333950499 | 8710163339504 | Svítidla | DN145B LED20S/840 PSU II WH | Zapuštěný tenký downlight, zespodu IP44 | 21 | 2100 | 1 | 2x26W | P6 | 4 |  |  | 995
911401816285 | 872016950042699 | 8720169500426 | Svítidla | DN145B LED20S/830_840 PSU WH | Zapuštěný tenký downlight, zespodu IP44, Multicolor | 21 | 2100 | 1 | 2x26W | P6 | 4 |  |  | 1240 | N
911401806380 | 871016333951199 | 8710163339511 | Svítidla | DN145C LED10S/830 PSU II WH | Přisazený tenký downlight, celé tělo IP44, výška rámečku 50 mm | 11 | 1100 | 1 | 2x18W | P6 | 4 |  |  | 1245
911401806480 | 871016333952899 | 8710163339528 | Svítidla | DN145C LED10S/840 PSU II WH | Přisazený tenký downlight, celé tělo IP44, výška rámečku 50 mm | 11 | 1100 | 1 | 2x18W | P6 | 4 |  |  | 1245
911401806580 | 871016333953599 | 8710163339535 | Svítidla | DN145C LED20S/830 PSU II WH | Přisazený tenký downlight, celé tělo IP44, výška rámečku 50 mm | 21 | 2100 | 1 | 2x26W | P6 | 4 |  |  | 1490
911401806680 | 871016333954299 | 8710163339542 | Svítidla | DN145C LED20S/840 PSU II WH | Přisazený tenký downlight, celé tělo IP44, výška rámečku 50 mm | 21 | 2100 | 1 | 2x26W | P6 | 4 |  |  | 1490
929002669732 | 871951433119800 | 8719514331198 | Svítidla | RS060B G2 LDNR LED5-36/830 PSR II WH | Fixní zápustný spot, úhel vyzařování 36°, stmívatelný | 6 | 500 | 1 | >halogen 50W | P7 | 0.5 |  |  | 370
929002669832 | 871951433121100 | 8719514331211 | Svítidla | RS060B G2 LDNR LED5-36/840 PSR II WH | Fixní zápustný spot, úhel vyzařování 36°, stmívatelný | 6 | 500 | 1 | >halogen 50W | P7 | 0.5 |  |  | 370
929002670032 | 871951433125900 | 8719514331259 | Svítidla | RS061B G2 LDNR LED5-36/830 PSR II WH | Výklopný zápustný spot, úhel vyzařování 36°, stmívatelný | 6 | 500 | 1 | >halogen 50W | P7 | 0.5 |  |  | 400
929002670132 | 871951433127300 | 8719514331273 | Svítidla | RS061B G2 LDNR LED5-36/840 PSR II WH | Výklopný zápustný spot, úhel vyzařování 36°, stmívatelný | 6 | 500 | 1 | >halogen 50W | P7 | 0.5 |  |  | 400
929003322502 | 872016920882700 | 8720169208827 | Svítidla | RS071B 5S/827_30_40 40D PSR PI6 IP65 WH | Nastavitelný Ledinaire Clear Accent All-in Bílá, Úhel paprsku 40° | 6 | 550 | 1 | >halogen 50W | P7 | 0.5 |  |  | 470
929003322602 | 872016920884100 | 8720169208841 | Svítidla | RS071B 5S/827_30_40 40D PSR PI6 IP65 BK | Nastavitelný Ledinaire Clear Accent All-in černá, Úhel paprsku 40° | 6 | 550 | 1 | >halogen 50W | P7 | 0.5 |  |  | 470
929003322702 | 872016920886500 | 8720169208865 | Svítidla | RS071B 5S/827_30_40 60D PSR PI6 IP65 WH | Nastavitelný Ledinaire Clear Accent All-in Bílá, Úhel paprsku 60° | 6 | 550 | 1 | >halogen 50W | P7 | 0.5 |  |  | 470
929003322802 | 872016920888900 | 8720169208889 | Svítidla | RS071B 5S/827_30_40 60D PSR PI6 IP65 BK | Nastavitelný Ledinaire Clear Accent All-in černá, Úhel paprsku 60° | 6 | 550 | 1 | >halogen 50W | P7 | 0.5 |  |  | 470
929003322902 | 872016920890200 | 8720169208902 | Svítidla | RS071B Trim Accessory GD | Ozdobné příslušenství zlaté | - | - | 1 |  | P7 | 0 |  |  | 65
929003323002 | 872016920892600 | 8720169208926 | Svítidla | RS071B Trim Accessory SI | Ozdobné příslušenstv stříbrné | - | - | 1 |  | P7 | 0 |  |  | 65
911401898982 | 871951454826899 | 8719514548268 | Svítidla | RS150B LED6-WB-/830 D78 PSR PI6 WH | Fixní zápustný spot, úhel vyzařování 38°, stmívatelný | 7.2 | 680 | 1 |  | P7 | 1 |  |  | 1040
911401899082 | 871951454827599 | 8719514548275 | Svítidla | RS150B LED6-WB-/840 D78 PSR PI6 WH | Fixní zápustný spot, úhel vyzařování 38°, stmívatelný | 7.2 | 720 | 1 |  | P7 | 1 |  |  | 1040
911401899182 | 871951454828299 | 8719514548282 | Svítidla | RS150B LED9-WB-/830 D78 PSR PI6 WH | Fixní zápustný spot, úhel vyzařování 38°, stmívatelný | 10.2 | 900 | 1 |  | P7 | 1 |  |  | 1220
911401899282 | 871951454829999 | 8719514548299 | Svítidla | RS150B LED9-WB-/840 D78 PSR PI6 WH | Fixní zápustný spot, úhel vyzařování 38°, stmívatelný | 10.2 | 950 | 1 |  | P7 | 1 |  |  | 1220
911401899382 | 871951454830599 | 8719514548305 | Svítidla | RS150B LED12-WB-/830 D78 PSR PI6 WH | Fixní zápustný spot, úhel vyzařování 38°, stmívatelný | 12.3 | 1280 | 1 |  | P7 | 1 |  |  | 1330
911401899482 | 871951454831299 | 8719514548312 | Svítidla | RS150B LED12-WB-/840 D78 PSR PI6 WH | Fixní zápustný spot, úhel vyzařování 38°, stmívatelný | 12.3 | 1320 | 1 |  | P7 | 1 |  |  | 1330
911401810584 | 871951493820599 | 8719514938205 | Svítidla | RS150B LED6-WB-/830 D78 PSR PI6 ALU | Fixní zápustný spot, úhel vyzařování 38°, stmívatelný | 7.2 | 680 | 1 |  | P7 | 1 |  |  | 1200
911401824484 | 871951494166399 | 8719514941663 | Svítidla | RS150B LED6-WB-/840 D78 PSR PI6 ALU | Fixní zápustný spot, úhel vyzařování 38°, stmívatelný | 7.2 | 720 | 1 |  | P7 | 1 |  |  | 1200
911401810684 | 871951493821299 | 8719514938212 | Svítidla | RS150B LED9-WB-/830 D78 PSR PI6 ALU | Fixní zápustný spot, úhel vyzařování 38°, stmívatelný | 10.2 | 900 | 1 |  | P7 | 1 |  |  | 1265
911401810784 | 871951493822999 | 8719514938229 | Svítidla | RS150B LED12-WB-/830 D78 PSR PI6 ALU | Fixní zápustný spot, úhel vyzařování 38°, stmívatelný | 12.3 | 1280 | 1 |  | P7 | 1 |  |  | 1375
911401897482 | 871951454811499 | 8719514548114 | Svítidla | RS151B LED6-WB-/830 D78 PSR PI6 WH | Výklopný zápustný spot, úhel vyzařování 38°, stmívatelný | 7.2 | 680 | 1 |  | P7 | 1 |  |  | 1080
911401897682 | 871951454813899 | 8719514548138 | Svítidla | RS151B LED6-WB-/840 D78 PSR PI6 WH | Výklopný zápustný spot, úhel vyzařování 38°, stmívatelný | 7.2 | 720 | 1 |  | P7 | 1 |  |  | 1080
911401897982 | 871951454816999 | 8719514548169 | Svítidla | RS151B LED9-WB-/830 D78 PSR PI6 WH | Výklopný zápustný spot, úhel vyzařování 38°, stmívatelný | 10.2 | 900 | 1 |  | P7 | 1 |  |  | 1255
911401898182 | 871951454818399 | 8719514548183 | Svítidla | RS151B LED9-WB-/840 D78 PSR PI6 WH | Výklopný zápustný spot, úhel vyzařování 38°, stmívatelný | 10.2 | 950 | 1 |  | P7 | 1 |  |  | 1255
911401898282 | 871951454819099 | 8719514548190 | Svítidla | RS151B LED12-WB-/830 D78 PSR PI6 WH | Výklopný zápustný spot, úhel vyzařování 38°, stmívatelný | 12.3 | 1280 | 1 |  | P7 | 1 |  |  | 1380
911401898482 | 871951454821399 | 8719514548213 | Svítidla | RS151B LED12-WB-/840 D78 PSR PI6 WH | Výklopný zápustný spot, úhel vyzařování 38°, stmívatelný | 12.3 | 1320 | 1 |  | P7 | 1 |  |  | 1380
911401897582 | 871951454812199 | 8719514548121 | Svítidla | RS151B LED6-WB-/830 D78 PSR PI6 ALU | Výklopný zápustný spot, úhel vyzařování 38°, stmívatelný | 7.2 | 680 | 1 |  | P7 | 1 |  |  | 1240
911401897782 | 871951454814599 | 8719514548145 | Svítidla | RS151B LED6-WB-/840 D78 PSR PI6 ALU | Výklopný zápustný spot, úhel vyzařování 38°, stmívatelný | 7.2 | 720 | 1 |  | P7 | 1 |  |  | 1240
911401898082 | 871951454817699 | 8719514548176 | Svítidla | RS151B LED9-WB-/830 D78 PSR PI6 ALU | Výklopný zápustný spot, úhel vyzařování 38°, stmívatelný | 10.2 | 900 | 1 |  | P7 | 1 |  |  | 1300
911401810384 | 871951493818299 | 8719514938182 | Svítidla | RS151B LED9-WB-/840 D78 PSR PI6 ALU | Výklopný zápustný spot, úhel vyzařování 38°, stmívatelný | 10.2 | 950 | 1 |  | P7 | 1 |  |  | 1300
911401898382 | 871951454820699 | 8719514548206 | Svítidla | RS151B LED12-WB-/830 D78 PSR PI6 ALU | Výklopný zápustný spot, úhel vyzařování 38°, stmívatelný | 12.3 | 1280 | 1 |  | P7 | 1 |  |  | 1480
911401810484 | 871951493819999 | 8719514938199 | Svítidla | RS151B LED12-WB-/840 D78 PSR PI6 ALU | Výklopný zápustný spot, úhel vyzařování 38°, stmívatelný | 12.3 | 1320 | 1 |  | P7 | 1 |  |  | 1480
912401483242 | 871869979147699 | 8718699791476 | Svítidla | EM120B LED2S EL3 SELF-TEST WH | Nouzový zapuštěný downlight s kapacitou baterie 3 hodiny, Pro verze s automatickým testem funkčnosti, v souladu s EU legislativou | 4 | 180 | 1 |  | P6 | 1 |  |  | 2680
912401483504 | 871869979889500 | 8718699798895 | Svítidla | EM150B REC 1S OA/CO NM3 ELP WH IP20 | Nouzový spot, nouzový zapuštěný downlight s kapacitou baterie 3 hodiny, Pro verze s automatickým testem funkčnosti, v souladu s EU legislativou | 2 | 135 | 1 |  | P6 | 0.5 |  |  | 1595
912401483505 | 871869979890100 | 8718699798901 | Svítidla | EM150B REC 1S OA/CO NM3 ELB WH IP20 | Nouzový spot, nouzový zapuštěný downlight s kapacitou baterie 3 hodiny, Základní verze, v souladu s EU legislativou | 2 | 135 | 1 |  | P6 | 0.5 |  |  | 1300
912401483506 | 871869979891800 | 8718699798918 | Svítidla | EM151B REC 3S OA/CO NM3 ELP WH IP20 | Nouzový zapuštěný downlight s kapacitou baterie 3 hodiny, Pro verze s automatickým testem funkčnosti, v souladu s EU legislativou | 3 | 328 | 1 |  | P6 | 1 |  |  | 2255
912401483507 | 871869979892500 | 8718699798925 | Svítidla | EM152C SM 2S OA/CO NM3 ELP WH IP65 | Nouzový přisazený downlight s kapacitou baterie 3 hodiny, Pro verze s automatickým testem funkčnosti, v souladu s EU legislativou | 2 | 273 | 1 |  | P6 | 1 |  |  | 2005
912401483508 | 871869979893200 | 8718699798932 | Svítidla | EM152C SM 2S OA/CO NM3 ELB WH IP65 | Nouzový přisazený downlight s kapacitou baterie 3 hodiny, Základní verze, v souladu s EU legislativou | 2 | 273 | 1 |  | P6 | 1 |  |  | 1705
912401483509 | 871869979894900 | 8718699798949 | Svítidla | EM153C SM BKD EXIT SIGN M3 ELP IP65 | Nouzové svítidlo nástěnné s režimem trvalého/přerušovaného provozu, kapacita baterie 3 hodiny, Pro verze s automatickým testem funkčnosti | 4 | 175 | 1 |  | P6 | 4 |  |  | 1320
912401483510 | 871869979895600 | 8718699798956 | Svítidla | EM153C SM BKD EXIT SIGN M3 ELB IP65 | Nouzové svítidlo nástěnné s režimem trvalého/přerušovaného provozu, kapacita baterie 3 hodiny, Základní verze | 4 | 175 | 1 |  | P6 | 4 |  |  | 1040
912401483511 | 871869979896300 | 8718699798963 | Svítidla | EM154C HO BKD 15S NM3 ELP IP65 | Nouzové svítidlo nástěnné s režimem trvalého/přerušovaného provozu, kapacita baterie 3 hodiny, Pro verze s automatickým testem funkčnosti, vysoký světelný tok | 10 | 1587 | 1 |  | P6 | 4 |  |  | 3480
912401483512 | 871869979897000 | 8718699798970 | Svítidla | EM154C HO BKD 15S NM3 ELB IP65 | Nouzové svítidlo nástěnné s režimem trvalého/přerušovaného provozu, kapacita baterie 3 hodiny, Základní verze, vysoký světelný tok | 10 | 1587 | 1 |  | P6 | 4 |  |  | 3180
912401483513 | 871869979898700 | 8718699798987 | Svítidla | EM164C SM TWIN SPOT NM3 ELB IP65 | Nouzové svítidlo s dvěma spotmi, kapacita baterie 3 hodiny, Základní verze, v souladu s EU legislativou | 9 | 1140 | 1 |  | P6 | 4 |  |  | 3180
912401483514 | 871869979899400 | 8718699798994 | Svítidla | EM155C SLIM WL EXIT SIGN M3 ELP UP WH | Nouzové svítidlo únikový východ, kapacita baterie 3 hodiny, Pro verze s automatickým testem funkčnosti, v souladu s EU legislativou, únikový vývěsník Nahoru | 4 | 85 | 1 |  | P6 | 4 |  |  | 2005
912401483515 | 871869979900700 | 8718699799007 | Svítidla | EM155C SLIM WL EXIT SIGN M3 ELB UP WH | Nouzové svítidlo únikový východ, kapacita baterie 3 hodiny, Základní verze, v souladu s EU legislativou, únikový vývěsník Nahoru | 4 | 85 | 1 |  | P6 | 4 |  |  | 1705
912401483519 | 871869979904500 | 8718699799045 | Svítidla | EM159C WL/CM EXIT SIGN M3 ELP UP WH | Nouzové svítidlo únikový východ, kapacita baterie 3 hodiny, Pro verze s automatickým testem funkčnosti, v souladu s EU legislativou, únikový vývěsník Nahoru | 3 | 23 | 1 |  | P6 | 1 |  |  | 1970
912401483520 | 871869979905200 | 8718699799052 | Svítidla | EM159C WL/CM EXIT SIGN M3 ELB UP WH | Nouzové svítidlo únikový východ, kapacita baterie 3 hodiny, Základní verze, v souladu s EU legislativou, únikový vývěsník Nahoru | 3 | 23 | 1 |  | P6 | 1 |  |  | 1675
912401483521 | 871869979906900 | 8718699799069 | Svítidla | EM159Z WL/CM EXIT SIGN LEGEND LEFT/RIGHT | Příslušenství - únikový vývěsník Vlevo/Vpravo |  |  | 1 |  | P6 | 0 |  |  | 160
912401483522 | 871869979907600 | 8718699799076 | Svítidla | EM159Z WL/CM EXIT SIGN LEGEND DOWN | Příslušenství - únikový vývěsník Dolu |  |  | 1 |  | P6 | 0 |  |  | 160
912401483523 | 871869979908300 | 8718699799083 | Svítidla | EM159Z WL/CM RECESSED KIT | Sada pro zapuštěnou montáž | EM155C, EM159C |  | 1 |  | P6 | 0 |  |  | 300
912401483524 | 871869979909000 | 8718699799090 | Svítidla | EM159Z WL/CM SUSPENSION KIT | Sada pro zavěšení | EM155C, EM159C |  | 1 |  | P6 | 0 |  |  | 355
911401826382 | 871951452266499 | 8719514522664 | Svítidla | WL070V LED11S/830 PSU II WH | Nástěnné/stropní svítidlo, kulaté Ø 285 mm, IK08, možnost smyčkování, PC kryt | 11 | 1100 | 1 | žárovka 100W, nástrčka 2x18W | P7 | 4 |  |  | 730
911401826482 | 871951452267199 | 8719514522671 | Svítidla | WL070V LED11S/840 PSU II WH | Nástěnné/stropní svítidlo, kulaté Ø 285 mm, IK08, možnost smyčkování, PC kryt | 11 | 1100 | 1 | žárovka 100W, nástrčka 2x18W | P7 | 4 |  |  | 730
911401826582 | 871951452268899 | 8719514522688 | Svítidla | WL070V LED17S/830 PSU II WH | Nástěnné/stropní svítidlo, kulaté Ø 285 mm, IK08, možnost smyčkování, PC kryt | 17 | 1700 | 1 | nástrčka 2x26W | P7 | 4 |  |  | 835
911401846087 | 872016976746199 | 8720169767461 | Svítidla | WL070V gen2 11_17S/830_840_860 PSU | Nástěnné, stropní svítidlo, kulaté Ø 300 mm, IK08, možnost smyčkování, PC kryt, Multicolor, Multilumen | 11, 17 | 1150, 1800 | 1 | nástrčka 2x26W | P7 | 4 |  |  | 995 | N
911401826782 | 871951452270199 | 8719514522701 | Svítidla | WL070V LED17S/830 PSU MDU II WH | Mikrovlnné čidlo pohybu s nastavením parametrů, ostatní parametry viz výše | 19 | 1700 | 1 | nástrčka 2x26W | P7 | 4 |  |  | 1250
911401846187 | 872016976747899 | 8720169767478 | Svítidla | WL070V gen2 11_17S/830_840_860 PSU MDU | Mikrovlnné čidlo pohybu s nastavením parametrů, ostatní parametry viz výše, Multicolor, Multilumen | 11, 17 | 1150, 1800 | 1 | nástrčka 2x26W | P7 | 4 |  |  | 1395 | N
911401847382 | 871951452871099 | 8719514528710 | Svítidla | WL140V LED12S/830 PSU WH | Nástěnné/stropní svítidlo, Ø 390 mm, výška 85 mm, IK10, možnost smyčkování | 12 | 1275 | 1 | žárovka 100W, nástrčka 2x18W | P6 | 4 |  |  | 1990
911401847482 | 871951452872799 | 8719514528727 | Svítidla | WL140V LED12S/840 PSU WH | Nástěnné/stropní svítidlo, Ø 390 mm, výška 85 mm, IK10, možnost smyčkování | 12 | 1350 | 1 | žárovka 100W, nástrčka 2x18W | P6 | 4 |  |  | 1990
911401851582 | 871951453082999 | 8719514530829 | Svítidla | WL140V LED12S/830 PSR MDU WH | Nástěnné/stropní svítidlo, Ø 390 mm, výška 85 mm, IK10, mikrovlnné čidlo pohybu, stmívatelné, možnost bezdrátového ovládaní | 12 | 1200 | 1 | nástrčka 2x26W | P6 | 4 |  |  | 5000
911401851682 | 871951453083699 | 8719514530836 | Svítidla | WL140V LED12S/840 PSR MDU WH | Nástěnné/stropní svítidlo, Ø 390 mm, výška 85 mm, IK10, mikrovlnné čidlo pohybu, stmívatelné, možnost bezdrátového ovládaní | 12 | 1250 | 1 | nástrčka 2x26W | P6 | 4 |  |  | 5000
911401847582 | 871951452873499 | 8719514528734 | Svítidla | WL140V LED20S/830 PSU WH | Nástěnné/stropní svítidlo, Ø 390 mm, výška 85 mm, IK10, možnost smyčkování | 20 | 2100 | 1 | nástrčka 2x26W | P6 | 4 |  |  | 2290
911401847682 | 871951452874199 | 8719514528741 | Svítidla | WL140V LED20S/840 PSU WH | Nástěnné/stropní svítidlo, Ø 390 mm, výška 85 mm, IK10, možnost smyčkování | 20 | 2200 | 1 | nástrčka 2x26W | P6 | 4 |  |  | 2290
911401873687 | 872110330713299 | 8721103307132 | Svítidla | WL140V LED12S_20_34S/827_830_840 PSU WH | Nástěnné, stropní svítidlo, Ø 390 mm, výška 85 mm, IK10, možnost smyčkování, Multicolor, Multilumen | 11, 29 | 1400, 4050 | 1 | nástrčka 2x42W, 3x26W | P6 | 4 |  |  | 2465 | N
911401873787 | 872110330714999 | 8721103307149 | Svítidla | WL140V LED12S_20_34S/827_830_840 PSU MDU WH | Nástěnné, stropní svítidlo, Ø 390 mm, výška 85 mm, IK10, mikrovlnné čidlo pohybu, možnost bezdrátového ovládaní, Multicolor, Multilumen | 12, 30 | 1400, 4050 | 1 | nástrčka 2x42W, 3x26W | P6 | 4 |  |  | 2955 | N
911401851882 | 871951453085099 | 8719514530850 | Svítidla | WL140V LED20S/840 PSR MDU WH | Nástěnné/stropní svítidlo, Ø 390 mm, výška 85 mm, IK10, mikrovlnné čidlo pohybu, stmívatelné, možnost bezdrátového ovládaní | 23 | 2200 | 1 | nástrčka 2x26W | P6 | 4 |  |  | 5300
911401847782 | 871951452875899 | 8719514528758 | Svítidla | WL140V LED34S/830 PSU WH | Nástěnné/stropní svítidlo, Ø 390 mm, výška 85 mm, IK10, možnost smyčkování | 32 | 3400 | 1 | nástrčka 2x42W, 3x26W | P6 | 4 |  |  | 2700
911401847882 | 871951452876599 | 8719514528765 | Svítidla | WL140V LED34S/840 PSU WH | Nástěnné/stropní svítidlo, Ø 390 mm, výška 85 mm, IK10, možnost smyčkování | 32 | 3550 | 1 | nástrčka 2x42W, 3x26W | P6 | 4 |  |  | 2700
911401852082 | 871951453087499 | 8719514530874 | Svítidla | WL140V LED34S/840 PSR MDU WH | Nástěnné, stropní svítidlo, Ø 390 mm, výška 85 mm, IK10, mikrovlnné čidlo pohybu, stmívatelné, možnost bezdrátového ovládaní | 30 | 3100 | 1 | nástrčka 2x42W, 3x26W | P6 | 4 |  |  | 5500
911401873887 | 872110330715699 | 8721103307156 | Svítidla | WL140V LED12S_20_34S/827_830_840 PSR MDU WH | Nástěnné, stropní svítidlo, Ø 390 mm, výška 85 mm, IK10, mikrovlnné čidlo pohybu, stmívatelné, možnost bezdrátového ovládaní, Multicolor, Multilumen | 11, 29 | 1400, 4050 | 1 | nástrčka 2x42W, 3x26W | P6 | 4 |  |  | 5800 | N
911401846582 | 871951452855099 | 8719514528550 | Svítidla | ST151T LED30S/930 MB BK | Projektor, vyzařovací úhel 25°, nestmívatelný, černá barva, Ra>90 | 30 | 3000 | 1 |  | P6 | 4 |  |  | 1700
911401846682 | 871951452856799 | 8719514528567 | Svítidla | ST151T LED30S/940 MB BK | Projektor, vyzařovací úhel 25°, nestmívatelný, černá barva, Ra>90 | 27 | 3000 | 1 |  | P6 | 4 |  |  | 1700
911401846982 | 871951452859899 | 8719514528598 | Svítidla | ST151T LED30S/930 WB BK | Projektor, vyzařovací úhel 38°, nestmívatelný, černá barva, Ra>90 | 30 | 3000 | 1 |  | P6 | 4 |  |  | 1700
911401847082 | 871951452860499 | 8719514528604 | Svítidla | ST151T LED30S/940 WB BK | Projektor, vyzařovací úhel 38°, nestmívatelný, černá barva, Ra>90 | 27 | 3000 | 1 |  | P6 | 4 |  |  | 1700
911401846782 | 871951452857499 | 8719514528574 | Svítidla | ST151T LED30S/930 MB WH | Projektor, vyzařovací úhel 25°, nestmívatelný, bílá barva, Ra>90 | 30 | 3000 | 1 |  | P6 | 4 |  |  | 1700
911401846882 | 871951452858199 | 8719514528581 | Svítidla | ST151T LED30S/940 MB WH | Projektor, vyzařovací úhel 25°, nestmívatelný, bílá barva, Ra>90 | 27 | 3000 | 1 |  | P6 | 4 |  |  | 1700
911401847182 | 871951452861199 | 8719514528611 | Svítidla | ST151T LED30S/930 WB WH | Projektor, vyzařovací úhel 38°, nestmívatelný, bílá barva, Ra>90 | 30 | 3000 | 1 |  | P6 | 4 |  |  | 1700
911401847282 | 871951452862899 | 8719514528628 | Svítidla | ST151T LED30S/940 WB WH | Projektor, vyzařovací úhel 38°, nestmívatelný, bílá barva, Ra>90 | 27 | 3000 | 1 |  | P6 | 4 |  |  | 1700
910930013218 | 871155979851600 | 8711559798516 | Svítidla | RCS750 3C L1000 BK (XTS4100-2) | Kolejnicová napájecí 3f lišta, délka 1m, černá |  |  | 1 |  | P6 | 14.5 |  |  | 795
910930013318 | 871155979852300 | 8711559798523 | Svítidla | RCS750 3C L2000 BK (XTS4200-2) | Kolejnicová napájecí 3f lišta, délka 2m, černá |  |  | 1 |  | P6 | 14.5 |  |  | 1455
910930013418 | 871155979853000 | 8711559798530 | Svítidla | RCS750 3C L3000 BK (XTS4300-2) | Kolejnicová napájecí 3f lišta, délka 3m, černá |  |  | 1 |  | P6 | 14.5 |  |  | 1945
910930013518 | 871155979854700 | 8711559798547 | Svítidla | RCS750 3C L4000 BK (XTS4400-2) | Kolejnicová napájecí 3f lišta, délka 4m, černá |  |  | 1 |  | P6 | 14.5 |  |  | 2640
910500189115 | 871155938113800 | 8711559381138 | Svítidla | RCS750 3C L4000 WH (XTS4400-3) | Kolejnicová napájecí 3f lišta, délka 4m, bílá |  |  | 1 |  | P6 | 14.5 |  |  | 2640
910502558518 | 871155914149799 | 8711559141497 | Svítidla | ZRS750 EPSR BK (XTS11-2+41-2) | Sada napaječe a koncovek pro ukončení lišty, pravá, černá |  |  | 1 |  | P6 | 0.5 |  |  | 405
910502558418 | 871155914148099 | 8711559141480 | Svítidla | ZRS750 EPSL BK (XTS12-2+41-2) | Sada napaječe a koncovek pro ukončení lišty, levá, černá |  |  | 1 |  | P6 | 0.5 |  |  | 405
910502558718 | 871155914151099 | 8711559141510 | Svítidla | ZRS750 ICP BK (XTS21-2) | Spojka přímá, pro propojení dvou lišt, černá |  |  | 1 |  | P6 | 0.5 |  |  | 240
910502558818 | 871155914152799 | 8711559141527 | Svítidla | ZRS750 CCPE BK (XTS35-2) | Spojka rohová, pro propojení dvou lišt, černá |  |  | 1 |  | P6 | 0.5 |  |  | 950
910930013618 | 871155979855499 | 8711559798554 | Svítidla | ZRS750 CPF BK (XTS23-2) | Spojka flexibilní, pro propojení dvou lišt, černá |  |  | 1 |  | P6 | 0.5 |  |  | 1580
910502559018 | 871155914154199 | 8711559141541 | Svítidla | ZRS750 TCPR BK (XTS36-2) | Spojka tvaru T, pro propojení tří lišt, vnější pravá, černá |  |  | 1 |  | P6 | 0.5 |  |  | 1160
910503910230 | 871869607412199 | 8718696074121 | Svítidla | ZRS750 TCPL BK (XTS39-2) | Spojka tvaru T, pro propojení tří lišt, vnější levá, černá |  |  | 1 |  | P6 | 0.5 |  |  | 1160
910503910235 | 871869607419099 | 8718696074190 | Svítidla | ZRS700 SCP BK SUSP ClassicMP (SKB12-2) | Montážní třmen pro přisazenou montáž, černý |  |  | 1 |  | P6 | 0 |  |  | 90
910503910236 | 871869607420699 | 8718696074206 | Svítidla | ZRS700 SPC BK SUSP ClassicMP (SKB16-2) | Montážní třmen pro zavěšenou montáž, černý |  |  | 1 |  | P6 | 0 |  |  | 90
910503910241 | 871869606710999 | 8718696067109 | Svítidla | ZRS700 SMC BK SUSP CAP (SKB30-2) | Stropní závěs s rozetou, černý |  |  | 1 |  | P6 | 0 |  |  | 104
910503910276 | 871869607462699 | 8718696074626 | Svítidla | ZRS750 3C BA BK (GA70-2) | Základna pro samostatnou přisazenou montáž, černá |  |  | 1 |  | P6 | 0.5 |  |  | 540
910500188815 | 871155938110700 | 8711559381107 | Svítidla | RCS750 3C L1000 WH (XTS4100-3) | Kolejnicová napájecí 3f lišta, délka 1m, bílá |  |  | 1 |  | P6 | 14.5 |  |  | 730
910500188915 | 871155938111400 | 8711559381114 | Svítidla | RCS750 3C L2000 WH (XTS4200-3) | Kolejnicová napájecí 3f lišta, délka 2m, bílá |  |  | 1 |  | P6 | 14.5 |  |  | 1340
910500189015 | 871155938112100 | 8711559381121 | Svítidla | RCS750 3C L3000 WH (XTS4300-3) | Kolejnicová napájecí 3f lišta, délka 3m, bílá |  |  | 1 |  | P6 | 14.5 |  |  | 1840
910500187215 | 871155938114599 | 8711559381145 | Svítidla | ZRS750 EPSR WH (XTS11-3+41-3) | Sada napaječe a koncovek pro ukončení lišty, pravá, bílá |  |  | 1 |  | P6 | 0.5 |  |  | 300
910500187315 | 871155938116999 | 8711559381169 | Svítidla | ZRS750 EPSL WH (XTS12-3+41-3) | Sada napaječe a koncovek pro ukončení lišty, levá, bílá |  |  | 1 |  | P6 | 0.5 |  |  | 300
910500187415 | 871155938118399 | 8711559381183 | Svítidla | ZRS750 ICP WH (XTS21-3) | Spojka přímá, pro propojení dvou lišt, bílá |  |  | 1 |  | P6 | 0.5 |  |  | 187
910500187915 | 871155938128299 | 8711559381282 | Svítidla | ZRS750 CCPE WH (XTS35-3) | Spojka rohová, pro propojení dvou lišt, bílá |  |  | 1 |  | P6 | 0.5 |  |  | 810
910500187515 | 871155938120699 | 8711559381206 | Svítidla | ZRS750 CPF WH (XTS23-3) | Spojka flexibilní, pro propojení dvou lišt, bílá |  |  | 1 |  | P6 | 0.5 |  |  | 1350
910500188015 | 871155938130599 | 8711559381305 | Svítidla | ZRS750 TCPR WH (XTS36-3) | Spojka tvaru T, pro propojení tří lišt, vnější pravá, bílá |  |  | 1 |  | P6 | 0.5 |  |  | 990
910500188115 | 871155938132999 | 8711559381329 | Svítidla | ZRS750 TCPL WH (XTS39-3) | Spojka tvaru T, pro propojení tří lišt, vnější levá, bílá |  |  | 1 |  | P6 | 0.5 |  |  | 990
910930009718 | 871155914986899 | 8711559149868 | Svítidla | ZRS700 SCP WH SUSP ClassicMP (SKB12-3) | Montážní třmen pro přisazenou montáž, bílý |  |  | 1 |  | P6 | 0 |  |  | 110
910503910237 | 871869606713099 | 8718696067130 | Svítidla | ZRS700 SPC WH SUSP ClassicMP (SKB16-3) | Montážní třmen pro zavěšenou montáž, bílý |  |  | 1 |  | P6 | 0 |  |  | 90
910930009818 | 871155914987599 | 8711559149875 | Svítidla | ZRS700 SMC WH SUSP CAP (SKB30-3) | Stropní závěs s rozetou, bílý |  |  | 1 |  | P6 | 0 |  |  | 125
910503910274 | 871869607460299 | 8718696074602 | Svítidla | ZRS700 T-BAR SUSP WH (SKB11T-3) | Montážní třmen pro montáž na T-profil, bílý |  |  | 1 |  | P6 | 0 |  |  | 220
910930000818 | 871155914715499 | 8711559147154 | Svítidla | ZRS750 3C BA WH (GA70-3) | Základna pro samostatnou přisazenou montáž, bílá |  |  | 1 |  | P6 | 0.5 |  |  | 660
910930009918 | 871155914988299 | 8711559149882 | Svítidla | ZRS700 SMS SUSP SET L1500 (SKB34-1) | Lanko délky 1,5 m |  |  | 1 |  | P6 | 0 |  |  | 230
910503910242 | 871869607432999 | 8718696074329 | Svítidla | ZRS700 SMS SUSP SET L3000 (SKB34-1/3M) | Lanko délky 3 m |  |  | 1 |  | P6 | 0 |  |  | 355
910503910243 | 871869606785799 | 8718696067857 | Svítidla | ZRS700 SMS SUSP SET L5000 (SKB34-1/5M) | Lanko délky 5 m |  |  | 1 |  | P6 | 0 |  |  | 465
911401877685 | 872016951721999 | 8720169517219 | Svítidla | RC075 34S/840 ESW W60L60 OC EcoSet SC | Čtverec, kancelářská optika (UGR<19),Backlite, bezdrátové autonomní ovládání, vč. konektoru a bezp. lanka | 28 | 3400 | 1 | 4x18W | P7 | 14.5 |  |  | 1800
911401562943 | 872016973416699 | 8720169734166 | Svítidla | EXT2010 OCC DL PIR AC Sensor RS WH ESW | Ledinaire EcoSet senzor, bezdrátový |  |  | 1 |  | P7 | 0.5 |  |  | 1350
911401562743 | 872016973289699 | 8720169732896 | Svítidla | EcoSet BLE IR Remote Control | Ledinaire EcoSet dálkové ovládání pro nastavení senzorů a svítidel |  |  | 1 |  | P7 | 0.5 |  |  | 1000
911401562843 | 872016973290299 | 8720169732902 | Svítidla | EcoSet BLE Wall Switch | Ledinaire EcoSet nástěnný vypínač |  |  | 1 |  | P7 | 0.5 |  |  | 1400
911401877285 | 872016951672499 | 8720169516724 | Svítidla | RC065B G5 34_36S/830_40 PSU W60L60 OC SC | Čtverec, kancelářská optika (UGR<19),Backlite, Multilumen - 2 sv. toky, vč. konektoru a bezp. lanka | 28 | 3400/3600 | 1 | 4x18W | P7 | 14.5 |  |  | 1600
911401875285 | 872016951652699 | 8720169516526 | Svítidla | RC065B G5 34S/840 PSU W60L60 OC SC | Čtverec, kancelářská optika (UGR<19),Backlite, vč. konektoru a bezp. lanka | 28 | 3400 | 1 | 4x18W | P7 | 14.5 |  |  | 1450
911401875385 | 872016951653399 | 8720169516533 | Svítidla | RC065B G5 34S/865 PSU W60L60 OC CFW | Čtverec, kancelářská optika (UGR<19),Backlite, bez konektoru a bezp. lanka | 28 | 3400 | 1 | 4x18W | P7 | 14.5 |  |  | 1300
911401875985 | 872016951659599 | 8720169516595 | Svítidla | RC065B G5 41S/840 PSU W60L60 NOC CFW | Čtverec, nekancelářská optika (UGR<22),Backlite, bez konektoru a bezp. lanka | 34 | 4100 | 1 | 4x24W | P7 | 14.5 |  |  | 1200
911401877385 | 872016951673199 | 8720169516731 | Svítidla | RC065B G5 34_36S/830_40 PSU 60x60 NOC SC | Čtverec, nekancelářská optika (UGR<22),Backlite, Multilumen - 2 sv. toky, konektor a bezp. lanko | 28 | 3400/3600 | 1 | 4x18W | P7 | 14.5 |  |  | 1350
911401877485 | 872016951697799 | 8720169516977 | Svítidla | RC065B G5 34_36S/830_40 PSD W60L60 OC SC | Čtverec, kancelářská optika (UGR<19),Backlite, Multilumen - 2 sv. toky, konektor a bezp. lanko | 28 | 3400/3600 | 1 | 4x18W | P7 | 14.5 |  |  | 1650
911401875585 | 872016951655799 | 8720169516557 | Svítidla | RC065B G5 34S/840 PSU W60L60 NOC SC | Čtverec, nekancelářská optika (UGR<22),Backlite, vč. konektoru a bezp. lanka | 28 | 3400 | 1 | 4x18W | P7 | 14.5 |  |  | 1150
911401875685 | 872016951656499 | 8720169516564 | Svítidla | RC065B G5 34S/865 PSU W60L60 NOC CFW | Čtverec, nekancelářská optika (UGR<22),Backlite, bez konektoru a bezp. lanka | 28 | 3400 | 1 | 4x18W | P7 | 14.5 |  |  | 1000
911401876085 | 872016951660199 | 8720169516601 | Svítidla | RC065B G5 41S/840 PSU W60L60 OC CFW | Čtverec, kancelářská optika (UGR<19),Backlite, bez konektoru a bezp. lanka | 34 | 4100 | 1 | 4x24W | P7 | 14.5 |  |  | 1400
911401875785 | 872016951657199 | 8720169516571 | Svítidla | RC065B G5 34S/840 PSD W60L60 OC CFW | Čtverec, kancelářská optika (UGR<19),Backlite, bez konektoru a bezp. lanka, DALI | 28 | 3400 | 1 | 4x18W | P7 | 14.5 |  |  | 1900
911401877585 | 872016951698499 | 8720169516984 | Svítidla | RC065B G5 34_36S/830_40 PSU 30x120 OC SC | Obdélník, kancelářská optika (UGR<19),Backlite, Multilumen - 2 sv. toky, konektor a bezp. lanko | 28 | 3400/3600 | 1 | 2x36W | P7 | 14.5 |  |  | 1850
911401876985 | 872016951669499 | 8720169516694 | Svítidla | RC065B G5 60S/840 PSU W60L120 NOC TPb CFW | Obdélník, nekancelářská optika (UGR<22), třída hořlavosti TP(b), bez konektoru a bezp. lanka | 50 | 6000 | 1 | 4x18W, 4x24W | P7 | 14.5 |  |  | 3200
911401801287 | 872016974990099 | 8720169749900 | Svítidla | RC132V G6 29_36_43S/830_40 PSU W60L60 NOC | Čtverec, UGR<22, zespodu IP44, Backlite, Multilumen/Multicolor | 22/26/31 | 2,900/3,350/4,000​ | 1 | 4x18W, 4x14W, 4x24W | P6 | 14.5 |  |  | 2550
911401807587 | 872016975133099 | 8720169751330 | Svítidla | RC132V G6 34S/830 PSU W60L60 NOC | Čtverec, UGR<22, zespodu IP44, Backlite | 26​,0 | 3400 | 1 | 4x18W, 4x14W | P6 | 14.5 |  |  | 1760
911401890285 | 872016973509599 | 8720169735095 | Svítidla | RC132V G6 36S/840 PSU W60L60 NOC | Čtverec, UGR<22, zespodu IP44, Backlite | 26​,0 | 3600 | 1 | 4x18W, 4x14W | P6 | 14.5 |  |  | 1760
911401807087 | 872016975128699 | 8720169751286 | Svítidla | RC132V G6 43S/840 PSU W60L60 NOC BN | Čtverec, UGR<22, zespodu IP40, Backlite, BN | 31​,0 | 4300 | 1 | 4x18W, 4x14W, 4x24W | P6 | 14.5 |  |  | 1595
911401800087 | 872016974981899 | 8720169749818 | Svítidla | RC132V G6 36S/840 PSU W60L60 NOC HE | Čtverec, UGR<22, zespodu IP44, Backlite, HE | 22,5​ | 3600 | 1 | 4x18W, 4x14W | P6 | 14.5 |  |  | 2115
911401891585 | 872016973522499 | 8720169735224 | Svítidla | RC132V G6 36S/840 PSU W60L60 NOC IP65_20 | Čtverec, UGR<22, zespodu IP65, Backlite | 26 | 3600 | 1 | 4x18W, 4x14W | P6 | 14.5 |  |  | 4000
911401891685 | 872016973523199 | 8720169735231 | Svítidla | RC132V G6 50S/940 PSU W60L60 NOC IP65 | Čtverec, UGR<22, celé svítidlo IP65, Backlite | 45 | 5000 | 1 | 4x18W, 4x14W, 4x24W | P6 | 14.5 |  |  | 5500
911401891185 | 872016973518799 | 8720169735187 | Svítidla | RC132V G6 29_36_43S/830_40 PSU W60L60 OC | Čtverec, UGR<19, zespodu IP44, Backlite, Multilumen/Multicolor | 22/26/31 | 2,900/3,350/4,000​ | 1 | 4x18W, 4x14W, 4x24W | P6 | 14.5 |  |  | 2740
911401891285 | 872016973519499 | 8720169735194 | Svítidla | RC132V G6 29_36_43S/830_40 PSD W60L60 OC | Čtverec, UGR<19, zespodu IP44, Backlite, Multilumen/Multicolor, DALI | 22/26/31 | 2,900/3,350/4,000​ | 1 | 4x18W, 4x14W, 4x24W | P6 | 14.5 |  |  | 3790
911401801787 | 872016974995599 | 8720169749955 | Svítidla | RC132V G6 31_36_43S/940 PSD W60L60 OC | Čtverec, UGR<19, zespodu IP44, Backlite, Multilumen, DALI | 26/31/38​ | 3,100/3,600/4,300​ | 1 | 4x18W, 4x14W, 4x24W | P6 | 14.5 |  |  | 3935
911401800187 | 872016974982599 | 8720169749825 | Svítidla | RC132V G6 36S/840 PSU W60L60 OC HE | Čtverec, UGR<19, zespodu IP44, Backlite, HE | 22,5​ | 3600 | 1 | 4x18W, 4x14W | P6 | 14.5 |  |  | 2470
911401800287 | 872016974983299 | 8720169749832 | Svítidla | RC132V G6 36S/840 PSD W60L60 OC HE | Čtverec, UGR<19, zespodu IP44, Backlite, HE, DALI | 22,5​ | 3600 | 1 | 4x18W, 4x14W | P6 | 14.5 |  |  | 3600
911401807687 | 872016975134799 | 8720169751347 | Svítidla | RC132V G6 34S/830 PSU W60L60 OC | Čtverec, UGR<19, zespodu IP44, Backlite | 26​,0 | 3400 | 1 | 4x18W, 4x14W | P6 | 14.5 |  |  | 2120
911401890585 | 872016973512599 | 8720169735125 | Svítidla | RC132V G6 36S/840 PSU W60L60 OC | Čtverec, UGR<19, zespodu IP44, Backlite | 26​,0 | 3600 | 1 | 4x18W, 4x14W | P6 | 14.5 |  |  | 2120
911401890885 | 872016973515699 | 8720169735156 | Svítidla | RC132V G6 36S/840 PSD W60L60 OC | Čtverec, UGR<19, zespodu IP44, Backlite, DALI | 26​,0 | 3600 | 1 | 4x18W, 4x14W | P6 | 14.5 |  |  | 3115
911401800387 | 872016974984999 | 8720169749849 | Svítidla | RC132V G6 50S/840 PSD W60L60 OC | Čtverec, UGR<19, zespodu IP44, Backlite, DALI | 38​,0 | 5000 | 1 | 4x18W, 4x14W, 4x24W | P6 | 14.5 |  |  | 3385
911401891785 | 872016973561399 | 8720169735613 | Svítidla | RC132V G6 48S/940 PSU W60L60 OC IP65 | Čtverec, UGR<19, celé svítidlo IP65, Backlite | 45 | 4800 | 1 | 4x18W, 4x14W, 4x24W | P6 | 14.5 |  |  | 5800
911401891885 | 872016973562099 | 8720169735620 | Svítidla | RC132V G6 48S/940 PSD W60L60 OC IP65 | Čtverec, UGR<19, celé svítidlo IP65, Backlite, DALI | 45 | 4800 | 1 | 4x18W, 4x14W, 4x24W | P6 | 14.5 |  |  | 6700
911401800687 | 872016974987099 | 8720169749870 | Svítidla | RC132V G6 36S/840 PSU W60L60 OC BN | Čtverec, UGR<19, zespodu IP40, Backlite, BN | 26​,0 | 3600 | 1 | 4x18W, 4x14W | P6 | 14.5 |  |  | 1725
911401800887 | 872016975015999 | 8720169750159 | Svítidla | RC132V G6 36S/840 PSU W60L60 OC BN6 | Čtverec, UGR<19, zespodu IP40, Backlite, BN, multibalení 6ks | 26 | 3600 | 1 | 4x18W, 4x14W | P6 | 14.5 |  |  | 1600
911401806987 | 872016975127999 | 8720169751279 | Svítidla | RC132V G6 43S/840 PSU W60L60 OC BN | Čtverec, UGR<19, zespodu IP40, Backlite, BN | 31​,0 | 4300 | 1 | 4x18W, 4x14W | P6 | 14.5 |  |  | 1775
911401807187 | 872016975129399 | 8720169751293 | Svítidla | RC132V G6 50S/840 PSU W60L60 OC BN | Čtverec, UGR<19, zespodu IP40, Backlite, BN | 38​,0 | 5000 | 1 | 4x18W, 4x14W | P6 | 14.5 |  |  | 2000
911401890485 | 872016973511899 | 8720169735118 | Svítidla | RC132V G6 36S/840 PSU W30L120 NOC | Obdélník, UGR<22, zespodu IP44, Backlite | 26 | 3600 | 1 | 2x36W | P6 | 14.5 |  |  | 1935
911401890785 | 872016973514999 | 8720169735149 | Svítidla | RC132V G6 36S/840 PSU W30L120 OC | Obdélník, UGR<19, zespodu IP44, Backlite | 26 | 3600 | 1 | 2x36W | P6 | 14.5 |  |  | 2290
911401891085 | 872016973517099 | 8720169735170 | Svítidla | RC132V G6 36S/840 PSD W30L120 OC | Obdélník, UGR<19, zespodu IP44, Backlite, DALI | 26 | 3600 | 1 | 2x36W | P6 | 14.5 |  |  | 3285
911401801187 | 872016974989499 | 8720169749894 | Svítidla | RC132V G6 29_36_43S/830_40 PSD W30L120 OC | Obdélník, UGR<19, zespodu IP44, Backlite, Multilumen/Multicolor, DALI | 22/26/31 | 2900, 3350, 4000​ | 1 | 2x36W | P6 | 14.5 |  |  | 3620
911401880281 | 871951451216000 | 8719514512160 | Svítidla | RC136B 28S_34S_40S/830 PSU W60L60 NOC | Čtverec, svícení po stranách, standardní optika (UGR<22), zespodu IP44, 3 sv. toky | 22 / 26 / 31 | 2800, 3400, 4000 | 1 | 3x18W, 4x18W, 4x24W | P6 | 14.5 |  |  | 2300
911401880581 | 871951451219100 | 8719514512191 | Svítidla | RC136B 31S_37S_43S/840 PSD W60L60 NOC | Čtverec, svícení po stranách, standardní optika (UGR<22), zesp. IP44, DALI, 3 sv. toky | 22 / 26 / 31 | 3100, 3700, 4300 | 1 | 3x18W, 4x18W, 4x24W | P6 | 14.5 |  |  | 3000
911401808285 | 871951496398600 | 8719514963986 | Svítidla | RC136B 60S/840 PSU W60L60 OC | Čtverec, svícení po stranách, kancelářská optika (UGR<19), zesp. IP44 | 43 | 6000 | 1 | 4x18W, 4x24W | P6 | 14.5 |  |  | 2700
911401841087 | 872016976415699 | 8720169764156 | Svítidla | RC136B G4 36_45_60S/840 PSU W60L60 NOC | Čtverec, svícení po stranách, standardní optika (UGR<22), zespodu IP44, 3 sv. toky | 23, 38,5 | 3600, 4500, 6000 | 1 | 3x18W, 4x18W, 4x24W | P6 | 14.5 |  |  | 2500 | N
911401841187 | 872016976416399 | 8720169764163 | Svítidla | RC136B G4 36_45_60S/840 PSU W60L60 OC | Čtverec, svícení po stranách, kancelářská optika (UGR<19), zespodu IP44, 3 sv. toky | 23, 38,5 | 3600, 4500, 6000 | 1 | 3x18W, 4x18W, 4x24W | P6 | 14.5 |  |  | 2950 | N
911401840787 | 872016976412599 | 8720169764125 | Svítidla | RC136B G4 34_43_57S/830 PSD W60L60 OC | Čtverec, svícení po stranách, kancelářská optika (UGR<19), zesp. IP44, DALI, 3 sv. toky | 23, 38,5 | 3400, 4300, 5700 | 1 | 3x18W, 4x18W, 4x24W | P6 | 14.5 |  |  | 3500 | N
911401840987 | 872016976414999 | 8720169764149 | Svítidla | RC136B G4 36_45_60S/840 PSD W60L60 OC | Čtverec, svícení po stranách, kancelářská optika (UGR<19), zesp. IP44, DALI, 3 sv. toky | 23, 38,5 | 3600, 4500, 6000 | 1 | 3x18W, 4x18W, 4x24W | P6 | 14.5 |  |  | 3500 | N
911401880981 | 871951451223800 | 8719514512238 | Svítidla | RC136B 31S_37S_43S/840 PSD W30L120 OC | Obdélník, svícení uprostřed, kancelářská optika (UGR<19), zesp. IP44, DALI, 3 sv. toky | 22 / 26 / 31 | 3100, 3700, 4300 | 1 | 3x18W, 4x18W, 4x24W | P6 | 14.5 |  |  | 3600
911401840687 | 872016976411899 | 8720169764118 | Svítidla | RC136B G4 34_43_57S/830 PSD W30L120 OC | Obdélník, UGR<19, zespodu IP44, kancelářská optika (UGR<19), 3 sv. toky, DALI | 23, 38,5 | 3400, 4300, 5700 | 1 | 3x18W, 4x18W, 4x24W | P6 | 14.5 |  |  | 3800 | N
911401840887 | 872016976413299 | 8720169764132 | Svítidla | RC136B G4 36_45_60S/840 PSD W30L120 OC | Obdélník, UGR<19, zespodu IP44, kancelářská optika (UGR<19), 3 sv. toky, DALI | 23, 38,5 | 3600, 4500, 6000 | 1 | 3x18W, 4x18W, 4x24W | P6 | 14.5 |  |  | 3800 | N
911401809287 | 872016975248199 | 8720169752481 | Svítidla | RC159Z Plaster Ceiling SMB-PLC | Sada pro instalaci do sádrokartonu (4 ks klipů a spojovací materiál) | RC132V G4, G5, G6, RC136B, RC007B/ RC065B |  | 1 |  | P6 | 0 |  |  | 130
911401809187 | 872016975247499 | 8720169752474 | Svítidla | RC159Z Safety Cable | Sada pro zavěšení svítidla Ledinaire | RC132V G4, G5, G6, RC136B, RC007B/ RC065B |  | 1 |  | P6 | 0 |  |  | 55
911401892680 | 871016336274899 | 8710163362748 | Svítidla | RC065Z SC | Sada pro zavěšení vítidla Ledinaire | RC065B |  | 1 |  | P6 | 0 |  |  | 49
911401809587 | 872016975251199 | 8720169752511 | Svítidla | RC159Z Suspension set SME-2 WH | Sada pro zavěšení svítidla (2ks) | RC132V G4, G5, G6, RC136B, RC007B/ RC065B |  | 2 |  | P6 | 0 |  |  | 555
911401809487 | 872016975250499 | 8720169752504 | Svítidla | RC159Z Suspension set SME-3 WH | Sada pro zavěšení svítidla vč. napájecího kabelu | RC132V G4, G5, G6, RC136B, RC007B/ RC065B |  | 1 |  | P6 | 1 |  |  | 880
911401805681 | 871016336592399 | 8710163365923 | Svítidla | RC065Z SME-3 WH | Sada pro zavěšení svítidla vč. napájecího kabelu | RC065B gen3 |  | 1 |  | P8 | 1 |  |  | 850
911401809387 | 872016975249899 | 8720169752498 | Svítidla | RC159Z Suspension set SME-4 WH | Sada pro zavěšení svítidla vč. napájecího kabelu pro DALI stmívatelné verze (PSD) | RC132V G4, G5 PSD, G6 PSD, RC136B PSD, RC065B PSD |  | 1 |  | P6 | 1 |  |  | 925
911401807787 | 872016975214699 | 8720169752146 | Svítidla | RC159Z SMB W60L60 | Sada pro přisazení svítidla 60x60 cm | RC132V G4, G5, G6, RC136B, RC007B/ RC065B |  | 1 |  | P6 | 0 |  |  | 650
911401807987 | 872016975216099 | 8720169752160 | Svítidla | RC159Z SMB W30L120 | Sada pro přisazení svítidla 30x120 cm | RC132V G4, G5, G6, RC136B, RC007B/ RC065B |  | 1 |  | P6 | 0 |  |  | 860
911401808087 | 872016975217799 | 8720169752177 | Svítidla | RC059Z SMB W60L60 | Sada pro přisazení svítidla 60x60 cm | RC132V G4, G5, G6, RC136B, RC007B/ RC065B |  | 1 |  | P6 | 0 |  |  | 585
911401808387 | 872016975220799 | 8720169752207 | Svítidla | RC059Z SMB W60L120 | Sada pro přisazení svítidla 60x120 cm | RC132V G4, G5, G6, RC136B, RC007B/ RC065B |  | 1 |  | P6 | 0 |  |  | 910
911401808287 | 872016975219199 | 8720169752191 | Svítidla | RC059Z SMB W30L120 | Sada pro přisazení svítidla 30x120 cm | RC132V G4, G5, G6, RC136B, RC007B/ RC065B |  | 1 |  | P6 | 0 |  |  | 860
912401483525 | 871869979928100 | 8718699799281 | Svítidla | RC159Z Deco Square W60L60 (5pcs) | Dekorační prvek - čtverec, multibalení 5ks | RC132V G4, G5, G6, RC136B, RC007B/ RC065B rozměr W60L60 |  | 5 |  | P6 | 0 |  |  | 4500
912401483526 | 871869979929800 | 8718699799298 | Svítidla | RC159Z Deco Double Square W60L60 (5pcs) | Dekorační prvek - dvojitý čtverec, multibalení 5ks | RC132V G4, G5, G6, RC136B, RC007B/ RC065B rozměr W60L60 |  | 5 |  | P6 | 0 |  |  | 4500
912401483527 | 871869979930400 | 8718699799304 | Svítidla | RC159Z Deco Double Circle W60L60 (5pcs) | Dekorační prvek - dvojitý kruh, multibalení 5ks | RC132V G4, G5, G6, RC136B, RC007B/ RC065B rozměr W60L60 |  | 5 |  | P6 | 0 |  |  | 4500
911401856685 | 872016951322899 | 8720169513228 | Svítidla | SM155Z Suspension set CL fastset | Sada pro zavěšení svítidla | SM155Z |  | 1 |  | P6 | 0 |  |  | 85
911401850680 | 871869606962200 | 8718696069622 | Svítidla | SM060C LED34S/840 PSU W20L120 NOC | Přisazený obdélník, svícení uprostřed, standardní optika (UGR<22) | 34 | 3400 | 1 | 2x36W | P7 | 14.5 |  |  | 1600
911401892185 | 872016973685699 | 8720169736856 | Svítidla | SM065C 41S/840 PSU W60L60 NOC | Přisazený čtverec, nestmívatelný, standardní optika (UGR<22), | 34 | 4100 | 1 | 4x14W,4x18W | P7 | 14.5 |  |  | 1800
911401892385 | 872016973691799 | 8720169736917 | Svítidla | SM065C 41S/840 PSU W60L60 NOC 4PK | Přisazený čtverec, nestmívatelný, standardní optika (UGR<22), multibalení 4ks | 34 | 4100 | 1 | 4x14W,4x18W | P7 | 14.5 |  |  | 1600
911401842480 | 871016335041700 | 8710163350417 | Svítidla | SM060C LED40S/840 PSU W20L120 NOC | Přisazený obdélník, svícení uprostřed, standardní optika (UGR<22) | 40 | 4000 | 1 | 2x36W | P7 | 14.5 |  |  | 1750
911401843787 | 872016976470599 | 8720169764705 | Svítidla | SM060C G2 34_40S/840 PSU W20L120 NOC​ | Přisazený obdélník, svícení uprostřed, standardní optika (UGR<22), 3 sv. toky | 28, 33 | 3400, 4000 | 1 | 2x36W | P7 | 14.5 |  |  | 2050 | N
911401842280 | 871016335039400 | 8710163350394 | Svítidla | SM060C LED34S/840 PSU W20L120 OC | Přisazený obdélník, svícení uprostřed, kancelářská optika (UGR<19) | 34 | 3400 | 1 | 2x36W | P7 | 14.5 |  |  | 2100
911401843887 | 872016976471299 | 8720169764712 | Svítidla | SM060C G2 34_40S/840 PSU W20L120 OC | Přisazený obdélník, svícení uprostřed, kancelářská optika (UGR<19), 3 sv. toky | 28, 33 | 3400, 4000 | 1 | 2x36W | P7 | 14.5 |  |  | 2400 | N
911401892085 | 872016973684999 | 8720169736849 | Svítidla | SM065C 41S/840 PSU W60L60 OC | Přisazený čtverec, kancelářská optika (UGR<19) | 34 | 4100 | 1 | 4x14W,4x18W | P7 | 14.5 |  |  | 2300
911401892285 | 872016973690099 | 8720169736900 | Svítidla | SM065C 41S/840 PSU W60L60 OC 4PK | Přisazený čtverec, kancelářská optika (UGR<19), multibalení 4ks | 34 | 4100 | 1 | 4x14W,4x18W | P7 | 14.5 |  |  | 2100
911401881881 | 871951451232000 | 8719514512320 | Svítidla | SM136V 31S_37S_43S/840 PSU W20L120 OC | Přisazený obdélník, kancelářská optika (UGR<19), zespodu IP44, 3 sv. toky | 22 / 26 / 31 | 3100, 3700, 4300 | 1 | 2x28W, 2x36W | P6 | 14.5 |  |  | 3500
911401881981 | 871951451233700 | 8719514512337 | Svítidla | SM136V 31S_37S_43S/840 PSD W20L120 NOC | Přisazený obdélník, standardní optika (UGR<22), zespodu IP44, DALI, 3 sv. toky | 22 / 26 / 31 | 3100, 3700, 4300 | 1 | 2x28W, 2x36W | P6 | 14.5 |  |  | 3800
911401808485 | 871951496400600 | 8719514964006 | Svítidla | SM136V 60S/840 PSU W20L120 OC | Přisazený obdélník, kancelářská optika (UGR<19), zespodu IP44 | 43 | 6000 | 1 | 2x28W, 2x36W | P6 | 14.5 |  |  | 3500
911401808585 | 871951496401300 | 8719514964013 | Svítidla | SM136V 60S/840 PSD W20L120 OC | Přisazený obdélník, kancelářská optika (UGR<19), zespodu IP44, DALI | 43 | 6000 | 1 | 2x28W, 2x36W | P6 | 14.5 |  |  | 4100
911401841687 | 872016976421799 | 8720169764217 | Svítidla | SM136V G4 36_45_60S/840 PSU W20L120 NOC | Přisazený obdélník, standardní optika (UGR<22), zespodu IP44, 3 sv. toky | 23, 38,5 | 3600, 4500, 6000 | 1 | 2x28W, 2x36W | P6 | 14.5 |  |  | 3100 | N
911401841787 | 872016976422499 | 8720169764224 | Svítidla | SM136V G4 36_45_60S/840 PSU W20L120 OC | Přisazený obdélník, standardní optika (UGR<19), zespodu IP44, 3 sv. toky | 23, 38,5 | 3600, 4500, 6000 | 1 | 2x28W, 2x36W | P6 | 14.5 |  |  | 3600 | N
911401841887 | 872016976423199 | 8720169764231 | Svítidla | SM136V G4 34_43_57S/830 PSD W20L120 OC | Přisazený obdélník, standardní optika (UGR<22), zespodu IP44, DALI, 3 sv. Toky | 23, 38,5 | 3400, 4300, 5700 | 1 | 2x28W, 2x36W | P6 | 14.5 |  |  | 4200 | N
911401841987 | 872016976424899 | 8720169764248 | Svítidla | SM136V G4 36_45_60S/840 PSD W20L120 OC | Přisazený obdélník, standardní optika (UGR<22), zespodu IP44, DALI, 3 sv. Toky | 23, 38,5 | 3600, 4500, 6000 | 1 | 2x28W, 2x36W | P6 | 14.5 |  |  | 4200 | N
911401882681 | 871951451240500 | 8719514512405 | Svítidla | SM136V 31S_37S_43S/840 PSD W20L150 OC | Přisazený obdélník, kancelářská optika (UGR<19), zespodu IP44, DALI, 3 sv. toky | 23, 26, 31 | 3100, 3700, 4300 | 1 | 2x35W, < 2x58W | P6 | 14.5 |  |  | 4850
911401842387 | 872016976428699 | 8720169764286 | Svítidla | SM136V G4 34_43_65S/830 PSU W20L157 OC | Přisazený obdélník, kancelářská optika (UGR<19), zespodu IP44, 3 sv. toky | 22,5, 43,5 | 3400, 4300, 6500 | 1 | 2x35W, < 2x58W | P6 | 14.5 |  |  | 4400 | N
911401842287 | 872016976427999 | 8720169764279 | Svítidla | SM136V G4 36_45_68S/840 PSU W20L157 OC | Přisazený obdélník, kancelářská optika (UGR<19), zespodu IP44, 3 sv. toky | 22,5, 43,5 | 3600, 4500, 6800 | 1 | 2x35W, < 2x58W | P6 | 14.5 |  |  | 4400 | N
911401842587 | 872016976430999 | 8720169764309 | Svítidla | SM136V G4 34_43_65S/830 PSD W20L157 OC | Přisazený obdélník, kancelářská optika (UGR<19), zespodu IP44, DALI, 3 sv. toky | 22,5, 43,5 | 3400, 4300, 6500 | 1 | 2x35W, < 2x58W | P6 | 14.5 |  |  | 5150 | N
911401842487 | 872016976429399 | 8720169764293 | Svítidla | SM136V G4 36_45_68S/840 PSD W20L157 OC | Přisazený obdélník, kancelářská optika (UGR<19), zespodu IP44, DALI, 3 sv. toky | 22,5, 43,5 | 3600, 4500, 6800 | 1 | 2x35W, < 2x58W | P6 | 14.5 |  |  | 5150 | N
911401841185 | 872016951013599 | 8720169510135 | Svítidla | SM155C 48S/840 PSU TW3 PI5 L1160 | Standardní optika (UGR<25), celé tělo IP44, 5pólový zásuvný konektor, 3fázová průběžná montáž | 34 | 4800 | 1 | 2x28W, 2x36W | P6 | 14.5 |  |  | 2650
911401841285 | 872016951014299 | 8720169510142 | Svítidla | SM155C 60S/840 PSU TW3 PI5 L1440 | Standardní optika (UGR<25), celé tělo IP44, 5pólový zásuvný konektor, 3fázová průběžná montáž | 43 | 6000 | 1 | 2x28W, 2x36W | P6 | 14.5 |  |  | 3150
911401841385 | 872016951015999 | 8720169510159 | Svítidla | SM155C 17_26S/830_840 PSU TW3 PI5 L602 | Standardní optika (UGR<25), celé tělo IP44, 5pólový zásuvný konektor, 3fázová průběžná montáž, Multilumen/Multicolor | 12 / 14 / 17 / 20 | 1700, 1900, 2200, 2600 | 1 | 2x18W, 2x26W | P6 | 14.5 |  |  | 2500
911401841485 | 872016951016699 | 8720169510166 | Svítidla | SM155C 30_48S/830_840 PSU TW3 PI5 L1160 | Standardní optika (UGR<25), celé tělo IP44, 5pólový zásuvný konektor, 3fázová průběžná montáž, Multilumen/Multicolor | 20 / 25 / 30 / 34 | 3000, 3450, 4100, 4800 | 1 | 2x28W, 2x36W | P6 | 14.5 |  |  | 3000
911401803587 | 872016975073999 | 8720169617896 | Svítidla | SM155C 30_48S/830_840 PSED TW1 PI5 L1160 | Standardní optika (UGR<25), celé tělo IP44, 5pólový zásuvný konektor, vybaveno průchozím 1-fázovým vedením, Multilumen/Multicolor, DALI | 20.5 / 34.5 | 3000, 4800 | 1 | 2x28W, 2x36W | P6 | 14.5 |  |  | 5200
911401803687 | 872016975074699 | 8720169510173 | Svítidla | SM155C 37_60S/830_840 PSED TW1 PI5 L1440 | Standardní optika (UGR<25), celé tělo IP44, 5pólový zásuvný konektor, vybaveno průchozím 1-fázovým vedením, Multilumen/Multicolor, DALI | 25.5 / 43.5 | 3700, 6000 | 1 | 2x28W, 2x36W | P6 | 14.5 |  |  | 5800
911401876480 | 871016336007299 | 8710163360072 | Svítidla | WT060C LED18S/840 PSU L600 BN | Prachotěs, IK08, napájení pouze z jedné strany, konektor s WAGO svorkou, eco (hnědý) obal | 15 | 1800 | 1 | 2x18W | P7 | 1 |  |  | 750
911401892780 | 871016336291599 | 8710163362915 | Svítidla | WT060C LED25S/840 PSU L1200 BN | Prachotěs, IK08, napájení pouze z jedné strany, konektor s WAGO svorkou, eco (hnědý) obal | 20 | 2500 | 1 | 1x36W | P7 | 14.5 |  |  | 950
911401876680 | 871016336009699 | 8710163360096 | Svítidla | WT060C LED36S/840 PSU L1200 BN | Prachotěs, IK08, napájení pouze z jedné strany, konektor s WAGO svorkou, eco (hnědý) obal | 30 | 3600 | 1 | 2x36W | P7 | 14.5 |  |  | 1020
911401877280 | 871016336015799 | 8710163360157 | Svítidla | WT060C LED36S/865 PSU L1200 BN | Prachotěs, IK08, napájení pouze z jedné strany, konektor s WAGO svorkou, eco (hnědý) obal | 30 | 3600 | 1 | 2x36W | P7 | 14.5 |  |  | 1020
911401892980 | 871016336293999 | 8710163362939 | Svítidla | WT060C LED34S/840 PSU L1500 BN | Prachotěs, IK08, napájení pouze z jedné strany, konektor s WAGO svorkou, eco (hnědý) obal | 28 | 3400 | 1 | 1x58W | P7 | 14.5 |  |  | 1150
911401876880 | 871016336011999 | 8710163360119 | Svítidla | WT060C LED56S/840 PSU L1500 BN | Prachotěs, IK08, napájení pouze z jedné strany, konektor s WAGO svorkou, eco (hnědý) obal | 46 | 5600 | 1 | 2x58W | P7 | 14.5 |  |  | 1210
911401877480 | 871016336017199 | 8710163360171 | Svítidla | WT060C LED56S/865 PSU L1500 BN | Prachotěs, IK08, napájení pouze z jedné strany, konektor s WAGO svorkou, eco (hnědý) obal | 46 | 5600 | 1 | 2x58W | P7 | 14.5 |  |  | 1210
911401893180 | 871016336295399 | 8710163362953 | Svítidla | WT060C LED80S/840 PSU L1800 BN | Prachotěs, IK08, napájení pouze z jedné strany, konektor s WAGO svorkou, eco (hnědý) obal | 65 | 8000 | 1 | 2x80W | P7 | 14.5 |  |  | 1620
911401892880 | 871016336292299 | 8710163362922 | Svítidla | WT060C LED25S/840 PSU TW1 L1200 BN | Prachotěs, IK08, průběžná montáž, na obou stranách konektor s WAGO svorkou, eco (hnědý) obal | 20 | 2500 | 1 | 1x36W | P7 | 14.5 |  |  | 990
911401876780 | 871016336010299 | 8710163360102 | Svítidla | WT060C LED36S/840 PSU TW1 L1200 BN | Prachotěs, IK08, průběžná montáž, na obou stranách konektor s WAGO svorkou, eco (hnědý) obal | 30 | 3600 | 1 | 2x36W | P7 | 14.5 |  |  | 1090
911401893080 | 871016336294699 | 8710163362946 | Svítidla | WT060C LED34S/840 PSU TW1 L1500 BN | Prachotěs, IK08, průběžná montáž, na obou stranách konektor s WAGO svorkou, eco (hnědý) obal | 28 | 3400 | 1 | 1x58W | P7 | 14.5 |  |  | 1200
911401876980 | 871016336012699 | 8710163360126 | Svítidla | WT060C LED56S/840 PSU TW1 L1500 BN | Prachotěs, IK08, průběžná montáž, na obou stranách konektor s WAGO svorkou, eco (hnědý) obal | 46 | 5600 | 1 | 2x58W | P7 | 14.5 |  |  | 1270
911401815185 | 872016950021199 | 8720169500211 | Svítidla | WT065C LED29_48S/840 PSU L1200 | Prachotěs, IK08, napájení pouze z jedné strany, konektor s WAGO svorkou | 23/42 W | 2900 /4800 | 1 | 1x36W,2x36W | P7 | 14.5 |  |  | 1315
911401815285 | 872016950022899 | 8720169500228 | Svítidla | WT065C LED41_68S/840 PSU L1500 | Prachotěs, IK08, napájení pouze z jedné strany, konektor s WAGO svorkou | 30/53 W | 4100 /6800 | 1 | 1x58W,2x58W | P7 | 14.5 |  |  | 1550
911401874084 | 871951495818099 | 8719514958180 | Svítidla | WT065C G2 LED98S/840 PSU L1500 | Prachotěs, IK08, napájení pouze z jedné strany, konektor s WAGO svorkou | 60 W | 9800 | 1 | 2x80W | P7 | 14.5 |  |  | 1855
911401815385 | 872016950023599 | 8720169500235 | Svítidla | WT065C LED29_48S/840 PSU L1200 TW1 | Prachotěs, IK08, průběžná montáž, na obou stranách konektor s WAGO svorkou | 23/42 W | 2900 /4800 | 1 | 1x36W,2x36W | P7 | 14.5 |  |  | 1470
911401815485 | 872016950024299 | 8720169500242 | Svítidla | WT065C LED41_68S/840 PSU L1500 TW1 | Prachotěs, IK08, průběžná montáž, na obou stranách konektor s WAGO svorkou | 30/53 W | 4100 /6800 | 1 | 1x58W,2x58W | P7 | 14.5 |  |  | 1705
911401807485 | 871951496381899 | 8719514963818 | Svítidla | WT065C G3 LED18S/840 PSU L600 BN | Prachotěs, IK08, napájení pouze z jedné strany, konektor s WAGO svorkou, eco (hnědý) obal | 16 | 1800 | 1 | 2x18W | P7 | 14.5 |  |  | 850
911401807585 | 871951496382599 | 8719514963825 | Svítidla | WT065C G3 LED24S/840 PSU L1200 BN | Prachotěs, IK08, napájení pouze z jedné strany, konektor s WAGO svorkou, eco (hnědý) obal | 22 | 2400 | 1 | 1x36W | P7 | 14.5 |  |  | 1200
911401807685 | 871951496383299 | 8719514963832 | Svítidla | WT065C G3 LED48S/840 PSU L1200 BN | Prachotěs, IK08, napájení pouze z jedné strany, konektor s WAGO svorkou, eco (hnědý) obal | 44 | 4800 | 1 | 2x36W | P7 | 14.5 |  |  | 1400
911401807785 | 871951496384999 | 8719514963849 | Svítidla | WT065C G3 LED35S/840 PSU L1500 BN | Prachotěs, IK08, napájení pouze z jedné strany, konektor s WAGO svorkou, eco (hnědý) obal | 31 | 3500 | 1 | 1x58W | P7 | 14.5 |  |  | 1300
911401807885 | 871951496385699 | 8719514963856 | Svítidla | WT065C G3 LED68S/840 PSU L1500 BN | Prachotěs, IK08, napájení pouze z jedné strany, konektor s WAGO svorkou, eco (hnědý) obal | 53 | 6800 | 1 | 2x58W | P7 | 14.5 |  |  | 1630
911401807985 | 871951496386399 | 8719514963863 | Svítidla | WT065C G3 LED74S/840 PSU L1500 BN | Prachotěs, IK08, napájení pouze z jedné strany, konektor s WAGO svorkou, eco (hnědý) obal | 54 | 7400 | 1 | 2x58W | P7 | 14.5 |  |  | 1750
911401823480 | 871829184045900 | 8718291840459 | Svítidla | WT120C G2 LED19S/840 PSU L600 | Prachotěs, IK08, v balení i druhá průchodka pro liniové zapojení | 15 | 1900 | 1 | 2x18W | P6 | 14.5 |  |  | 1270
911401815487 | 872016975426399 | 8720169754263 | Svítidla | WT120C G2 LED20S/840 PSU L600 | Prachotěs, IK08, v balení i druhá průchodka pro liniové zapojení | 12.8 | 2000 | 1 | 2x18W | P6 | 14.5 |  |  | 1300
911401823580 | 871829184046600 | 8718291840466 | Svítidla | WT120C G2 LED27S/840 PSU L1200 | Prachotěs, IK08, v balení i druhá průchodka pro liniové zapojení | 20.5 | 2700 | 1 | 1x36W | P6 | 14.5 |  |  | 1655
911401824481 | 871016336934199 | 8710163369341 | Svítidla | WT120C G2 LED34S/865 PSU L1500 | Prachotěs, IK08, v balení i druhá průchodka pro liniové zapojení | 24.5 | 3400 | 1 | 1x58W | P6 | 14.5 |  |  | 2195
911401815587 | 872016975427099 | 8720169754270 | Svítidla | WT120C G2 LED40S/840 PSU L600 | Prachotěs, IK08, v balení i druhá průchodka pro liniové zapojení | 25 | 4000 | 1 | 2x36W | P6 | 14.5 |  |  | 1490
911401535291 | 871869691685800 | 8718696916858 | Svítidla | WT120C G2 LED27S/840 PSU TW3 L1200 | Prachotěs, IK08, 5pólový zásuvný konektor, 3fázová průběžná montáž | 21.5 | 2700 | 1 | 1x36W | P6 | 14.5 |  |  | 2700
911401535591 | 871869691688900 | 8718696916889 | Svítidla | WT120C G2 LED60S/840 PSU TW3 L1500 | Prachotěs, IK08, 5pólový zásuvný konektor, 3fázová průběžná montáž | 44.5 | 6000 | 1 | 2x58W | P6 | 14.5 |  |  | 2820
911401823780 | 871829184048099 | 8718291840480 | Svítidla | WT120C G2 LED40S/840 PSU L1200 | Prachotěs, IK08, v balení i druhá průchodka pro liniové zapojení | 28.6 | 4000 | 1 | 2x36W | P6 | 14.5 |  |  | 2000
910505100050 | 871869916316700 | 8718699163167 | Svítidla | WT120C G2 LED40S/840 PSU WEC L1200 | Prachotěs, IK08, v balení i druhá průchodka pro liniové zapojení, externí zásuvný konektor, „frosted“ difuzor | 29 | 4000 | 1 | 2x36W | P6 | 14.5 |  |  | 2900
910505100051 | 871869916317400 | 8718699163174 | Svítidla | WT120C G2 LED40S/840 PSU TW1 WEC L1200 | Prachotěs, IK08, vybaveno průchozím 1-fázovým vedením, externí zásuvný konektor, „frosted“ difuzor | 29 | 4000 | 1 | 2x36W | P6 | 14.5 |  |  | 3300
911401814985 | 872016950019899 | 8720169500198 | Svítidla | WT120C G2 LED27_45S/840 PSU L1200 | Prachotěs, IK08, v balení i druhá průchodka pro liniové zapojení, Multilumen | 30 | 2700/4500 | 1 | 2x36W | P6 | 14.5 |  |  | 2100
911401823680 | 871829184047399 | 8718291840473 | Svítidla | WT120C G2 LED34S/840 PSU L1500 | Prachotěs, IK08, v balení i druhá průchodka pro liniové zapojení | 24.3 | 3400 | 1 | 1x58W | P6 | 14.5 |  |  | 2145
911401824681 | 871016336936599 | 8710163369365 | Svítidla | WT120C G2 LED37S/830 PSU L1200 | Prachotěs, IK08, v balení i druhá průchodka pro liniové zapojení | 28.5 | 3700 | 1 | 1x58W | P6 | 14.5 |  |  | 1950
911401824381 | 871016336933499 | 8710163369334 | Svítidla | WT120C G2 LED40S/865 PSU L1200 | Prachotěs, IK08, v balení i druhá průchodka pro liniové zapojení | 28.5 | 4000 | 1 | 2x36W | P6 | 14.5 |  |  | 2050
911401815687 | 872016975428799 | 8720169754287 | Svítidla | WT120C G2 LED60S/840 PSU L1200 | Prachotěs, IK08, v balení i druhá průchodka pro liniové zapojení | 37.5 | 6000 | 1 | 2x58W | P6 | 14.5 |  |  | 2250
911401823880 | 871829184049700 | 8718291840497 | Svítidla | WT120C G2 LED60S/840 PSU L1500 | Prachotěs, IK08, v balení i druhá průchodka pro liniové zapojení | 42.9 | 6000 | 1 | 2x58W | P6 | 14.5 |  |  | 2400
910505100069 | 871869916318100 | 8718699163181 | Svítidla | WT120C G2 LED60S/840 PSU WEC L1500 | Prachotěs, IK08, v balení i druhá průchodka pro liniové zapojení, externí zásuvný konektor, „frosted“ difuzor | 44 | 6000 | 1 | 2x58W | P6 | 14.5 |  |  | 3500
910505100070 | 871869916319800 | 8718699163198 | Svítidla | WT120C G2 LED60S/840 PSU TW1 WEC L1500 | Prachotěs, IK08, vybaveno průchozím 1-fázovým vedením, externí zásuvný konektor, „frosted“ difuzor | 44 | 6000 | 1 | 2x58W | P6 | 14.5 |  |  | 3900
911401824781 | 871016336937299 | 8710163369372 | Svítidla | WT120C G2 LED55S/830 PSU L1500 | Prachotěs, IK08, v balení i druhá průchodka pro liniové zapojení | 43 | 5500 | 1 | 2x58W | P6 | 14.5 |  |  | 2300
911401824581 | 871016336935899 | 8710163369358 | Svítidla | WT120C G2 LED60S/865 PSU L1500 | Prachotěs, IK08, v balení i druhá průchodka pro liniové zapojení | 43 | 6000 | 1 | 2x58W | P6 | 14.5 |  |  | 2400
911401815787 | 872016975429499 | 8720169754294 | Svítidla | WT120C G2 LED80S/840 PSU L1200 | Prachotěs, IK08, v balení i druhá průchodka pro liniové zapojení | 50 | 8000 | 1 | 2x80W | P6 | 14.5 |  |  | 2500
911401823980 | 871869940928900 | 8718699409289 | Svítidla | WT120C G2 LED80S/840 PSU L1500 | Prachotěs, IK08, v balení i druhá průchodka pro liniové zapojení | 57.1 | 8000 | 1 | 2x80W | P6 | 14.5 |  |  | 2675
911401535691 | 871869940930200 | 8718699409302 | Svítidla | WT120C G2 LED80S/840 PSU TW3 L1500 | Prachotěs, IK08, 5pólový zásuvný konektor, 3fázová průběžná montáž | 60 | 8000 | 1 | 2x80W | P6 | 14.5 |  |  | 3750
911401815887 | 872016975430099 | 8720169754300 | Svítidla | WT120C G2 LED100S/840 PSU L1500 | Prachotěs, IK08, v balení i druhá průchodka pro liniové zapojení | 62 | 10000 | 1 | 3x58W | P6 | 14.5 |  |  | 3080
911401815987 | 872016975431799 | 8720169754317 | Svítidla | WT120C G2 LED120S/840 PSU L1500 | Prachotěs, IK08, v balení i druhá průchodka pro liniové zapojení | 75 | 12000 | 1 | 3x58W | P6 | 14.5 |  |  | 3540
911401836980 | 871016334976399 | 8710163349763 | Svítidla | WT120C G2 LED18S/840 PSU PCO L600 | Prachotěs, IK08, v balení i druhá průchodka pro liniové zapojení, velmi široké rozložení světla, opálový difuzor | 15 | 1800 | 1 | 2x18W | P6 | 14.5 |  |  | 1270
911401837080 | 871016334977099 | 8710163349770 | Svítidla | WT120C G2 LED25S/840 PSU PCO L1200 | Prachotěs, IK08, v balení i druhá průchodka pro liniové zapojení, velmi široké rozložení světla, opálový difuzor | 20.5 | 2500 | 1 | 1x36W | P6 | 14.5 |  |  | 1660
911401837180 | 871016334978799 | 8710163349787 | Svítidla | WT120C G2 LED31S/840 PSU PCO L1500 | Prachotěs, IK08, v balení i druhá průchodka pro liniové zapojení, velmi široké rozložení světla, opálový difuzor | 24.3 | 3100 | 1 | 1x58W | P6 | 14.5 |  |  | 2145
911401837280 | 871016334979499 | 8710163349794 | Svítidla | WT120C G2 LED37S/840 PSU PCO L1200 | Prachotěs, IK08, v balení i druhá průchodka pro liniové zapojení, velmi široké rozložení světla, opálový difuzor | 28.6 | 3700 | 1 | 2x36W | P6 | 14.5 |  |  | 2000
911401837380 | 871016334980099 | 8710163349800 | Svítidla | WT120C G2 LED57S/840 PSU PCO L1500 | Prachotěs, IK08, v balení i druhá průchodka pro liniové zapojení, velmi široké rozložení světla, opálový difuzor | 42.9 | 5700 | 1 | 2x58W | P6 | 14.5 |  |  | 2400
910505100038 | 871869688306800 | 8718696883068 | Svítidla | WT120C G2 LED19S/840 PSD L600 | Prachotěs, IK08, v balení i druhá průchodka pro liniové zapojení, stmívatelné DALI | 16 | 1900 | 1 | 2x18W | P6 | 14.5 |  |  | 2800
911401816087 | 872016975432499 | 8720169754324 | Svítidla | WT120C G2 LED40S/840 PSD L600 | Prachotěs, IK08, v balení i druhá průchodka pro liniové zapojení, stmívatelné DALI | 25 | 4000 | 1 | 2x36W | P6 | 14.5 |  |  | 3000
910505100044 | 871869688307500 | 8718696883075 | Svítidla | WT120C G2 LED27S/840 PSD L1200 | Prachotěs, IK08, v balení i druhá průchodka pro liniové zapojení, stmívatelné DALI | 22 | 2700 | 1 | 1x36W | P6 | 14.5 |  |  | 3150
910505100053 | 871869688309900 | 8718696883099 | Svítidla | WT120C G2 LED40S/840 PSD L1200 | Prachotěs, IK08, v balení i druhá průchodka pro liniové zapojení, stmívatelné DALI | 30 | 4000 | 1 | 2x36W | P6 | 14.5 |  |  | 3350
910505100061 | 871869688308200 | 8718696883082 | Svítidla | WT120C G2 LED34S/840 PSD L1500 | Prachotěs, IK08, v balení i druhá průchodka pro liniové zapojení, stmívatelné DALI | 26 | 3400 | 1 | 1x58W | P6 | 14.5 |  |  | 3700
911401816187 | 872016975433199 | 8720169754331 | Svítidla | WT120C G2 LED60S/840 PSD L1200 | Prachotěs, IK08, v balení i druhá průchodka pro liniové zapojení, stmívatelné DALI | 37.5 | 6000 | 1 | 2x58W | P6 | 14.5 |  |  | 3550
910505100072 | 871869688310500 | 8718696883105 | Svítidla | WT120C G2 LED60S/840 PSD L1500 | Prachotěs, IK08, v balení i druhá průchodka pro liniové zapojení, stmívatelné DALI | 45 | 6000 | 1 | 2x58W | P6 | 14.5 |  |  | 3850
911401816287 | 872016975434899 | 8720169754348 | Svítidla | WT120C G2 LED80S/840 PSD L1200 | Prachotěs, IK08, v balení i druhá průchodka pro liniové zapojení, stmívatelné DALI | 50 | 8000 | 1 | 2x80W | P6 | 14.5 |  |  | 3880
910505100079 | 871869940929600 | 8718699409296 | Svítidla | WT120C G2 LED80S/840 PSD L1500 | Prachotěs, IK08, v balení i druhá průchodka pro liniové zapojení, stmívatelné DALI | 61 | 8000 | 1 | 2x80W | P6 | 14.5 |  |  | 4220
911401816387 | 872016975435599 | 8720169754355 | Svítidla | WT120C G2 LED100S/840 PSD L1500 | Prachotěs, IK08, v balení i druhá průchodka pro liniové zapojení, stmívatelné DALI | 62 | 10000 | 1 | 3x58W | P6 | 14.5 |  |  | 4400
911401816487 | 872016975436299 | 8720169754362 | Svítidla | WT120C G2 LED120S/840 PSD L1500 | Prachotěs, IK08, v balení i druhá průchodka pro liniové zapojení, stmívatelné DALI | 75 | 12000 | 1 | 3x58W | P6 | 14.5 |  |  | 4650
911401816587 | 872016975515499 | 8720169755154 | Svítidla | WT120Z TW-3x2.5-L600 | Propojovací kabel do svítidla CoreLine Waterproof, délka 550 mm, 3pólový (10ks) |  |  | 10 |  | P6 | 0.5 |  |  | 910
911401816687 | 872016975516199 | 8720169755161 | Svítidla | WT120Z TW-5x2.5-L600 | Propojovací kabel do svítidla CoreLine Waterproof, délka 550 mm, 5pólový (10ks) |  |  | 10 |  | P6 | 0.5 |  |  | 1310
911401816787 | 872016975517899 | 8720169755178 | Svítidla | WT120Z TW-3x2.5-L1200 | Propojovací kabel do svítidla CoreLine Waterproof, délka 1030 mm, 3pólový (10ks) |  |  | 10 |  | P6 | 0.5 |  |  | 1420
911401816887 | 872016975518599 | 8720169755185 | Svítidla | WT120Z TW-5x2.5-L1200 | Propojovací kabel do svítidla CoreLine Waterproof, délka 1030 mm, 5pólový (10ks) |  |  | 10 |  | P6 | 0.5 |  |  | 2100
911401816987 | 872016975519299 | 8720169755192 | Svítidla | WT120Z TW-3x2.5-L1500 | Propojovací kabel do svítidla CoreLine Waterproof, délka 1325 mm, 3pólový (10ks) |  |  | 10 |  | P6 | 0.5 |  |  | 1700
911401817087 | 872016975520899 | 8720169755208 | Svítidla | WT120Z TW-5x2.5-L1500 | Propojovací kabel pro svítidla CoreLine Waterproof, délka 1325 mm, 5pólový (10ks) |  |  | 10 |  | P6 | 0.5 |  |  | 2610
911401828084 | 871951494737599 | 8719514947375 | Svítidla | WT210C LED50S/840 PSU TW1 PC L1200 | Prachotěs, IK10, IP68, průběžná montáž, možnost přisazené i závěsné montáže | 39 | 5000 | 1 | 2x36W | P6 | 14.5 |  |  | 3015
911401828184 | 871951494738299 | 8719514947382 | Svítidla | WT210C LED70S/840 PSU TW1 PC L1500 | Prachotěs, IK10, IP68, průběžná montáž, možnost přisazené i závěsné montáže | 54 | 7000 | 1 | 2x58W | P6 | 14.5 |  |  | 4110
911401827884 | 871951494735199 | 8719514947351 | Svítidla | WT210C LED50S/840 PSU TW1 PMMA L1200 | Prachotěs, IK06,IP69K, průběžná montáž, možnost přisazené i závěsné montáže, chemicky odolné | 39 | 5000 | 1 | 2x36W | P6 | 14.5 |  |  | 3155
911401860284 | 871951495385799 | 8719514953857 | Svítidla | WT210C LED39S/840 PSU TW1 PMMA L1500 | Prachotěs, IK06,IP69K, průběžná montáž, možnost přisazené i závěsné montáže, chemicky odolné | 28 | 3900 | 1 | 1x58W | P6 | 14.5 |  |  | 3015
911401827984 | 871951494736899 | 8719514947368 | Svítidla | WT210C LED70S/840 PSU TW1 PMMA L1500 | Prachotěs, IK06,IP69K, průběžná montáž, možnost přisazené i závěsné montáže, chemicky odolné | 54 | 7000 | 1 | 2x58W | P6 | 14.5 |  |  | 3290
911401867784 | 871951495610099 | 8719514956100 | Svítidla | WT210Z SW2 | Lankový závěs pro vnitřní montáž |  |  | 1 |  | P6 | 0 |  |  | 220
911401867884 | 871951495611799 | 8719514956117 | Svítidla | WT210Z SC | Řetízkový závěs pro vnitřní i venkovní montáž |  |  | 1 |  | P6 | 0 |  |  | 385
911401812187 | 872016975324299 | 8720169753242 | Svítidla | WT050C 1xTLED L600 | Prázdný prachotěs pro 1 LED trubici (oboustranné zapojení), IK08, nerezové spony |  |  | 1 |  | P7 | 14.5 |  |  | 390
911401812287 | 872016975325999 | 8720169753259 | Svítidla | WT050C 2xTLED L600 | Prázdný prachotěs pro 2 LED trubice (oboustranné zapojení), IK08, nerezové spony |  |  | 1 |  | P7 | 14.5 |  |  | 430
911401807381 | 871016336602999 | 8710163366029 | Svítidla | WT050C 1xTLED L1200 | Prázdný prachotěs pro 1 LED trubici (oboustranné zapojení), IK08, nerezové spony |  |  | 1 |  | P7 | 14.5 |  |  | 540
911401807481 | 871016336603699 | 8710163366036 | Svítidla | WT050C 2xTLED L1200 | Prázdný prachotěs pro 2 LED trubice (oboustranné zapojení), IK08, nerezové spony |  |  | 1 |  | P7 | 14.5 |  |  | 630
911401807581 | 871016336604399 | 8710163366043 | Svítidla | WT050C 1xTLED L1500 | Prázdný prachotěs pro 1 LED trubici (oboustranné zapojení), IK08, nerezové spony |  |  | 1 |  | P7 | 14.5 |  |  | 640
911401807681 | 871016336605099 | 8710163366050 | Svítidla | WT050C 2xTLED L1500 | Prázdný prachotěs pro 2 LED trubice (oboustranné zapojení), IK08, nerezové spony |  |  | 1 |  | P7 | 14.5 |  |  | 730
911401841882 | 871951452785099 | 8719514527850 | Svítidla | BN021C LED5S/830 L300 | Délka 30 cm, 90cm přívodní kabel k nasvorkování, 15cm propojovací kabel | 5 | 480 | 1 |  | P7 | 0.5 |  |  | 195
911401841782 | 871951452784399 | 8719514527843 | Svítidla | BN021C LED5S/840 L300 | Délka 30 cm, 90cm přívodní kabel k nasvorkování, 15cm propojovací kabel | 5 | 540 | 1 |  | P7 | 0.5 |  |  | 230
911401842082 | 871951452787499 | 8719514527874 | Svítidla | BN021C LED10S/830 L600 | Délka 60 cm, 90cm přívodní kabel k nasvorkování, 15cm propojovací kabel | 10 | 960 | 1 |  | P7 | 0.5 |  |  | 260
911401841982 | 871951452786799 | 8719514527867 | Svítidla | BN021C LED10S/840 L600 | Délka 60 cm, 90cm přívodní kabel k nasvorkování, 15cm propojovací kabel | 10 | 1050 | 1 |  | P7 | 0.5 |  |  | 270
911401842282 | 871951452789899 | 8719514527898 | Svítidla | BN021C LED14S/830 L900 | Délka 90 cm, 90cm přívodní kabel k nasvorkování, 15cm propojovací kabel | 15 | 1450 | 1 |  | P7 | 0.5 |  |  | 310
911401842182 | 871951452788199 | 8719514527881 | Svítidla | BN021C LED15S/840 L900 | Délka 90 cm, 90cm přívodní kabel k nasvorkování, 15cm propojovací kabel | 15 | 1600 | 1 |  | P7 | 0.5 |  |  | 310
911401842482 | 871951452791199 | 8719514527911 | Svítidla | BN021C LED19S/830 L1200 | Délka 120 cm, 90cm přívodní kabel k nasvorkování, 15cm propojovací kabel | 20 | 1900 | 1 |  | P7 | 1 |  |  | 360
911401842382 | 871951452790499 | 8719514527904 | Svítidla | BN021C LED20S/840 L1200 | Délka 120 cm, 90cm přívodní kabel k nasvorkování, 15cm propojovací kabel | 20 | 2100 | 1 |  | P7 | 1 |  |  | 360
911401842682 | 871951452793599 | 8719514527935 | Svítidla | BN021C LED24S/830 L1500 | Délka 1500 cm, 90cm přívodní kabel k nasvorkování, 15cm propojovací kabel | 24 | 2400 | 1 |  | P7 | 1 |  |  | 420
911401842582 | 871951452792899 | 8719514527928 | Svítidla | BN021C LED25S/840 L1500 | Délka 1500 cm, 90cm přívodní kabel k nasvorkování, 15cm propojovací kabel | 24 | 2600 | 1 |  | P7 | 1 |  |  | 420
911401833584 | 871951494874799 | 8719514948747 | Svítidla | BN126C LED22S/840 PSU L600 | Délka 60 cm, vstup do svítidla ze 3 stran, možnost 1-fázové průběžné montáže | 17 | 2200 | 1 |  | P6 | 14.5 |  |  | 900
911401850487 | 872016976839099 | 8720169768390 | Svítidla | BN126C LED15S_24S/830_40_65 PSU L600 | Délka 60 cm, vstup do svítidla ze 3 stran, možnost 1, fázové průběžné montáže, Multilumen, Multicolor | 10,8; 17 | 1500, 2400 | 1 |  | P6 | 14.5 |  |  | 1050 | N
911401833784 | 871951494876199 | 8719514948761 | Svítidla | BN126C LED25S/840 PSU L1200 | Délka 120 cm, vstup do svítidla ze 3 stran, možnost 1, fázové průběžné montáže | 18 | 2500 | 1 |  | P6 | 14.5 |  |  | 1050
911401834084 | 871951494879299 | 8719514948792 | Svítidla | BN126C LED38S/830 PSU L1200 | Délka 120 cm, vstup do svítidla ze 3 stran, možnost 1, fázové průběžné montáže | 31 | 3800 | 1 |  | P6 | 14.5 |  |  | 1200
911401833984 | 871951494878599 | 8719514948785 | Svítidla | BN126C LED41S/840 PSU L1200 | Délka 120 cm, vstup do svítidla ze 3 stran, možnost 1, fázové průběžné montáže | 31 | 4100 | 1 |  | P6 | 14.5 |  |  | 1200
911401850587 | 872016976840699 | 8720169768406 | Svítidla | BN126C LED25S_41S/830_40_65 PSU L1200 | Délka 120 cm, vstup do svítidla ze 3 stran, možnost 1, fázové průběžné montáže, Multilumen, Multicolor | 18; 29,5 | 2500, 4100 | 1 |  | P6 | 14.5 |  |  | 1400 | N
911401850287 | 872016976837699 | 8720169768376 | Svítidla | BN126C LED64S/830_40_65 PSD L1200 | Délka 120 cm, vstup do svítidla ze 3 stran, možnost 1, fázové průběžné montáže, DALI, Multicolor | 45.5 | 6400 | 1 |  | P6 | 14.5 |  |  | 3400 | N
911401834184 | 871951494880899 | 8719514948808 | Svítidla | BN126C LED64S/840 PSU L1200 | Délka 120 cm, vstup do svítidla ze 3 stran, možnost 1, fázové průběžné montáže | 49 | 6400 | 1 |  | P6 | 14.5 |  |  | 1445
911401834384 | 871951494882299 | 8719514948822 | Svítidla | BN126C LED35S/840 PSU L1500 | Délka 150 cm, vstup do svítidla ze 3 stran, možnost 1, fázové průběžné montáže | 26 | 3500 | 1 |  | P6 | 14.5 |  |  | 1500
911401834584 | 871951494884699 | 8719514948846 | Svítidla | BN126C LED52S/840 PSU L1500 | Délka 150 cm, vstup do svítidla ze 3 stran, možnost 1, fázové průběžné montáže | 40 | 5200 | 1 |  | P6 | 14.5 |  |  | 1650
911401850687 | 872016976841399 | 8720169768413 | Svítidla | BN126C LED35S_52S/830_40 PSU L1500 | Délka 150 cm, vstup do svítidla ze 3 stran, možnost 1, fázové průběžné montáže, Multilumen, Multicolor | 25; 37 | 3500, 5200 | 1 |  | P6 | 14.5 |  |  | 1800 | N
911401850387 | 872016976838399 | 8720169768383 | Svítidla | BN126C LED80S/830_40 PSD L1500 | Délka 150 cm, vstup do svítidla ze 3 stran, možnost 1, fázové průběžné montáže, DALI, Multicolor | 57 | 8000 | 1 |  | P6 | 14.5 |  |  | 3900 | N
911401834784 | 871951494886099 | 8719514948860 | Svítidla | BN126C LED80S/840 PSU L1500 | Délka 150 cm, vstup do svítidla ze 3 stran, možnost 1, fázové průběžné montáže | 59 | 8000 | 1 |  | P6 | 14.5 |  |  | 1800
911401835084 | 871951494889199 | 8719514948891 | Svítidla | BN126C LED60S/830 PSU L1800 | Délka 180 cm, vstup do svítidla ze 3 stran, možnost 1, fázové průběžné montáže | 49 | 6000 | 1 |  | P6 | 14.5 |  |  | 1900
911401835184 | 871951494890799 | 8719514948907 | Svítidla | BN126C LED100S/840 PSU L1800 | Délka 180 cm, vstup do svítidla ze 3 stran, možnost 1, fázové průběžné montáže | 75 | 10000 | 1 |  | P6 | 14.5 |  |  | 2350
911401850787 | 872016976842099 | 8720169768420 | Svítidla | BN126C LED64S_100S/830_40 PSU L1800 | Délka 180 cm, vstup do svítidla ze 3 stran, možnost 1, fázové průběžné montáže, Multilumen, Multicolor | 45,5; 71 | 6400, 10000 | 1 |  | P6 | 14.5 |  |  | 2550 | N
911401853487 | 872016974936899 | 8720169749368 | Svítidla | EM300V ELC HV 6.4V 2000mAh LFP | Sada pro výměnu baterie |  |  | 1 |  | P6 | 0.5 |  |  | 110 | N
911401565044 | 872016976135300 | 8720169761353 | Svítidla | BY020P G3 LED105S/840 PSU WB GR | Průmyslové svítidlo, IK06, nestmívatelné, široká optika (90°) | 70 | 10500 | 1 | výbojka 250W | P7 | 4 |  |  | 3235
911401565144 | 872016976136000 | 8720169761360 | Svítidla | BY021P G3 LED200S/840 PSU WB GR | Průmyslové svítidlo, IK06, nestmívatelné, široká optika (90°) | 133 | 20000 | 1 | výbojka 400W | P7 | 4 |  |  | 3900
911401565244 | 872016976137700 | 8720169761377 | Svítidla | BY022P G3 LED280S/840 PSU WB GR | Průmyslové svítidlo, IK06, nestmívatelné, široká optika (90°) | 185 | 28000 | 1 | > výbojka 400W | P7 | 4 |  |  | 4650
911401822687 | 872016975897100 | 8720169758971 | Svítidla | BY030P LED150_220_280S/840_50_65 PSU WB | Průmyslové svítidlo, IK07, nestmívatelné, široká optika (90°), Multilumen/Multicolor | 195 | 28000 | 1 | > výbojka 400W | P7 | 4 |  |  | 5300
911401813287 | 872016975677999 | 8720169756779 | Svítidla | LSCS Highbay Remote Control | Dálkový ovladač pro svítidla Highbay |  |  | 1 |  | P6 | 0.5 |  |  | 500
911401813187 | 872016975383999 | 8720169753839 | Svítidla | LSCS Highbay Sensor | Pohybový senzor pro svítidla Highbay |  |  | 1 |  | P6 | 0.5 |  |  | 1090
911401657907 | 871951453017199 | 8719514530171 | Svítidla | BY020Z G2 G3 ALU | Stínidlo hliníkové 156 x 382 x 382 mm (V x Š x H) |  |  | 1 |  | P6 | 0 |  |  | 990
911401658007 | 871951453016499 | 8719514530164 | Svítidla | BY021Z G2 BY022Z G3 ALU | Stínidlo hliníkové 194 x 480 x 480 mm (V x Š x H) |  |  | 1 |  | P6 | 0 |  |  | 1290
911401565644 | 872016976141499 | 8720169761414 | Svítidla | BY021Z G3 ALU | Stínidlo hliníkové 174 x 442 mm (V x Š) |  |  | 1 |  | P6 | 0 |  |  | 1190
911401812987 | 872016975379299 | 8720169753792 | Svítidla | Highbay Reflector AL-L | Stínidlo hliníkové 150 x 437 mm (V x Š) |  |  | 1 |  | P6 | 0 |  |  | 890
911401813087 | 872016975380899 | 8720169753808 | Svítidla | Highbay MB | Montážní třmen pro přisazenou montáž |  |  | 1 |  | P6 | 0 |  |  | 350
911401671107 | 871951454298300 | 8719514542983 | Svítidla | BY100P LED100S/840 PSU WB | Průmyslové svítidlo, IK06, nestmívatelné, široká optika 90° | 77 | 10500 | 1 | výbojka 250W | P6 | 4 |  |  | 4320
911401646207 | 871951452921200 | 8719514529212 | Svítidla | BY101P LED200S/840 PSU WB | Průmyslové svítidlo, IK06, nestmívatelné, široká optika 90° | 154 | 20500 | 1 | výbojka 400W | P6 | 4 |  |  | 5520
911401646307 | 871951452922900 | 8719514529229 | Svítidla | BY102P LED260S/840 PSU WB | Průmyslové svítidlo, IK06, nestmívatelné, široká optika 90° | 187 | 25500 | 1 | > výbojka 400W | P6 | 4 |  |  | 7090
911401676807 | 871951454602899 | 8719514546028 | Svítidla | BY100Z BR L215 | Montážní třmen pro přisazenou montáž; nastavitelný úhel |  |  | 1 |  | P6 | 0 |  |  | 790
911401677107 | 871951454583099 | 8719514545830 | Svítidla | BY101Z ALU | Stínidlo hliníkové 141 x 474 x 474 mm (V x Š x H) |  |  | 1 |  | P6 | 0 |  |  | 1190
911401677207 | 871951454584799 | 8719514545847 | Svítidla | BY102Z ALU | Stínidlo hliníkové 153 x 543 x 543 mm (V x Š x H) |  |  | 1 |  | P6 | 0 |  |  | 1490
911401629208 | 871951495566000 | 8719514955660 | Svítidla | BY120P G5 LED105S/840 PSU NB | Průmyslové svítidlo, IK08, nestmívatelné, úzká optika 55°, pro teplotu prostředí až +45°C | 67 | 10500 | 1 | výbojka 250W | P6 | 4 |  |  | 5995
911401629308 | 871951495567700 | 8719514955677 | Svítidla | BY120P G5 LED105S/840 PSU WB | Průmyslové svítidlo, IK08, nestmívatelné, široká optika 84°, pro teplotu prostředí až +45°C | 67 | 10500 | 1 | výbojka 250W | P6 | 4 |  |  | 5995
911401630008 | 871951495574500 | 8719514955745 | Svítidla | BY120P G5 LED105S/865 PSU NB | Průmyslové svítidlo, IK08, nestmívatelné, úzká optika 55°, pro teplotu prostředí až +45°C | 67 | 10500 | 1 | výbojka 250W | P6 | 4 |  |  | 5990
911401630108 | 871951495575200 | 8719514955752 | Svítidla | BY120P G5 LED105S/865 PSU WB | Průmyslové svítidlo, IK08, nestmívatelné, široká optika 84°, pro teplotu prostředí až +45°C | 67 | 10500 | 1 | výbojka 250W | P6 | 4 |  |  | 5995
911401629608 | 871951495570700 | 8719514955700 | Svítidla | BY121P G5 LED105S/840 PSD NB | Průmyslové svítidlo, IK08, nestmívatelné, úzká optika 55°, pro teplotu prostředí až +45°C | 72 | 10500 | 1 | výbojka 250W | P6 | 4 |  |  | 7740
911401629708 | 871951495571400 | 8719514955714 | Svítidla | BY121P G5 LED105S/840 PSD WB | Průmyslové svítidlo, IK08, stmívatelné, široká optika 84°, pro teplotu prostředí až +45°C | 72 | 10500 | 1 | výbojka 250W | P6 | 4 |  |  | 7740
911401630408 | 871951495578300 | 8719514955783 | Svítidla | BY121P G5 LED105S/865 PSD NB | Průmyslové svítidlo, IK08, nestmívatelné, úzká optika 55°, pro teplotu prostředí až +45°C | 72 | 10500 | 1 | výbojka 250W | P6 | 4 |  |  | 7735
911401630508 | 871951495579000 | 8719514955790 | Svítidla | BY121P G5 LED105S/865 PSD WB | Průmyslové svítidlo, IK08, stmívatelné, široká optika 84°, pro teplotu prostředí až +45°C | 72 | 10500 | 1 | výbojka 250W | P6 | 4 |  |  | 7740
911401632208 | 871951495596700 | 8719514955967 | Svítidla | BY120P G5 LED150S/840 PSU NB | Průmyslové svítidlo, IK08, nestmívatelné, úzká optika 55°, pro teplotu prostředí až +45°C | 95 | 15000 | 1 | > výbojka 250W | P6 | 4 |  |  | 6695
911401632308 | 871951495597400 | 8719514955974 | Svítidla | BY120P G5 LED150S/840 PSU WB | Průmyslové svítidlo, IK08, stmívatelné, široká optika 84°, pro teplotu prostředí až +45°C | 95 | 15000 | 1 | > výbojka 250W | P6 | 4 |  |  | 6695
911401632408 | 871951495598100 | 8719514955981 | Svítidla | BY121P G5 LED150S/840 PSD NB | Průmyslové svítidlo, IK08, stmívatelné, úzká optika 55°, pro teplotu prostředí až +45°C | 102 | 15000 | 1 | > výbojka 250W | P6 | 4 |  |  | 9075
911401632508 | 871951495599800 | 8719514955998 | Svítidla | BY121P G5 LED150S/840 PSD WB | Průmyslové svítidlo, IK08, stmívatelné, široká optika 84°, pro teplotu prostředí až +45°C | 102 | 15000 | 1 | > výbojka 250W | P6 | 4 |  |  | 9075
911401629408 | 871951495568400 | 8719514955684 | Svítidla | BY121P G5 LED200S/840 PSU NB | Průmyslové svítidlo, IK08, nestmívatelné, úzká optika 55°, pro teplotu prostředí až +45°C | 125 | 20000 | 1 | výbojka 400W | P6 | 4 |  |  | 7850
911401629508 | 871951495569100 | 8719514955691 | Svítidla | BY121P G5 LED200S/840 PSU WB | Průmyslové svítidlo, IK08, nestmívatelné, široká optika 84°, pro teplotu prostředí až +45°C | 125 | 20000 | 1 | výbojka 400W | P6 | 4 |  |  | 7850
911401630208 | 871951495576900 | 8719514955769 | Svítidla | BY121P G5 LED200S/865 PSU NB | Průmyslové svítidlo, IK08, nestmívatelné, úzká optika 55°, pro teplotu prostředí až +45°C | 125 | 20000 | 1 | výbojka 400W | P6 | 4 |  |  | 7845
911401630308 | 871951495577600 | 8719514955776 | Svítidla | BY121P G5 LED200S/865 PSU WB | Průmyslové svítidlo, IK08, nestmívatelné, široká optika 84°, pro teplotu prostředí až +45°C | 125 | 20000 | 1 | výbojka 400W | P6 | 4 |  |  | 7850
911401629808 | 871951495572100 | 8719514955721 | Svítidla | BY121P G5 LED200S/840 PSD NB | Průmyslové svítidlo, IK08, stmívatelné, úzká optika 55°, pro teplotu prostředí až +45°C | 134 | 20000 | 1 | výbojka 400W | P6 | 4 |  |  | 9595
911401629908 | 871951495573800 | 8719514955738 | Svítidla | BY121P G5 LED200S/840 PSD WB | Průmyslové svítidlo, IK08, stmívatelné, široká optika 84°, pro teplotu prostředí až +45°C | 134 | 20000 | 1 | výbojka 400W | P6 | 4 |  |  | 9600
911401630608 | 871951495580600 | 8719514955806 | Svítidla | BY121P G5 LED200S/865 PSD NB | Průmyslové svítidlo, IK08, stmívatelné, úzká optika 55°, pro teplotu prostředí až +45°C | 134 | 20000 | 1 | výbojka 400W | P6 | 4 |  |  | 9590
911401630708 | 871951495581300 | 8719514955813 | Svítidla | BY121P G5 LED200S/865 PSD WB | Průmyslové svítidlo, IK08, stmívatelné, široká optika 84°, pro teplotu prostředí až +45°C | 134 | 20000 | 1 | výbojka 400W | P6 | 4 |  |  | 9590
911401630808 | 871951495582000 | 8719514955820 | Svítidla | BY122P G5 LED250S/840 PSU NB | Průmyslové svítidlo, IK08, nestmívatelné, úzká optika 55°, pro teplotu prostředí až +45°C | 157 | 25000 | 1 | > výbojka 400W | P6 | 4 |  |  | 9970
911401630908 | 871951495583700 | 8719514955837 | Svítidla | BY122P G5 LED250S/840 PSU WB | Průmyslové svítidlo, IK08, nestmívatelné, široká optika 84°, pro teplotu prostředí až +45°C | 157 | 25000 | 1 | > výbojka 400W | P6 | 4 |  |  | 9970
911401631008 | 871951495584400 | 8719514955844 | Svítidla | BY122P G5 LED250S/865 PSU NB | Průmyslové svítidlo, IK08, nestmívatelné, úzká optika 55°, pro teplotu prostředí až +45°C | 157 | 25000 | 1 | > výbojka 400W | P6 | 4 |  |  | 9965
911401631108 | 871951495585100 | 8719514955851 | Svítidla | BY122P G5 LED250S/865 PSU WB | Průmyslové svítidlo, IK08, nestmívatelné, široká optika 84°, pro teplotu prostředí až +45°C | 157 | 25000 | 1 | > výbojka 400W | P6 | 4 |  |  | 9965
911401631208 | 871951495586800 | 8719514955868 | Svítidla | BY122P G5 LED250S/840 PSD NB | Průmyslové svítidlo, IK08, stmívatelné, úzká optika 55°, pro teplotu prostředí až +45°C | 168 | 25000 | 1 | > výbojka 400W | P6 | 4 |  |  | 13255
911401631308 | 871951495587500 | 8719514955875 | Svítidla | BY122P G5 LED250S/840 PSD WB | Průmyslové svítidlo, IK08, stmívatelné, široká optika 84°, pro teplotu prostředí až +45°C | 168 | 25000 | 1 | > výbojka 400W | P6 | 4 |  |  | 13255
911401631408 | 871951495588200 | 8719514955882 | Svítidla | BY122P G5 LED250S/865 PSD NB | Průmyslové svítidlo, IK08, stmívatelné, úzká optika 55°, pro teplotu prostředí až +45°C | 168 | 25000 | 1 | > výbojka 400W | P6 | 4 |  |  | 13250
911401631508 | 871951495589900 | 8719514955899 | Svítidla | BY122P G5 LED250S/865 PSD WB | Průmyslové svítidlo, IK08, stmívatelné, široká optika 84°, pro teplotu prostředí až +45°C | 168 | 25000 | 1 | > výbojka 400W | P6 | 4 |  |  | 13255
911401632608 | 871951495600100 | 8719514956001 | Svítidla | BY122P G5 LED300S/840 PSU NB | Průmyslové svítidlo, IK08, nestmívatelné, úzká optika 55°, pro teplotu prostředí až +45°C | 192 | 30000 | 1 | > výbojka 400W | P6 | 14.5 |  |  | 10000
911401632708 | 871951495601800 | 8719514956018 | Svítidla | BY122P G5 LED300S/840 PSU WB | Průmyslové svítidlo, IK08, nestmívatelné, široká optika 84°, pro teplotu prostředí až +45°C | 192 | 30000 | 1 | > výbojka 400W | P6 | 14.5 |  |  | 10000
911401632808 | 871951495602500 | 8719514956025 | Svítidla | BY122P G5 LED300S/840 PSD NB | Průmyslové svítidlo, IK08, stmívatelné, úzká optika 55°, pro teplotu prostředí až +45°C | 205 | 30000 | 1 | > výbojka 400W | P6 | 14.5 |  |  | 15430
911401632908 | 871951495603200 | 8719514956032 | Svítidla | BY122P G5 LED300S/840 PSD WB | Průmyslové svítidlo, IK08, stmívatelné, široká optika 84°, pro teplotu prostředí až +45°C | 205 | 30000 | 1 | > výbojka 400W | P6 | 14.5 |  |  | 15430
911401565101 | 911401565101 | 911401565101 | Svítidla | MOUNTING HOOK | Závěsné oko, kompatibilní se všemi generacemi Coreline Highbay, standardně součástí balení |  |  | 1 |  | P6 | 0 |  |  | 120
911401633208 | 871951495606399 | 8719514956063 | Svítidla | BY121Z G5 BR L200​ | Montážní třmen pro přisazenou montáž; nastavitelný úhel |  |  | 1 |  | P6 | 0 |  |  | 1000
911401871386 | 872016973601699 | 8720169736016 | Svítidla | BVP167 LED12/830_40_65 DOB 10W SWB CE | Mini LED světlomet, symetrická optika, multicolor | 10 | 1 200​ | 1 | 75W halogen | P7 | 4 |  |  | 355
911401872386 | 872016973602399 | 8720169736023 | Svítidla | BVP167 LED24/830_40_65 DOB 20W SWB CE | Mini LED světlomet, symetrická optika, multicolor | 20 | 2 400​ | 1 | 150W halogen | P7 | 4 |  |  | 455
911401873386 | 872016973603099 | 8720169736030 | Svítidla | BVP167 LED36/830_40_65 DOB 30W SWB CE | Mini LED světlomet, symetrická optika, multicolor | 30 | 3 300​ | 1 | 150W halogen | P7 | 4 |  |  | 610
911401874386 | 872016973604799 | 8720169736047 | Svítidla | BVP167 LED60/830_40_65 DOB 50W SWB CE | Mini LED světlomet, symetrická optika, multicolor | 50 | 6 000​ | 1 | 400W halogen, 70W výbojka | P7 | 4 |  |  | 850
911401875386 | 872016973605499 | 8720169736054 | Svítidla | BVP167 LED84/830_40_65 DOB 70W SWB CE | Mini LED světlomet, symetrická optika, multicolor | 70 | 8 400​ | 1 | >400W halogen, 100W výbojka | P7 | 4 |  |  | 1350
911401891386 | 872016973615399 | 8720169736153 | Svítidla | BVP167 LED12/830_40_65 DOB 10W SWB MDU CE | Mini LED světlomet, symetrická optika, nastavitelné PIR pohybové čidlo, multicolor | 10 | 1 200​ | 1 | 75W halogen | P7 | 4 |  |  | 730
911401892386 | 872016973616099 | 8720169736160 | Svítidla | BVP167 LED24/830_40_65 DOB 20W SWB MDU CE | Mini LED světlomet, symetrická optika, nastavitelné PIR pohybové čidlo, multicolor | 20 | 2 400​ | 1 | 150W halogen | P7 | 4 |  |  | 850
911401893386 | 872016973617799 | 8720169736177 | Svítidla | BVP167 LED36/830_40_65 DOB 30W SWB MDU CE | Mini LED světlomet, symetrická optika, nastavitelné PIR pohybové čidlo, multicolor | 30 | 3 600​ | 1 | 150W halogen | P7 | 4 |  |  | 1000
911401894386 | 872016973618499 | 8720169736184 | Svítidla | BVP167 LED60/830_40_65 DOB 50W SWB MDU CE | Mini LED světlomet, symetrická optika, nastavitelné PIR pohybové čidlo, multicolor | 50 | 6 000​ | 1 | 400W halogen, 70W výbojka | P7 | 4 |  |  | 1175
911401883386 | 872016973611599 | 8720169736115 | Svítidla | BVP167 LED73/830_40_65 DOB 63W AWB CE | Mini LED světlomet, asymetrická optika, multicolor | 65 | 7 300​ | 1 | >400W halogen, 100W výbojka | P7 | 4 |  |  | 1630
911401884386 | 872016973612299 | 8720169736122 | Svítidla | BVP169 LED105/830_40_65 DOB 90W AWB CE | Maxi LED světlomet, asymetrická optika, multicolor | 90 | 10 500​ | 1 | 150W výbojka | P7 | 4 |  |  | 2300
911401876386 | 872016973606199 | 8720169736061 | Svítidla | BVP169 LED120/830_40_65 DOB 100W SWB CE | Maxi LED světlomet, symetrická optika, multicolor | 100 | 12 000​ | 1 | 150W výbojka | P7 | 4 |  |  | 1800
911401885386 | 872016973613999 | 8720169736139 | Svítidla | BVP169 LED157/830_40_65 DOB 135W AWB CE | Maxi LED světlomet, asymetrická optika, multicolor | 135 | 15 700​ | 1 | 1000W halogen, 250W výbojka | P7 | 4 |  |  | 2900
911401877386 | 872016973607899 | 8720169736078 | Svítidla | BVP169 LED180/830_40_65 DOB 150W SWB CE | Maxi LED světlomet, symetrická optika, multicolor | 150 | 18 000​ | 1 | 1000W halogen, 250W výbojka | P7 | 4 |  |  | 2900
911401886386 | 872016973614699 | 8720169736146 | Svítidla | BVP169 LED210/830_40_65 DOB 180W AWB CE | Maxi LED světlomet, asymetrická optika, multicolor | 180 | 21 000​ | 1 | 1500W halogen, 400W výbojka | P7 | 4 |  |  | 3700
911401878386 | 872016973608599 | 8720169736085 | Svítidla | BVP169 LED240/830_40_65 DOB 200W SWB CE | Maxi LED světlomet, symetrická optika, multicolor | 200 | 24 000​ | 1 | 1500W halogen, 400W výbojka | P7 | 4 |  |  | 3700
912300060470 | 872016955735200 | 8720169557352 | Svítidla | BVP111 LED49-4S/730 S | Mini LED světlomet, symetrická optika | 31 | 4263 | 1 | 70-100W výbojka | P6 | 4 |  |  | 5000
912300060467 | 872016955680500 | 8720169556805 | Svítidla | BVP111 LED51-4S/740 S | Mini LED světlomet, symetrická optika | 31 | 4437 | 1 | 70-100W výbojka | P6 | 4 |  |  | 5000
912300060468 | 872016955681200 | 8720169556812 | Svítidla | BVP111 LED49-4S/730 OFA52 | Mini LED světlomet, asymetrická optika | 31 | 4263 | 1 | 70-100W výbojka | P6 | 4 |  |  | 5000
912300060466 | 872016955679900 | 8720169556799 | Svítidla | BVP111 LED51-4S/740 OFA52 | Mini LED světlomet, asymetrická optika | 31 | 4437 | 1 | 70-100W výbojka | P6 | 4 |  |  | 5000
912300060469 | 872016955682900 | 8720169556829 | Svítidla | BVP111 LED73-4S/740 OFA52 | Mini LED světlomet, asymetrická optika | 43 | 6 278 | 1 | 70-100W výbojka | P6 | 4 |  |  | 5000
912300024002 | 871869945588000 | 8718699455880 | Svítidla | BVP125 LED80-4S/740 A | Střední LED světlomet, asymetrická optika | 63 | 8000 | 1 | 150W výbojka | P6 | 4 |  |  | 6340
912300024004 | 871869945590300 | 8718699455903 | Svítidla | BVP125 LED80-4S/740 S | Střední LED světlomet, symetrická optika | 63 | 8000 | 1 | 150W výbojka | P6 | 4 |  |  | 6340
912300024001 | 871869945587300 | 8718699455873 | Svítidla | BVP125 LED120-4S/740 A | Střední LED světlomet, asymetrická optika | 95 | 12000 | 1 | 150/250W výbojka | P6 | 4 |  |  | 6860
912300024003 | 871869945589700 | 8718699455897 | Svítidla | BVP125 LED120-4S/740 S | Střední LED světlomet, symetrická optika | 95 | 12000 | 1 | 150/250W výbojka | P6 | 4 |  |  | 6860
912300023662 | 871869909641000 | 8718699096410 | Svítidla | BVP130 LED160/740 A | Velký LED světlomet, asymetrická optika | 120 | 16000 | 1 | 250W výbojka | P6 | 4 |  |  | 9200
912300023665 | 871869909644100 | 8718699096441 | Svítidla | BVP130 LED160/740 S | Velký LED světlomet, symetrická optika | 120 | 16000 | 1 | 250W výbojka | P6 | 4 |  |  | 9200
912300060474 | 872016955896000 | 8720169558960 | Svítidla | BVP125 LED160-4S/740 A | Velký LED světlomet, asymetrická optika | 117 | 16000 | 1 | 250W výbojka | P6 | 4 |  |  | 9700 | N
912300060475 | 872016955897700 | 8720169558977 | Svítidla | BVP125 LED160-4S/740 S | Velký LED světlomet, symetrická optika | 117 | 16000 | 1 | 250W výbojka | P6 | 4 |  |  | 9700 | N
912300023661 | 871869909640300 | 8718699096403 | Svítidla | BVP130 LED210/740 A | Velký LED světlomet, asymetrická optika | 162 | 21000 | 1 | 400W výbojka | P6 | 4 |  |  | 11020
912300023664 | 871869909643400 | 8718699096434 | Svítidla | BVP130 LED210/740 S | Velký LED světlomet, symetrická optika | 162 | 21000 | 1 | 400W výbojka | P6 | 4 |  |  | 11020
912300023660 | 871869909639700 | 8718699096397 | Svítidla | BVP130 LED260/740 A | Velký LED světlomet, asymetrická optika | 217 | 26000 | 1 | > výbojka 400W | P6 | 4 |  |  | 13000
912300023663 | 871869909642700 | 8718699096427 | Svítidla | BVP130 LED260/740 S | Velký LED světlomet, symetrická optika | 217 | 26000 | 1 | > výbojka 400W | P6 | 4 |  |  | 13000
911401881602 | 872016975198999 | 8720169751989 | Svítidla | BVP085 LED09/840 | LED světlomet solární, externí solární panel, 5m propoj. kabel, vč. dálkového ovladače | 6.5 | 900 | 1 |  | P6 | 4 |  |  | 1900
911401881702 | 872016975199699 | 8720169751996 | Svítidla | BVP085 LED17/830 | LED světlomet solární, externí solární panel, 5m propoj. kabel, vč. dálkového ovladače | 13 | 1700 | 1 |  | P6 | 4 |  |  | 3300
911401881802 | 872016975200999 | 8720169752009 | Svítidla | BVP085 LED18/840 | LED světlomet solární, externí solární panel, 5m propoj. kabel, vč. dálkového ovladače | 13 | 1800 | 1 |  | P6 | 4 |  |  | 3300
911401881902 | 872016975201699 | 8720169752016 | Svítidla | BVP085 LED26/830 | LED světlomet solární, externí solární panel, 5m propoj. kabel, vč. dálkového ovladače | 20 | 2600 | 1 |  | P6 | 4 |  |  | 4400
911401882002 | 872016975202399 | 8720169752023 | Svítidla | BVP085 LED28/840 | LED světlomet solární, externí solární panel, 5m propoj. kabel, vč. dálkového ovladače | 20 | 2800 | 1 |  | P6 | 4 |  |  | 4400
911401882102 | 872016975203099 | 8720169752030 | Svítidla | BVP085 LED42/830 | LED světlomet solární, externí solární panel, 5m propoj. kabel, vč. dálkového ovladače | 32 | 4200 | 1 |  | P6 | 4 |  |  | 5500
911401882202 | 872016975204799 | 8720169752047 | Svítidla | BVP085 LED45/840 | LED světlomet solární, externí solární panel, 5m propoj. kabel, vč. dálkového ovladače | 32 | 4480 | 1 |  | P6 | 4 |  |  | 5500
919515898466 |  | 8720169517226 | Svítidla | BRP056 LED36/730 PSU 27W SLF CE | Uliční LED svítidlo, střední uliční optika, pouze na výložník 48-60mm | 27 | 3128 | 1 | sodík 50W | P6 | 4 |  |  | 2700
919515898469 |  | 8720169517257 | Svítidla | BRP056 LED38/740 PSU 27W SLF CE | Uliční LED svítidlo, střední uliční optika, pouze na výložník 48-60mm | 27 | 3230 | 1 | sodík 50W | P6 | 4 |  |  | 2700
919515814269 | 871951451212299 | 8719514512122 | Svítidla | BRP056 LED53/730 PSU 42W SLF CE | Uliční LED svítidlo, střední uliční optika, pouze na výložník 48-60mm | 42 | 4650 | 1 | sodík 70W | P6 | 4 |  |  | 2700
919515898468 |  | 8720169517240 | Svítidla | BRP062 LED72/730 PSU 54W SLA CE | Uliční LED svítidlo, střední uliční optika, pouze na výložník 48-60mm | 54 | 6281 | 1 | sodík 100W | P6 | 14.5 |  |  | 3500
919515898471 | 872016951727100 | 8720169517271 | Svítidla | BRP062 LED76/740 PSU 54W SLA CE | Uliční LED svítidlo, střední uliční optika, pouze na výložník 48-60mm | 54 | 6630 | 1 | sodík 100W | P6 | 14.5 |  |  | 3500
910925868646 | 871951462707900 | 8719514627079 | Svítidla | ZRP100 SPIG ADAP CL MALAGA+LN STREETLIGHT | Kloubový výložník, Ø 48-62 mm, úhel nastavitelný v kroku po 5° |  |  | 1 |  | P9 | 0 |  |  | 850
910925227912 | 872790062134100 | 8727900621341 | Svítidla | ZRP220 AD60/60 A5 | Lomený výložník na stožár, průměr 60mm, úhel 5° |  |  | 1 |  | P9 | 0 |  |  | 750
910925869868 | 872016947197900 | 8720169471979 | Svítidla | BRP101 LED41/730 II DM | Uliční LED svítidlo, střední uliční optika, pouze na výložník 42-60mm | 28 | 3528 | 1 | sodík 50W | P9 | 4 |  |  | 3120
910925869856 | 872016947185600 | 8720169471856 | Svítidla | BRP101 LED44/740 II DM | Uliční LED svítidlo, střední uliční optika, pouze na výložník 42-60mm | 28 | 3780 | 1 | sodík 50W | P9 | 4 |  |  | 3120
910925869870 | 872016947199300 | 8720169471993 | Svítidla | BRP102 LED55/730 II DM | Uliční LED svítidlo, střední uliční optika, pouze na výložník 42-60mm | 37 | 4921 | 1 | sodík 70W | P9 | 4 |  |  | 3850
910925869860 | 872016947189400 | 8720169471894 | Svítidla | BRP102 LED58/740 II DM | Uliční LED svítidlo, střední uliční optika, pouze na výložník 42-60mm | 37 | 5180 | 1 | sodík 70W | P9 | 4 |  |  | 3850
910925869871 | 872016947200600 | 8720169472006 | Svítidla | BRP102 LED69/730 II DM | Uliční LED svítidlo, střední uliční optika, pouze na výložník 42-60mm | 46.5 | 6138 | 1 | sodík 100W | P9 | 4 |  |  | 4160
910925869862 | 872016947191700 | 8720169471917 | Svítidla | BRP102 LED74/740 II DM | Uliční LED svítidlo, střední uliční optika, pouze na výložník 42-60mm | 46.5 | 6510 | 1 | sodík 100W | P9 | 4 |  |  | 4160
910925869875 | 872016947204400 | 8720169472044 | Svítidla | BRP102 LED103/730 II DM | Uliční LED svítidlo, střední uliční optika, pouze na výložník 42-60mm | 69 | 9246 | 1 | sodík 100-150W | P9 | 4 |  |  | 4580
910925869864 | 872016947193100 | 8720169471931 | Svítidla | BRP102 LED110/740 II DM | Uliční LED svítidlo, střední uliční optika, pouze na výložník 42-60mm | 69 | 9660 | 1 | sodík 100-150W | P9 | 4 |  |  | 4580
910770214101 | 871951416137500 | 8719514161375 | Svítidla | BGP307 LED25-4S/740 II DM11 48/60S | Uliční LED svítidlo, střední uliční optika, na sloup i na výložník 48-60mm | 16.2 | 2175 | 1 | 1x36, 1x55W PL‑L | P6 | 14.5 |  |  | 5600
910770214102 | 871951416138200 | 8719514161382 | Svítidla | BGP307 LED30-4S/740 II DM11 48/60S | Uliční LED svítidlo, střední uliční optika, na sloup i na výložník 48-60mm | 19.6 | 2610 | 1 | 2x24, 1x36, 1x55W PL‑L | P6 | 14.5 |  |  | 5700
910770213944 | 871951415982200 | 8719514159822 | Svítidla | BGP307 LED35-4S/730 II DM11 48/60S | Uliční LED svítidlo, střední uliční optika, na sloup i na výložník 48-60mm | 23 | 3045 | 1 | sodík 50W | P6 | 14.5 |  |  | 5900
910770214103 | 871951416139900 | 8719514161399 | Svítidla | BGP307 LED35-4S/740 II DM11 48/60S | Uliční LED svítidlo, střední uliční optika, na sloup i na výložník 48-60mm | 21.5 | 3045 | 1 | sodík 50W | P6 | 14.5 |  |  | 5900
910770209256 | 871869981691900 | 8718699816919 | Svítidla | BGP307 LED45-4S/740 II DM11 48/60S | Uliční LED svítidlo, střední uliční optika, na sloup i na výložník 48-60mm | 28 | 3915 | 1 | sodík 50-70W | P6 | 14.5 |  |  | 6100
910770213945 | 871951415983900 | 8719514159839 | Svítidla | BGP307 LED54-4S/730 II DM11 48/60S | Uliční LED svítidlo, střední uliční optika, na sloup i na výložník 48-60mm | 36 | 4698 | 1 | sodík 70W | P6 | 14.5 |  |  | 6150
910770205641 | 871869943131000 | 8718699431310 | Svítidla | BGP307 LED54-4S/740 II DM11 48/60S | Uliční LED svítidlo, střední uliční optika, na sloup i na výložník 48-60mm | 33.5 | 4698 | 1 | sodík 70W | P6 | 14.5 |  |  | 6150
910770206664 | 871869944719900 | 8718699447199 | Svítidla | BGP307 LED69-4S/740 II DM11 48/60S | Uliční LED svítidlo, střední uliční optika, na sloup i na výložník 48-60mm | 40.5 | 6090 | 1 | sodík 70-100W | P6 | 14.5 |  |  | 6800
910770213946 | 871951415984600 | 8719514159846 | Svítidla | BGP307 LED84-4S/730 II DM11 48/60S | Uliční LED svítidlo, střední uliční optika, na sloup i na výložník 48-60mm | 53 | 7308 | 1 | sodík 100W | P6 | 14.5 |  |  | 6850
910770214105 | 871951416141200 | 8719514161412 | Svítidla | BGP307 LED84-4S/740 II DM11 48/60S | Uliční LED svítidlo, střední uliční optika, na sloup i na výložník 48-60mm | 49.5 | 7308 | 1 | sodík 100W | P6 | 14.5 |  |  | 6850
910770205642 | 871869943132700 | 8718699431327 | Svítidla | BGP307 LED99-4S/740 II DM11 48/60S | Uliční LED svítidlo, střední uliční optika, na sloup i na výložník 48-60mm | 59 | 8600 | 1 | více než sodík 100W | P6 | 14.5 |  |  | 6950
910770214106 | 871951416142900 | 8719514161429 | Svítidla | BGP307 LED109-4S/740 II DM11 48/60S | Uliční LED svítidlo, střední uliční optika, na sloup i na výložník 48-60mm | 65 | 9460 | 1 | sodík 100-150W | P6 | 14.5 |  |  | 7050
910770213947 | 871951415985300 | 8719514159853 | Svítidla | BGP307 LED120-4S/730 II DM11 48/60S | Uliční LED svítidlo, střední uliční optika, na sloup i na výložník 48-60mm | 77 | 10080 | 1 | sodík 150W | P6 | 14.5 |  |  | 7150
910770213943 | 871951415981500 | 8719514159815 | Svítidla | BGP307 LED120-4S/740 II DM11 48/60S | Uliční LED svítidlo, střední uliční optika, na sloup i na výložník 48-60mm | 72 | 10200 | 1 | sodík 150W | P6 | 14.5 |  |  | 7150
910770234489 | 872016942743300 | 8720169427433 | Svítidla | BGP290 LED45/740 II DM10 48/60S | Uliční LED svítidlo, střední uliční optika, na sloup i na výložník 48-60mm | 27,5 | 3 735 | 1 | sodík 50W | P6 | 4 |  |  | 6300
910770234490 | 872016942744000 | 8720169427440 | Svítidla | BGP290 LED60/740 II DM10 48/60S | Uliční LED svítidlo, střední uliční optika, na sloup i na výložník 48-60mm | 38,0 | 4 800 | 1 | sodík 70W | P6 | 4 |  |  | 7150
910770234491 | 872016942745700 | 8720169427457 | Svítidla | BGP291 LED85-4S/740 II DM10 48/60S | Uliční LED svítidlo, střední uliční optika, na sloup i na výložník 48-60mm | 55,0 | 7 310 | 1 | sodík 100W | P6 | 14.5 |  |  | 7300
910770234492 | 872016942746400 | 8720169427464 | Svítidla | BGP292 LED120-4S/740 II DM10 48/60S | Uliční LED svítidlo, střední uliční optika, na sloup i na výložník 48-60mm | 73,0 | 10 320 | 1 | sodík 150W | P6 | 14.5 |  |  | 8150
910770234493 | 872016942747100 | 8720169427471 | Svítidla | BGP292 LED170-4S/740 II DM10 48/60S | Uliční LED svítidlo, střední uliční optika, na sloup i na výložník 48-60mm | 108,0 | 14 280 | 1 | sodík 250W | P6 | 14.5 |  |  | 8500
910770212534 | 871951411828700 | 8719514118287 | Svítidla | BGP282 LED69-4S/757 I DPR1 CLO 48/60S | Přechodové LED svítidlo, pravostranná optika, Ø výložníku 48-60mm | 40.5 | 6052 | 1 | sodík 50W | P6 | 14.5 |  |  | 10920
910770212535 | 871951411829400 | 8719514118294 | Svítidla | BGP282 LED84-4S/757 I DPR1 CLO 48/60S | Přechodové LED svítidlo, pravostranná optika, Ø výložníku 48-60mm | 49 | 7120 | 1 | sodík 70W | P6 | 14.5 |  |  | 11130
910770212536 | 871951411830000 | 8719514118300 | Svítidla | BGP282 LED94-4S/757 I DPR1 CLO 48/60S | Přechodové LED svítidlo, pravostranná optika, Ø výložníku 48-60mm | 56 | 8010 | 1 | sodík 100W | P6 | 14.5 |  |  | 11230
910770212537 | 871951411831700 | 8719514118317 | Svítidla | BGP282 LED120-4S/757 I DPR1 CLO 48/60S | Přechodové LED svítidlo, pravostranná optika, Ø výložníku 48-60mm | 70 | 10120 | 1 | sodík 150W | P6 | 14.5 |  |  | 11450
910770212538 | 871951411832400 | 8719514118324 | Svítidla | BGP282 LED130-4S/757 I DPR1 CLO 48/60S | Přechodové LED svítidlo, pravostranná optika, Ø výložníku 48-60mm | 76 | 11000 | 1 | sodík 250W | P6 | 14.5 |  |  | 11550
911401663503 | 871016331101200 | 8710163311012 | Svítidla | BPP008 LED-MP 830 PSU I GR 60P | Sadové LED svítidlo se symetrickou kruhovou optikou, součástí je 6m kabel | 27 | 2300 | 1 | rtuť 80W, směs 125W | P6 | 14.5 |  |  | 9165
911401663403 | 871016331100500 | 8710163311005 | Svítidla | BPP008 LED-MP 740 PSU I GR 60P | Sadové LED svítidlo se symetrickou kruhovou optikou, součástí je 6m kabel | 27 | 2500 | 1 | rtuť 80W, směs 125W | P6 | 14.5 |  |  | 9165
912300024254 | 871869986491000 | 8718699864910 | Svítidla | BDP260 LED39-4S/740 II DS50 62P | Sadové LED svítidlo se symetrickou kruhovou optikou, instalace na stožár Ø 60 mm | 24 | 2808 | 1 | rtuť 80W, směs 125W | P6 | 4 |  |  | 9620
910771129775 | 871951420939800 | 8719514209398 | Svítidla | BDP260 LED50-4S/730 II DS50 62P | Sadové LED svítidlo se symetrickou kruhovou optikou, instalace na stožár Ø 60 mm | 33 | 3550 | 1 | sodík 50W | P6 | 4 |  |  | 10450
912300024260 | 871869986497200 | 8718699864972 | Svítidla | BDP260 LED50-4S/740 II DS50 62P | Sadové LED svítidlo se symetrickou kruhovou optikou, instalace na stožár Ø 60 mm | 31 | 3550 | 1 | sodík 50W | P6 | 4 |  |  | 9830
910771129776 | 871951420940400 | 8719514209404 | Svítidla | BDP260 LED74-4S/730 II DS50 62P | Sadové LED svítidlo se symetrickou kruhovou optikou, instalace na stožár Ø 60 mm | 46 | 5180 | 1 | více než sodík 70W | P6 | 4 |  |  | 10250
912300024266 | 871869986503000 | 8718699865030 | Svítidla | BDP260 LED74-4S/740 II DS50 62P | Sadové LED svítidlo se symetrickou kruhovou optikou, instalace na stožár Ø 60 mm | 43 | 5254 | 1 | více než sodík 70W | P6 | 4 |  |  | 10250
915005778323 | 872790096780700 | 8727900967807 | Pila svítidla | PILA Ceiling RD 10W 4000K W 06 | Nástěnné/stropní svítidlo, kulaté Ø 250 mm, výška 68 mm | 10 | 1100 | 1 |  | P8 | 0.5 |  |  | 300
915005778923 | 872790096782100 | 8727900967821 | Pila svítidla | PILA Ceiling RD 17W 4000K W 06 | Nástěnné/stropní svítidlo, kulaté Ø 320 mm, výška 68 mm | 17 | 1900 | 1 |  | P8 | 1 |  |  | 440
929004100723 | 872790097433100 | 8727900974331 | Pila svítidla | PILA Ceiling RD LED10W 830 IP44 | Nástěnné/stropní svítidlo, kulaté Ø 240 mm, výška 68 mm | 10 | 820 | 1 |  | P8 | 0.5 |  |  | 300
929004100823 | 872790097435500 | 8727900974355 | Pila svítidla | PILA Ceiling RD LED10W 840 IP44 | Nástěnné/stropní svítidlo, kulaté Ø 240 mm, výška 68 mm | 10 | 880 | 1 |  | P8 | 0.5 |  |  | 300
929004100923 | 872790097437900 | 8727900974379 | Pila svítidla | PILA Ceiling RD LED24W 830 IP44 | Nástěnné/stropní svítidlo, kulaté Ø 380 mm, výška 68 mm | 24 | 2100 | 1 |  | P8 | 4 |  |  | 540
929004101023 | 872790097439300 | 8727900974393 | Pila svítidla | PILA Ceiling RD LED24W 840 IP44 | Nástěnné/stropní svítidlo, kulaté Ø 380 mm, výška 68 mm | 24 | 2200 | 1 |  | P8 | 4 |  |  | 540
929004100323 | 872790097425600 | 8727900974256 | Pila svítidla | PILA Ceiling RD LED12W 830 IP44 MDU | Nástěnné/stropní svítidlo, kulaté Ø 245 mm, výška 63 mm, pohybové čidlo mikrovlnné | 12 | 1250 | 1 |  | P8 | 1 |  |  | 530
929004100423 | 872790097427000 | 8727900974270 | Pila svítidla | PILA Ceiling RD LED12W 840 IP44 MDU | Nástěnné/stropní svítidlo, kulaté Ø 245 mm, výška 63 mm, pohybové čidlo mikrovlnné | 12 | 1300 | 1 |  | P8 | 1 |  |  | 530
929004100523 | 872790097429400 | 8727900974294 | Pila svítidla | PILA Ceiling RD LED21W 830 IP44 MDU | Nástěnné/stropní svítidlo, kulaté Ø 345 mm, výška 71 mm, pohybové čidlo mikrovlnné | 21 | 2200 | 1 |  | P8 | 4 |  |  | 705
929004100623 | 872790097431700 | 8727900974317 | Pila svítidla | PILA Ceiling RD LED21W 840 IP44 MDU | Nástěnné/stropní svítidlo, kulaté Ø 345 mm, výška 71 mm, pohybové čidlo mikrovlnné | 21 | 2300 | 1 |  | P8 | 4 |  |  | 705
911401774752 | 871016336442199 | 8710163364421 | Pila svítidla | PILA WL007C LED10S/840 PSU RND WH G2 | Nástěnné/stropní svítidlo, IK06, kulaté Ø 170 mm, výška 88 mm | 12 | 1000 | 1 |  | P8 | 0.5 |  |  | 270
911401774762 | 871016336443899 | 8710163364438 | Pila svítidla | PILA WL007C LED16S/840 PSU RND WH G2 | Nástěnné/stropní svítidlo, IK06, kulaté Ø 220 mm, výška 88 mm | 20 | 1600 | 1 |  | P8 | 0.5 |  |  | 375
911401735132 | 871016333510099 | 8710163335100 | Pila svítidla | PILA WL007C LED14S/740 PSU OVL WH | Nástěnné/stropní svítidlo, oválné, IK06 | 15 | 1300 | 1 |  | P8 | 1 |  |  | 500
911401735142 | 871016333511799 | 8710163335117 | Pila svítidla | PILA WL007C LED13S/840 PSU RND MDU WH | Nástěnné/stropní svítidlo, kulaté, IK06, radarové pohybové čidlo | 15 | 1300 | 1 |  | P8 | 1 |  |  | 550
911401892787 | 872110331586199 | 8721103315861 | Pila svítidla | PILA WL007C G2 13S/840 PSU RND MDU WH | Nástěnné/stropní svítidlo, kulaté, IK06, radarové pohybové čidlo | 15 | 1400 | 1 |  | P8 | 1 |  |  | 690 | N
929003279882 | 872790097441600 | 8727900974416 | Pila svítidla | PILA DN020B LED12/830 13W D150 RD EU | Zapuštěný tenký downlight tvaru kruhu, Ø 165 mm, výška 35 mm | 13 | 1200 | 1 |  | P8 | 0.5 |  |  | 185
929003279982 | 872790097443000 | 8727900974430 | Pila svítidla | PILA DN020B LED12/840 13W D150 RD EU | Zapuštěný tenký downlight tvaru kruhu, Ø 165 mm, výška 35 mm | 13 | 1200 | 1 |  | P8 | 0.5 |  |  | 185
929003280482 | 872790097445400 | 8727900974454 | Pila svítidla | PILA DN020B LED20/830 20W D200 RD EU | Zapuštěný tenký downlight tvaru kruhu, Ø 225 mm, výška 35 mm | 20 | 2000 | 1 |  | P8 | 0.5 |  |  | 265
929003280582 | 872790097447800 | 8727900974478 | Pila svítidla | PILA DN020B LED20/840 20W D200 RD EU | Zapuštěný tenký downlight tvaru kruhu, Ø 225 mm, výška 35 mm | 20 | 2000 | 1 |  | P8 | 0.5 |  |  | 265
911401801180 | 871016334017399 | 8710163340173 | Pila Svítidla | PILA RC007B LED12S/840 PSU W30L30 NOC | LED panel 300x300 mm, standardní optika (UGR<22) | 15 | 1200 | 1 |  | P8 | 4 |  |  | 425
911401879584 | 871951495997299 | 8719514959972 | Pila svítidla | PILA RC007B LED40S/840 PSU I W60L60 NOC | LED panel 600x600 mm, standardní optika (UGR<22) | 40 | 4000 | 1 |  | P8 | 14.5 |  |  | 690
911401879684 | 871951495998999 | 8719514959989 | Pila svítidla | PILA RC007B LED40S/840 PSU I W60L60 OC | LED panel 600x600 mm, kancelářská optika (UGR<19) | 40 | 4000 | 1 |  | P8 | 14.5 |  |  | 765
911401853087 | 872016975317499 | 8720169753174 | Pila svítidla | PILA WT007C LED24S/840 PSU L600 | Prachotěsné svítidlo, délka 600 mm, IK06 | 19 | 2400 | 1 |  | P8 | 0.5 |  |  | 415
911401853187 | 872016975318199 | 8720169753181 | Pila svítidla | PILA WT007C LED48S/840 PSU L1200 | Prachotěsné svítidlo, délka 1200 mm, IK06 | 38 | 4800 | 1 |  | P8 | 1 |  |  | 570
911401853287 | 872016975319899 | 8720169753198 | Pila svítidla | PILA WT007C LED68S/840 PSU L1500 | Prachotěsné svítidlo, délka 1500 mm, IK06 | 54 | 6800 | 1 |  | P8 | 1 |  |  | 725
911401813685 | 871951496490799 | 8719514964907 | Pila svítidla | PILA WT008C 20S/840 PSU L600 CLASSIC | Prachotěsné svítidlo, délka 600 mm, IK08 | 20 | 2000 | 1 |  | P8 | 1 |  |  | 370
911401813785 | 871951496491499 | 8719514964914 | Pila svítidla | PILA WT008C 40S/840 PSU L1200 CLASSIC | Prachotěsné svítidlo, délka 1200 mm, IK08 | 40 | 4000 | 1 |  | P8 | 14.5 |  |  | 500
911401813885 | 871951496492199 | 8719514964921 | Pila svítidla | PILA WT008C 60S/840 PSU L1500 CLASSIC | Prachotěsné svítidlo, délka 1500 mm, IK08 | 60 | 6000 | 1 |  | P8 | 14.5 |  |  | 655
911401813985 | 871951496493899 | 8719514964938 | Pila svítidla | PILA WT008C 20S/840 PSU L600 TW CLASSIC | Prachotěsné svítidlo, délka 600 mm, IK08, průběžná montáž | 20 | 2000 | 1 |  | P8 | 14.5 |  |  | 415
911401814085 | 871951496494599 | 8719514964945 | Pila svítidla | PILA WT008C 40S/840 PSU L1200 TW CLASSIC | Prachotěsné svítidlo, délka 1200 mm, IK08, průběžná montáž | 40 | 4000 | 1 |  | P8 | 14.5 |  |  | 585
911401814185 | 871951496495299 | 8719514964952 | Pila svítidla | PILA WT008C 60S/840 PSU L1500 TW CLASSIC | Prachotěsné svítidlo, délka 1500 mm, IK08, průběžná montáž | 60 | 6000 | 1 |  | P8 | 14.5 |  |  | 745
911401866982 | 871951453236699 | 8719514532366 | Pila svítidla | Panel Suspension SW | Sada pro zavěšení svítidla, multibalení 4ks | RC007B |  | 1 |  | P8 | 0 |  |  | 380
911401866882 | 871951453235999 | 8719514532359 | Pila svítidla | Panel PCV clip SW | Sada pro instalaci do sádrokartonu (4 ks klipů a spojovací materiál) | RC007B |  | 1 |  | P8 | 0 |  |  | 90
911401829687 | 872016976105699 | 8720169761056 | Pila svítidla | PILA BN007C LED40S/840 L1200 | Lištové svítidlo, délka 1200 mm | 40 | 4000 | 1 |  | P8 | 1 |  |  | 270 | N
911401877884 | 871951495863000 | 8719514958630 | Pila svítidla | PILA BY007P G2 LED100S/840 PSU WB | Průmyslové svítidlo, IK06, široká optika 90°, IP65 | 100 | 10000 | 1 |  | P8 | 4 |  |  | 1480
911401877984 | 871951495864700 | 8719514958647 | Pila svítidla | PILA BY007P G2 LED150S/840 PSU WB | Průmyslové svítidlo, IK06, široká optika 90°, IP65 | 150 | 15000 | 1 |  | P8 | 4 |  |  | 1895
911401878084 | 871951495865400 | 8719514958654 | Pila svítidla | PILA BY007P G2 LED200S/840 PSU WB | Průmyslové svítidlo, IK06, široká optika 90°, IP65 | 200 | 20000 | 1 |  | P8 | 4 |  |  | 2275
911401810583 | 871951453304299 | 8719514533042 | Pila svítidla | PILA BVP008 10W 3000K | Světlomet, IK06, symetrická optika | 10 | 900 | 1 |  | P8 | 1 |  |  | 195
911401820583 | 871951453298499 | 8719514532984 | Pila svítidla | PILA BVP008 10W 4000K | Světlomet, IK06, symetrická optika | 10 | 950 | 1 |  | P8 | 1 |  |  | 195
911401811583 | 871951453303599 | 8719514533035 | Pila svítidla | PILA BVP008 20W 3000K | Světlomet, IK06, symetrická optika | 20 | 1800 | 1 |  | P8 | 1 |  |  | 300
911401821583 | 871951453297799 | 8719514532977 | Pila svítidla | PILA BVP008 20W 4000K | Světlomet, IK06, symetrická optika | 20 | 1900 | 1 |  | P8 | 1 |  |  | 300
911401814583 | 871951453301199 | 8719514533011 | Pila svítidla | PILA BVP008 50W 3000K | Světlomet, IK06, symetrická optika | 50 | 4500 | 1 |  | P8 | 4 |  |  | 610
911401824583 | 871951453295399 | 8719514532953 | Pila svítidla | PILA BVP008 50W 4000K | Světlomet, IK06, symetrická optika | 50 | 4750 | 1 |  | P8 | 4 |  |  | 610
911401826583 | 871951453294699 | 8719514532946 | Pila svítidla | PILA BVP008 100W 4000K | Světlomet, IK06, symetrická optika | 100 | 9000 | 1 |  | P8 | 4 |  |  | 1580
911401828583 | 871951453293999 | 8719514532939 | Pila svítidla | PILA BVP008 200W 4000K | Světlomet, IK06, symetrická optika | 200 | 9500 | 1 |  | P8 | 4 |  |  | 2765
911401874983 | 871951453461299 | 8719514534612 | Pila svítidla | PILA BVP008 20W 4000K MDU | Světlomet, IK06, symetrická optika, IR pohybové čidlo | 20 | 1900 | 1 |  | P8 | 4 |  |  | 815
911401875583 | 871951453457599 | 8719514534575 | Pila svítidla | PILA BVP008 50W 4000K MDU | Světlomet, IK06, symetrická optika, IR pohybové čidlo | 50 | 4750 | 1 |  | P8 | 4 |  |  | 1130
929003677102 | 872016924029200 | 8720169240292 | LED Prof | MASTER LED SON-T UE M 3.6Klm 19W 727 E27 |  | 19 | 3600​ | 6 | ano | L1 | 3 | 1593366 | B | 1800
929003677132 | 872016937419500 | 8720169374195 | LED Prof | MASTER LED SON-T UE M 3.6Klm 19W 727 E27 |  | 19 | 3600 | 6 | ano | L1 | 3 | 2096240 | B | 2000 | N
929003677202 | 872016924031500 | 8720169240315 | LED Prof | MASTER LED SON-T UE M 4Klm 19W 740 E27 |  | 19 | 4000​ | 6 | ano | L1 | 3 | 1552687 | A | 1800
929003677232 | 872016937421800 | 8720169374218 | LED Prof | MASTER LED SON-T UE M 4Klm 19W 740 E27 |  | 19 | 4000 | 6 | ano | L1 | 3 | 2096243 | A | 2000 | N
929003677302 | 872016924033900 | 8720169240339 | LED Prof | MASTER LED SON-T UE M 5.4Klm 28.5W 727 E27 |  | 28.5 | 5400​ | 6 | ano | L1 | 3 | 1593367 | B | 2200
929003677332 | 872016937423200 | 8720169374232 | LED Prof | MASTER LED SON-T UE M 5.4Klm 28.5W 727 E27 |  | 28.5 | 5400 | 6 | ano | L1 | 3 | 2096241 | B | 2450 | N
929003677402 | 872016924035300 | 8720169240353 | LED Prof | MASTER LED SON-T UE M 6Klm 28.5W 740 E27 |  | 28.5 | 6000​ | 6 | ano | L1 | 3 | 1552688 | A | 2200
929003677432 | 872016937425600 | 8720169374256 | LED Prof | MASTER LED SON-T UE M 6Klm 28.5W 740 E27 |  | 28.5 | 6000 | 6 | ano | L1 | 3 | 2096238 | A | 2450 | N
929003677502 | 872016924037700 | 8720169240377 | LED Prof | MASTER LED SON-T UE M 8Klm 40W 727 E40 |  | 40 | 8000 | 6 | ano | L1 | 3 | 1593368 | B | 3450
929003677602 | 872016924039100 | 8720169240391 | LED Prof | MASTER LED SON-T UE M 9Klm 42.8W 740 E40 |  | 42.8 | 9000 | 6 | ano | L1 | 3 | 1552689 | A | 3450
929003730802 | 872016926771800 | 8720169267718 | LED Prof | TForce Core LED road 17W 727 E27 MV |  | 17 | 2700 | 6 | ano | L1 | 3 | 1617386 | D | 750
929002484802 | 871951431625600 | 8719514316256 | LED Prof | TForce Core LED road 17W 730 E27 MV |  | 17 | 2800 | 6 | ano | L1 | 3 | 574355 | C | 750
929002484902 | 871951431627000 | 8719514316270 | LED Prof | TForce Core LED road 17W 740 E27 MV |  | 17 | 3000 | 6 | ano | L1 | 3 | 574356 | C | 750
929003730902 | 872016926773200 | 8720169267732 | LED Prof | TForce Core LED road 26W 727 E27 MV |  | 26 | 4000 | 6 | ano | L1 | 3 | 1617393 | C | 870
929002485002 | 871951431629400 | 8719514316294 | LED Prof | TForce Core LED road 26W 730 E27 MV |  | 26 | 4200 | 6 | ano | L1 | 3 | 574357 | C | 870
929002485102 | 871951431631700 | 8719514316317 | LED Prof | TForce Core LED road 26W 740 E27 MV |  | 26 | 4500 | 6 | ano | L1 | 3 | 574358 | C | 870
929003731002 | 872016926775600 | 8720169267756 | LED Prof | TForce Core LED road 40W 727 E40 MV |  | 40 | 6500 | 6 | ano | L1 | 3 | 1617389 | C | 1750
929002485202 | 871951431633100 | 8719514316331 | LED Prof | TForce Core LED road 40W 730 E40 MV |  | 40 | 7200 | 6 | ano | L1 | 3 | 574359 | C | 1750
929002485302 | 871951431635500 | 8719514316355 | LED Prof | TForce Core LED road 40W 740 E40 MV |  | 40 | 7500 | 6 | ano | L1 | 3 | 574360 | B | 1750
929003775602 | 872016929743200 | 8720169297432 | LED Prof | TForce Core LED road 45W 727 E40 MV |  | 45 | 8800 | 6 | ano | L1 | 3 | 1825282 | B | 2400
929003775702 | 872016929745600 | 8720169297456 | LED Prof | TForce Core LED road 49W 740 E40 MV |  | 49 | 10000 | 6 | ano | L1 | 3 | 1825283 | B | 2400
929003778802 | 872016929747000 | 8720169297470 | LED Prof | TForce Core LED road 45W 730 E40 MV |  | 45 | 8800 | 6 | ano | L1 | 3 | 1825284 | B | 2400
929003467012 | 871951444887200 | 8719514448872 | LED Prof | MASTER LED SON-T IF 3.6Klm 23W 727 E27* |  | 23​ | 3600​ | 6 | ano | L1 | 3 | 1077800 | D​ | 2150
929003467112 | 871951444889600 | 8719514448896 | LED Prof | MASTER LED SON-T IF 4Klm 23W 740 E27* |  | 23​ | 4000​ | 6 | ano | L1 | 3 | 1077792 | C​ | 2150
929003467212 | 871951444891900 | 8719514448919 | LED Prof | MASTER LED SON-T IF 5.4Klm 34W 727 E27* |  | 34​ | 5400​ | 6 | ano | L1 | 3 | 1077801 | D​ | 2410
929003467312 | 871951444893300 | 8719514448933 | LED Prof | MASTER LED SON-T IF 6Klm 34W 740 E27* |  | 34​ | 6000​ | 6 | ano | L1 | 3 | 1077795 | C​ | 2410
929003467412 | 871951444895700 | 8719514448957 | LED Prof | MASTER LED SON-T IF 8.1Klm 50W 727 E40* |  | 50​ | 8100​ | 6 | ano | L1 | 3 | 1077790 | D​ | 3855
929003467512 | 871951444897100 | 8719514448971 | LED Prof | MASTER LED SON-T IF 9Klm 50W 740 E40* |  | 50​ | 9000​ | 6 | ano | L1 | 3 | 1077806 | C​ | 3855
929003467612 | 871951444899500 | 8719514448995 | LED Prof | MASTER LED SON-T IF 10.8Klm 65W 727 E40* |  | 65​ | 10800​ | 6 | ano | L1 | 3 | 1077807 | D​ | 4860
929003467712 | 871951444901500 | 8719514449015 | LED Prof | MASTER LED SON-T IF 12Klm 65W 740 E40* |  | 65​ | 12000​ | 6 | ano | L1 | 3 | 1077791 | C​ | 4860
929003731102 | 872016926777000 | 8720169267770 | LED Prof | TForce Core LED HPL 13W E27 827 FR |  | 13 | 1800 | 6 | ano | L1 | 3 | 1617388 | D | 535
929002349702 | 871869975025100 | 8718699750251 | LED Prof | TForce Core LED HPL 13W E27 830 FR |  | 13 | 2000 | 6 | ano | L1 | 3 | 403618 | D | 535
929002349802 | 871869975027500 | 8718699750275 | LED Prof | TForce Core LED HPL 13W E27 840 FR |  | 13 | 2000 | 6 | ano | L1 | 3 | 403619 | D | 535
929003731202 | 872016926779400 | 8720169267794 | LED Prof | TForce Core LED HPL 18W E27 827 FR |  | 18 | 2600 | 6 | ano | L1 | 3 | 1617391 | D | 670
929002349902 | 871869975029900 | 8718699750299 | LED Prof | TForce Core LED HPL 18W E27 830 FR |  | 18 | 3000 | 6 | ano | L1 | 3 | 403620 | C | 670
929002350002 | 871869975031200 | 8718699750312 | LED Prof | TForce Core LED HPL 18W E27 840 FR |  | 18 | 3000 | 6 | ano | L1 | 3 | 403621 | C | 670
929003731302 | 872016926781700 | 8720169267817 | LED Prof | TForce Core LED HPL 26W E27 827 FR |  | 26 | 3600 | 6 | ano | L1 | 3 | 1617387 | D | 1040
929003836502 | 872016933633900 | 8720169336339 | LED Prof | TForce Core LED HPL 24.5W E27 830 FR |  | 24.5 | 4000 | 6 | ano | L1 | 3 | 1962813 | C | 1040
929003836602 | 872016933635300 | 8720169336353 | LED Prof | TForce Core LED HPL 24.5W E27 840 FR |  | 24.5 | 4000 | 6 | ano | L1 | 3 | 1962815 | C | 1040
929003731402 | 872016926783100 | 8720169267831 | LED Prof | TForce Core LED HPL 36W E27 827 FR |  | 36 | 5300 | 6 | ano | L1 | 3 | 1617392 | D | 1350
929002481202 | 871951429927600 | 8719514299276 | LED Prof | TForce Core LED HPL 36W E27 830 FR |  | 36 | 5500 | 6 | ano | L1 | 3 | 403654 | D | 1275
929002481302 | 871951429929000 | 8719514299290 | LED Prof | TForce Core LED HPL 36W E27 840 FR |  | 36 | 6000 | 6 | ano | L1 | 3 | 403655 | C | 1275
929003731502 | 872016926785500 | 8720169267855 | LED Prof | TForce Core LED HPL 36W E40 827 FR |  | 36 | 5300 | 6 | ano | L1 | 3 | 1617390 | D | 1350
929002481402 | 871951429931300 | 8719514299313 | LED Prof | TForce Core LED HPL 36W E40 830 FR |  | 36 | 5500 | 6 | ano | L1 | 3 | 403656 | D | 1275
929002481502 | 871951429933700 | 8719514299337 | LED Prof | TForce Core LED HPL 36W E40 840 FR |  | 36 | 6000 | 6 | ano | L1 | 3 | 403657 | C | 1275
929003530702 | 871951445193300 | 8719514451933 | LED Prof | MASTER LED HPL MV 2.8Klm 19W 830 E27 FR* |  | 19 | 2850 | 6 | ano | L1 | 3 | 1363715 | D | 1150
929003530802 | 871951445195700 | 8719514451957 | LED Prof | MASTER LED HPL MV 3Klm 19W 840 E27 FR* |  | 19 | 3100 | 6 | ano | L1 | 3 | 1363719 | C | 1150
929003530902 | 871951445197100 | 8719514451971 | LED Prof | MASTER LED HPL MV 3.8Klm 24W 830 E27 FR* |  | 24 | 3850 | 6 | ano | L1 | 3 | 1363717 | C | 1520
929003531002 | 871951445199500 | 8719514451995 | LED Prof | MASTER LED HPL MV 4Klm 24W 840 E27 FR* |  | 24 | 4000 | 6 | ano | L1 | 3 | 1363718 | C | 1520
929003531102 | 871951445201500 | 8719514452015 | LED Prof | MASTER LED HPL MV 5.6Klm 33.5W 830 E27 FR* |  | 33.5 | 5600 | 6 | ano | L1 | 3 | 1363713 | C | 1985
929003531202 | 871951445203900 | 8719514452039 | LED Prof | MASTER LED HPL MV 6Klm 33.5W 840 E27 FR* |  | 33.5 | 6000 | 6 | ano | L1 | 3 | 1363716 | C | 1985
929003531302 | 871951445205300 | 8719514452053 | LED Prof | MASTER LED HPL MV 5.6Klm 33.5W 830 E40 FR* |  | 33.5 | 5600 | 6 | ano | L1 | 3 | 1363714 | C | 1985
929003531402 | 871951445207700 | 8719514452077 | LED Prof | MASTER LED HPL MV 6Klm 33.5W 840 E40 FR* |  | 33.5 | 6000 | 6 | ano | L1 | 3 | 1363720 | C | 1985
929002006102 | 871869963814600 | 8718699638146 | LED Prof | TForce LED HPL ND 28-21W E27 830 |  | 21 | 2850 | 6 | ano | L1 | 3 | 403568 | D | 1170
929002006202 | 871869963816000 | 8718699638160 | LED Prof | TForce LED HPL ND 30-21W E27 840 |  | 21 | 3000 | 6 | ano | L1 | 3 | 403569 | D | 1170
929002006302 | 871869963818400 | 8718699638184 | LED Prof | TForce LED HPL ND 38-28W E27 830 |  | 28 | 3800 | 6 | ano | L1 | 3 | 403570 | D | 1305
929002006402 | 871869963820700 | 8718699638207 | LED Prof | TForce LED HPL ND 40-28W E27 840 |  | 28 | 4000 | 6 | ano | L1 | 3 | 403571 | D | 1305
929002006502 | 871869963822100 | 8718699638221 | LED Prof | TForce LED HPL ND 57-42W E27 830 |  | 42 | 5700 | 6 | ano | L1 | 3 | 403603 | D | 1710
929002006602 | 871869963824500 | 8718699638245 | LED Prof | TForce LED HPL ND 60-42W E27 840 |  | 42 | 6000 | 6 | ano | L1 | 3 | 403604 | D | 1710
929002006702 | 871869963826900 | 8718699638269 | LED Prof | TForce LED HPL ND 57-42W E40 830 |  | 42 | 5700 | 6 | ano | L1 | 3 | 403605 | D | 1710
929002006802 | 871869963828300 | 8718699638283 | LED Prof | TForce LED HPL ND 60-42W E40 840 |  | 42 | 6000 | 6 | ano | L1 | 3 | 403606 | D | 1710
929002405702 | 871869978101900 | 8718699781019 | LED Prof | TForce Core HB MV ND 20W E27 830 G3 |  | 20 | 2600 | 6 | ano | L1 | 3 | 403628 | E | 260
929002405802 | 871869978103300 | 8718699781033 | LED Prof | TForce Core HB MV ND 20W E27 840 G3 |  | 20 | 2700 | 6 | ano | L1 | 3 | 403629 | D | 260
929002406302 | 871869978095100 | 8718699780951 | LED Prof | TForce Core HB MV ND 30W E27 830 G3 |  | 30 | 3700 | 6 | ano | L1 | 3 | 403630 | E | 400
929002406402 | 871869978097500 | 8718699780975 | LED Prof | TForce Core HB MV ND 30W E27 840 G3 |  | 30 | 4000 | 6 | ano | L1 | 3 | 403631 | E | 400
929002406602 | 871869978105700 | 8718699781057 | LED Prof | TForce Core HB MV ND 35W E27 830 G3 |  | 35 | 4800 | 6 | ano | L1 | 3 | 403632 | D | 540
929002406702 | 871869978107100 | 8718699781071 | LED Prof | TForce Core HB MV ND 35W E27 840 G3 |  | 35 | 5000 | 6 | ano | L1 | 3 | 403633 | D | 540
929002350702 | 871869975367200 | 8718699753672 | LED Prof | TForce LED HPI UN 95W E40 840 NB |  | 95 | 13000 | 3 | ano | L1 | 3 | 403624 | F | 4000
929002350802 | 871869975369600 | 8718699753696 | LED Prof | TForce LED HPI UN 95W E40 840 WB |  | 95 | 13000 | 3 | ano | L1 | 3 | 403625 | E | 4000
929002350902 | 871869975371900 | 8718699753719 | LED Prof | TForce LED HPI UN 140W E40 840 NB |  | 140 | 20000 | 3 | ano | L1 | 3 | 403626 | E | 4435
929002351002 | 871869975373300 | 8718699753733 | LED Prof | TForce LED HPI UN 140W E40 840 WB |  | 140 | 20000 | 3 | ano | L1 | 3 | 403627 | D | 4435
929003161602 | 871951442121900 | 8719514421219 | LED Prof | CorePro HPI MV 9Klm 65W 840 E40 100D |  | 65 | 9000 | 6 | ano | L6 | 3 | 1224910 | D | 1575
929003161702 | 871951442123300 | 8719514421233 | LED Prof | CorePro HPI MV 15Klm 105W 840 E40 100D |  | 105 | 15000 | 6 | ano | L6 | 3 | 1224911 | D | 2210
929003756602 | 872016928654200 | 8720169286542 | LED Prof | CorePro LED PLS 3.5W 830 2P G23 |  | 3.5 | 360 | 20 | ne | L6 | 3 | 1820624 | F | 210
929003756702 | 872016928656600 | 8720169286566 | LED Prof | CorePro LED PLS 3.5W 840 2P G23 |  | 3.5 | 390 | 20 | ne | L6 | 3 | 1820626 | E | 210
929003756802 | 872016928658000 | 8720169286580 | LED Prof | CorePro LED PLS 5W 830 2P G23 |  | 5 | 520 | 20 | ne | L6 | 3 | 1820625 | F | 220
929003756902 | 872016928660300 | 8720169286603 | LED Prof | CorePro LED PLS 5W 840 2P G23 |  | 5 | 550 | 20 | ne | L6 | 3 | 1820623 | E | 220
929003757002 | 872016928750100 | 8720169287501 | LED Prof | CorePro LED PLC 5.9W 830 2P G24d-1 |  | 5.9 | 600 | 10 | ne | L6 | 3 | 1820629 | F | 185
929003757102 | 872016928752500 | 8720169287525 | LED Prof | CorePro LED PLC 5.9W 840 2P G24d-1 |  | 5.9 | 660 | 10 | ne | L6 | 3 | 1820632 | E | 185
929003757202 | 872016928754900 | 8720169287549 | LED Prof | CorePro LED PLC 6.9W 830 2P G24d-2 |  | 6.9 | 700 | 10 | ne | L6 | 3 | 1820631 | F | 195
929003757302 | 872016928756300 | 8720169287563 | LED Prof | CorePro LED PLC 6.9W 840 2P G24d-2 |  | 6.9 | 770 | 10 | ne | L6 | 3 | 1820628 | E | 195
929003757402 | 872016928758700 | 8720169287587 | LED Prof | CorePro LED PLC 8.9W 830 2P G24d-3 |  | 8.9 | 990 | 10 | ne | L6 | 3 | 1820627 | E | 215
929003757502 | 872016928760000 | 8720169287600 | LED Prof | CorePro LED PLC 8.9W 840 2P G24d-3 |  | 8.9 | 1100 | 10 | ne | L6 | 3 | 1820630 | E | 215
929003757602 | 872016929041900 | 8720169290419 | LED Prof | CorePro LED PLC 5.5W 830 4P G24q-1 |  | 5.5 | 600 | 10 | ne | L6 | 3 | 1945441 | F | 290
929003757702 | 872016929043300 | 8720169290433 | LED Prof | CorePro LED PLC 5.5W 840 4P G24q-1 |  | 5.5 | 660 | 10 | ne | L6 | 3 | 1945439 | E | 290
929003757802 | 872016929045700 | 8720169290457 | LED Prof | CorePro LED PLC 6.5W 830 4P G24q-2 |  | 6.5 | 700 | 10 | ne | L6 | 3 | 1945438 | F | 330
929003757902 | 872016929047100 | 8720169290471 | LED Prof | CorePro LED PLC 6.5W 840 4P G24q-2 |  | 6.5 | 770 | 10 | ne | L6 | 3 | 1945437 | E | 330
929003758002 | 872016929049500 | 8720169290495 | LED Prof | CorePro LED PLC 9.5W 830 4P G24q-3 |  | 9.5 | 990 | 10 | ne | L6 | 3 | 1945436 | F | 360
929003758102 | 872016929051800 | 8720169290518 | LED Prof | CorePro LED PLC 9.5W 840 4P G24q-3 |  | 9.5 | 1100 | 10 | ne | L6 | 3 | 1945440 | E | 360
929003578802 | 871951448676800 | 8719514486768 | LED Prof | CorePro LED PLL HF 8W 830 4P 2G11 |  | 8 | 960 | 10 | ne | L6 | 3 | 1370819 | E | 405
929003578902 | 871951448678200 | 8719514486782 | LED Prof | CorePro LED PLL HF 8W 840 4P 2G11 |  | 8 | 1000 | 10 | ne | L6 | 3 | 1370820 | E | 405
929003579002 | 871951448680500 | 8719514486805 | LED Prof | CorePro LED PLL HF 12W 830 4P 2G11 |  | 12 | 1440 | 10 | ne | L6 | 3 | 1370821 | E | 420
929003579102 | 871951448682900 | 8719514486829 | LED Prof | CorePro LED PLL HF 12W 840 4P 2G11 |  | 12 | 1500 | 10 | ne | L6 | 3 | 1370822 | E | 420
929001381502 | 871869673966200 | 8718696739662 | LED Prof | CorePro LED PLL HF 16.5W 830 4P 2G11 |  | 16.5 | 2000 | 10 | ne | L6 | 3 | 387352 | E | 525
929001381602 | 871869673974700 | 8718696739747 | LED Prof | CorePro LED PLL HF 16.5W 840 4P 2G11 |  | 16.5 | 2100 | 10 | ne | L6 | 3 | 387353 | E | 525
929001920402 | 871869682839700 | 8718696828397 | LED Prof | CorePro LED PLL HF 24W 830 4P 2G11 |  | 24 | 3200 | 10 | ne | L6 | 3 | 387355 | E | 615
929001920502 | 871869682841000 | 8718696828410 | LED Prof | CorePro LED PLL HF 24W 840 4P 2G11 |  | 24 | 3400 | 10 | ne | L6 | 3 | 387356 | E | 615
929003592202 | 872016915699900 | 8720169156999 | LED Prof | CorePro LED PLL EM/Mains 8W 830 4P |  | 8 | 960 | 10 | ne | L6 | 3 | 1370823 | E | 290
929003592302 | 872016915701900 | 8720169157019 | LED Prof | CorePro LED PLL EM/Mains 8W 840 4P |  | 8 | 1000 | 10 | ne | L6 | 3 | 1370824 | E | 290
929003592402 | 872016915703300 | 8720169157033 | LED Prof | CorePro LED PLL EM/Mains 12W 830 4P |  | 12 | 1440 | 10 | ne | L6 | 3 | 1370825 | E | 310
929003592502 | 872016915705700 | 8720169157057 | LED Prof | CorePro LED PLL EM/Mains 12W 840 4P |  | 12 | 1500 | 10 | ne | L6 | 3 | 1370826 | E | 310
929003592602 | 872016915707100 | 8720169157071 | LED Prof | CorePro LED PLL EM/Mains 16.5W 830 4P |  | 16.5 | 2000 | 10 | ne | L6 | 3 | 1370827 | E | 340
929003592702 | 872016915709500 | 8720169157095 | LED Prof | CorePro LED PLL EM/Mains 16.5W 840 4P |  | 16.5 | 2100 | 10 | ne | L6 | 3 | 1370828 | E | 340
929003592802 | 872016915711800 | 8720169157118 | LED Prof | CorePro LED PLL Mains 24W 830 4P* |  | 24 | 3200 | 10 | ne | L6 | 3 | 1370829 | E | 410
929003592902 | 872016915713200 | 8720169157132 | LED Prof | CorePro LED PLL Mains 24W 840 4P* |  | 24 | 3400 | 10 | ne | L6 | 3 | 1370830 | D | 410
929003758202 | 872016928716700 | 8720169287167 | LED Prof | CorePro LED Urban PLL Mains 13W 830 |  | 13 | 1520 | 10 | ne | L6 | 3 | 1826742 | E | 775
929003758302 | 872016928718100 | 8720169287181 | LED Prof | CorePro LED Urban PLL Mains 13W 840 |  | 13 | 1600 | 10 | ne | L6 | 3 | 1826743 | E | 775
929003758402 | 872016928720400 | 8720169287204 | LED Prof | CorePro LED Urban PLL Mains 18W 830 |  | 18 | 2100 | 10 | ne | L6 | 3 | 1826744 | E | 885
929003758502 | 872016928722800 | 8720169287228 | LED Prof | CorePro LED Urban PLL Mains 18W 840 |  | 18 | 2300 | 10 | ne | L6 | 3 | 1826745 | E | 885
929003576302 | 871951448776500 | 8719514487765 | LED Prof | CorePro LED PLT HF 6.5W 830 4P GX24q-2 |  | 6.5 | 720 | 20 | ne | L6 | 3 | 1361420 | F | 340
929003576402 | 871951448778900 | 8719514487789 | LED Prof | CorePro LED PLT HF 6.5W 840 4P GX24q-2 |  | 6.5 | 800 | 20 | ne | L6 | 3 | 1361421 | E | 340
929003576502 | 871951448780200 | 8719514487802 | LED Prof | CorePro LED PLT HF 9W 830 4P GX24q-3 |  | 9 | 990 | 20 | ne | L6 | 3 | 1361422 | F | 400
929003576602 | 871951448782600 | 8719514487826 | LED Prof | CorePro LED PLT HF 9W 840 4P GX24q-3 |  | 9 | 1100 | 20 | ne | L6 | 3 | 1361423 | E | 400
929003576702 | 871951448784000 | 8719514487840 | LED Prof | CorePro LED PLT HF 15W 830 4P GX24q-3 |  | 15 | 1620 | 20 | ne | L6 | 3 | 1361424 | F | 425
929003576802 | 871951448786400 | 8719514487864 | LED Prof | CorePro LED PLT HF 15W 840 4P GX24q-3 |  | 15 | 1800 | 20 | ne | L6 | 3 | 1361425 | E | 425
929003576902 | 871951448788800 | 8719514487888 | LED Prof | CorePro LED PLT HF 18.5W 830 4P GX24q-4 |  | 18.5 | 2100 | 20 | ne | L6 | 3 | 1361426 | F | 455
929003577002 | 871951448790100 | 8719514487901 | LED Prof | CorePro LED PLT HF 18.5W 840 4P GX24q-4 |  | 18.5 | 2250 | 20 | ne | L6 | 3 | 1361427 | E | 455
929003482202 | 871951443166900 | 8719514431669 | LED Prof | MASTER LEDtube 1200mm UE 11.9W 840 T8 EELA |  | 11.9 | 2500 | 10 | ne | L1 | 3 | 1013082 | A | 790
929003731802 | 872016926959000 | 8720169269590 | LED Prof | MASTER LEDtube 1200mm UE 11.9W 865 T8 EELA |  | 11.9 | 2500 | 10 | ano | L1 | 3 | 1655395 | A | 790
929003482302 | 871951443168300 | 8719514431683 | LED Prof | MASTER LEDtube 1500mm UE 17.6W 840 T8 EELA |  | 17.6 | 3700 | 10 | ne | L1 | 3 | 1013081 | A | 1000
929003731902 | 872016926961300 | 8720169269613 | LED Prof | MASTER LEDtube 1500mm UE 17.6W 865 T8 EELA |  | 17.6 | 3700 | 10 | ano | L1 | 3 | 1655396 | A | 980
929003067002 | 871951433972900 | 8719514339729 | LED Prof | MASTER LEDtube 1200mm UE 13.5W 840 T8 |  | 13.5 | 2500 | 10 | ne | L1 | 3 | 453167 | B | 480
929003067202 | 871951433976700 | 8719514339767 | LED Prof | MASTER LEDtube 1500mm UE 20W 840 T8 |  | 20 | 3700 | 10 | ne | L1 | 3 | 453169 | B | 620
929003067302 | 871951433978100 | 8719514339781 | LED Prof | MASTER LEDtube 1500mm UE 20W 865 T8 |  | 20 | 3700 | 10 | ne | L1 | 3 | 453170 | B | 620
929003807402 | 872016931671300 | 8720169316713 | LED Prof | MASTER LEDtube Value 1200mm UE 14W 840 T8 |  | 14 | 2600 | 20 | ne | L1 | 3 | 1996489 | B | 380
929003807602 | 872016931675100 | 8720169316751 | LED Prof | MASTER LEDtube Value 1500mm UE 22.1W 840 T8 |  | 22.1 | 4100 | 20 | ne | L1 | 3 | 1996488 | B | 480
929003130902 | 872790097107100 | 8727900971071 | Pila LED | PILA LED tube 600mm 8W 840 G13 |  | 8 | 800 | 20 | ne | L6 | 3 | 723695 | F | 68
929002445732 | 872790097539000 | 8727900975390 | Pila LED | Pila LED tube 600mm HO 9W 840 G13 |  | 9 | 900 | 20 | ne | L6 | 3 | 2121943 | F | 75 | N
929003131002 | 872790097109500 | 8727900971095 | Pila LED | Pila LED tube 600mm 8W 865 G13 |  | 8 | 800 | 20 | ne | L6 | 3 | 723697 | F | 68
929002445832 | 872790097541300 | 8727900975413 | Pila LED | Pila LED tube 600mm HO 9W 865 G13 |  | 9 | 900 | 20 | ne | L6 | 3 | 2121938 | F | 75 | N
929002446032 | 872790097543700 | 8727900975437 | Pila LED | Pila LED tube 1200mm HO 18W 840 G13 |  | 17.5 | 1800 | 20 | ne | L6 | 3 | 2121939 | F | 95 | N
929002446132 | 872790097545100 | 8727900975451 | Pila LED | Pila LED tube 1200mm HO 18W 865 G13 |  | 17.5 | 1800 | 20 | ne | L6 | 3 | 2121940 | F | 95 | N
929003131302 | 872790097115600 | 8727900971156 | Pila LED | Pila LED tube 1500mm 19.5W 840 G13 |  | 19.5 | 2000 | 20 | ne | L6 | 3 | 723700 | F | 115
929002446332 | 872790097547500 | 8727900975475 | Pila LED | Pila LED tube 1500mm HO 23W 840 G13 |  | 22.3 | 2300 | 20 | ne | L6 | 3 | 2121942 | F | 125 | N
929002446432 | 872790097549900 | 8727900975499 | Pila LED | Pila LED tube 1500mm HO 23W 865 G13 |  | 22.3 | 2300 | 20 | ne | L6 | 3 | 2121941 | F | 125 | N
929002997782 | 872790097533800 | 8727900975338 | Pila LED | PILA LED tube 1200mm UO 15.5W 840 T8 |  | 15.5 | 2500 | 20 | ne | L6 | 3 | 2091273 | C | 165
929002998082 | 872790097535200 | 8727900975352 | Pila LED | PILA LED tube 1500mm UO 23W 840 T8 |  | 23 | 3700 | 20 | ne | L6 | 3 | 2091272 | C | 200
929002445702 | 871951426604900 | 8719514266049 | LED Prof | Ecofit LEDtube 600mm HO 9W 840 T8 S |  | 9 | 900 | 20 | ne | L6 | 3 | 491853 | F | 90
929002445802 | 871951426606300 | 8719514266063 | LED Prof | Ecofit LEDtube 600mm HO 9W 865 T8 S |  | 9 | 900 | 20 | ne | L6 | 3 | 491857 | F | 90
929002446002 | 871951426608700 | 8719514266087 | LED Prof | Ecofit LEDtube 1200mm HO 18W 840 T8 S |  | 18 | 1800 | 20 | ne | L6 | 3 | 491846 | F | 115
929003130602 | 871951440373400 | 8719514403734 | LED Prof | Ecofit LEDtube 1200mm 16W 865 T8 |  | 16 | 1600 | 20 | ne | L6 | 3 | 726136 | F | 100
929002446102 | 871951426610000 | 8719514266100 | LED Prof | Ecofit LEDtube 1200mm HO 18W 865 T8 S |  | 18 | 1800 | 20 | ne | L6 | 3 | 491855 | F | 115
929003130702 | 871951440375800 | 8719514403758 | LED Prof | Ecofit LEDtube 1500mm 19.5W 840 T8 |  | 19.5 | 2000 | 20 | ne | L6 | 3 | 726131 | F | 135
929002446302 | 871951426612400 | 8719514266124 | LED Prof | Ecofit LEDtube 1500mm HO 23W 840 T8 S |  | 23 | 2300 | 20 | ne | L6 | 3 | 491863 | F | 150
929002446402 | 871951426614800 | 8719514266148 | LED Prof | Ecofit LEDtube 1500mm HO 23W 865 T8 S |  | 23 | 2300 | 20 | ne | L6 | 3 | 491850 | F | 150
929003577132 | 871951448638600 | 8719514486386 | LED Prof | CorePro LEDtube 600mm 8W 830 T8* |  | 8 | 750 | 20 | ne | L6 | 3 | 1288990 | F | 115
929003547202 | 871951445977900 | 8719514459779 | LED Prof | CorePro LEDtube 600mm 8W 840 T8 |  | 8 | 800 | 20 | ne | L6 | 3 | 1183841 | F | 115
929003547302 | 871951445979300 | 8719514459793 | LED Prof | CorePro LEDtube 600mm 8W 865 T8 |  | 8 | 800 | 20 | ne | L6 | 3 | 1183843 | F | 115
929003577402 | 871951448644700 | 8719514486447 | LED Prof | CorePro LEDtube 600mm HO 8W 830 T8* |  | 8 | 850 | 20 | ne | L6 | 3 | 1288991 | F | 155
929003158602 | 871951442103500 | 8719514421035 | LED Prof | CorePro LEDtube 600mm HO 8W 840 T8 |  | 8 | 900 | 20 | ne | L6 | 3 | 1037552 | E | 155
929003158702 | 871951442105900 | 8719514421059 | LED Prof | CorePro LEDtube 600mm HO 8W 865 T8 |  | 8 | 900 | 20 | ne | L6 | 3 | 1037551 | E | 155
929003577232 | 871951448640900 | 8719514486409 | LED Prof | CorePro LEDtube 1200mm 15.5W 830 T8 |  | 15.5 | 1700 | 20 | ne | L6 | 3 | 1288988 | F | 145
929003519702 | 871951444807000 | 8719514448070 | LED Prof | CorePro LEDtube 1200mm 15.5W 840 T8 |  | 15.5 | 1800 | 20 | ne | L6 | 3 | 1183844 | E | 145
929003519802 | 871951444809400 | 8719514448094 | LED Prof | CorePro LEDtube 1200mm 15.5W 865 T8 |  | 15.5 | 1800 | 20 | ne | L6 | 3 | 1183845 | E | 145
929003577532 | 871951448646100 | 8719514486461 | LED Prof | CorePro LEDtube 1200mm HO 18W 830 T8 |  | 18 | 1850 | 20 | ne | L6 | 3 | 1288987 | F | 165
929001874932 | 871951446958700 | 8719514469587 | LED Prof | CorePro LEDtube 1200mm HO 18W 840 T8 |  | 18 | 2000 | 20 | ne | L6 | 3 | 1183855 | E | 165
929001874832 | 871951447558800 | 8719514475588 | LED Prof | CorePro LEDtube 1200mm HO 18W 865 T8 |  | 18 | 2000 | 20 | ne | L6 | 3 | 1183858 | E | 165
929003746102 | 872016927858500 | 8720169278585 | LED Prof | CorePro LEDtube 1200mm UO 17.7W 830 T8 |  | 17.7 | 2250 | 20 | ne | L6 | 3 | 1827722 | E | 180
929003746202 | 872016927860800 | 8720169278608 | LED Prof | CorePro LEDtube 1200mm UO 17.7W 840 T8 |  | 17.7 | 2400 | 20 | ne | L6 | 3 | 1827720 | D | 180
929003746302 | 872016927862200 | 8720169278622 | LED Prof | CorePro LEDtube 1200mm UO 17.7W 865 T8 |  | 17.7 | 2400 | 20 | ne | L6 | 3 | 1827718 | D | 180
929003577332 | 871951448642300 | 8719514486423 | LED Prof | CorePro LEDtube 1500mm 20W 830 T8 |  | 20 | 2050 | 20 | ne | L6 | 3 | 1288994 | F | 180
929003547402 | 871951445981600 | 8719514459816 | LED Prof | CorePro LEDtube 1500mm 20W 840 T8 |  | 20 | 2200 | 20 | ne | L6 | 3 | 1183842 | E | 180
929003547502 | 871951445983000 | 8719514459830 | LED Prof | CorePro LEDtube 1500mm 20W 865 T8 |  | 20 | 2200 | 20 | ne | L6 | 3 | 1183846 | E | 180
929003577632 | 871951448648500 | 8719514486485 | LED Prof | CorePro LEDtube 1500mm HO 24W 830 T8 |  | 24 | 2500 | 20 | ne | L6 | 3 | 1288989 | F | 215
929001875132 | 871951446960000 | 8719514469600 | LED Prof | CorePro LEDtube 1500mm HO 24W 840 T8 |  | 24 | 2700 | 20 | ne | L6 | 3 | 1183858 | E | 215
929001875032 | 871951447560100 | 8719514475601 | LED Prof | CorePro LEDtube 1500mm HO 24W 865 T8 |  | 24 | 2700 | 20 | ne | L6 | 3 | 1233454 | E | 215
929003746402 | 872016927864600 | 8720169278646 | LED Prof | CorePro LEDtube 1500mm UO 25.9W 830 T8 |  | 25.9 | 3320 | 20 | ne | L6 | 3 | 1827721 | E | 240
929003746502 | 872016927866000 | 8720169278660 | LED Prof | CorePro LEDtube 1500mm UO 25.9W 840 T8 |  | 25.9 | 3500 | 20 | ne | L6 | 3 | 1827719 | D | 240
929003746602 | 872016927868400 | 8720169278684 | LED Prof | CorePro LEDtube 1500mm UO 25.9W 865 T8 |  | 25.9 | 3500 | 20 | ne | L6 | 3 | 1827717 | D | 240
929002021102 | 871869964679000 | 8718699646790 | LED Prof | MASTER LEDtube Value 600mm HO 8W 830 T8 |  | 8 | 1000 | 10 | ne | L1 | 3 | 403609 | E | 200
929002021202 | 871869964681300 | 8718699646813 | LED Prof | MASTER LEDtube Value 600mm HO 8W 840 T8 |  | 8 | 1050 | 10 | ne | L1 | 3 | 403610 | E | 200
929002021302 | 871869964683700 | 8718699646837 | LED Prof | MASTER LEDtube Value 600mm HO 8W 865 T8 |  | 8 | 1050 | 10 | ne | L1 | 3 | 403611 | E | 200
929002021402 | 871869964685100 | 8718699646851 | LED Prof | MASTER LEDtube Value 1200mm HO 14W 830 T8 |  | 14 | 2000 | 10 | ne | L1 | 3 | 403612 | D | 250
929002021502 | 871869964687500 | 8718699646875 | LED Prof | MASTER LEDtube Value 1200mm HO 14W 840 T8 |  | 14 | 2100 | 10 | ne | L1 | 3 | 403613 | D | 250
929002021602 | 871869964689900 | 8718699646899 | LED Prof | MASTER LEDtube Value 1200mm HO 14W 865 T8 |  | 14 | 2100 | 10 | ne | L1 | 3 | 403614 | D | 250
929002997602 | 871951431680500 | 8719514316805 | LED Prof | MASTER LEDtube Value 1200mm UO 15.5W 830 T8 |  | 15.5 | 2300 | 10 | ne | L1 | 3 | 403664 | D | 265
929002997702 | 871951431682900 | 8719514316829 | LED Prof | MASTER LEDtube Value 1200mm UO 15.5W 840 T8 |  | 15.5 | 2500 | 10 | ne | L1 | 3 | 403665 | C | 265
929002997802 | 871951431684300 | 8719514316843 | LED Prof | MASTER LEDtube Value 1200mm UO 15.5W 865 T8 |  | 15.5 | 2500 | 10 | ne | L1 | 3 | 403666 | C | 265
929002021702 | 871869964691200 | 8718699646912 | LED Prof | MASTER LEDtube Value 1500mm HO 20.5W 830 T8 |  | 20.5 | 2900 | 10 | ne | L1 | 3 | 403615 | D | 300
929002021802 | 871869964693600 | 8718699646936 | LED Prof | MASTER LEDtube Value 1500mm HO 20.5W 840 T8 |  | 20.5 | 3100 | 10 | ne | L1 | 3 | 403616 | D | 300
929002021902 | 871869964695000 | 8718699646950 | LED Prof | MASTER LEDtube Value 1500mm HO 20.5W 865 T8 |  | 20.5 | 3100 | 10 | ne | L1 | 3 | 403617 | D | 300
929002997902 | 871951431686700 | 8719514316867 | LED Prof | MASTER LEDtube Value 1500mm UO 23W 830 T8 |  | 23 | 3400 | 10 | ne | L1 | 3 | 403667 | D | 340
929002998002 | 871951431688100 | 8719514316881 | LED Prof | MASTER LEDtube Value 1500mm UO 23W 840 T8 |  | 23 | 3700 | 10 | ne | L1 | 3 | 403668 | C | 340
929002998102 | 871951431690400 | 8719514316904 | LED Prof | MASTER LEDtube Value 1500mm UO 23W 865 T8 |  | 23 | 3700 | 10 | ne | L1 | 3 | 403669 | C | 340
929004260202 | 872110304415000 | 8721103044150 | LED Prof | MASTER LEDtube 600mm HO 7.6W830 T8 |  | 7.6 | 1090 | 10 | ne | L1 | 3 | 2144208 | D | 265 | N
929001307002 | 871869669747400 | 8718696697474 | LED Prof | MASTER LEDtube 600mm HO 8W 830 T8 |  | 8 | 1000 | 10 | ne | L1 | 3 | 465198 | E | 240
929004260302 | 872110304417400 | 8721103044174 | LED Prof | MASTER LEDtube 600mm HO 7.6W840 T8 |  | 7.6 | 1150 | 10 | ne | L1 | 3 | 2144206 | D | 265 | N
929001307102 | 871869669749800 | 8718696697498 | LED Prof | MASTER LEDtube 600mm HO 8W 840 T8 |  | 8 | 1050 | 10 | ne | L1 | 3 | 465199 | E | 240
929004260402 | 872110304419800 | 8721103044198 | LED Prof | MASTER LEDtube 600mm HO 7.6W865 T8 |  | 7.6 | 1150 | 10 | ne | L1 | 3 | 2144217 | D | 265 | N
929001307202 | 871869669751100 | 8718696697511 | LED Prof | MASTER LEDtube 600mm HO 8W 865 T8 |  | 8 | 1050 | 10 | ne | L1 | 3 | 465200 | E | 240
929001298402 | 871869668708600 | 8718696687086 | LED Prof | MASTER LEDtube 900mm HO 12W 840 T8 |  | 12 | 1575 | 10 | ne | L1 | 3 | 403572 | E | 320
929001298502 | 871869668710900 | 8718696687109 | LED Prof | MASTER LEDtube 900mm HO 12W 865 T8 |  | 12 | 1575 | 10 | ne | L1 | 3 | 403573 | E | 320
929004242402 | 872016938805500 | 8720169388055 | LED Prof | MASTER LEDtube 1200mm HO 11.3W 830 T8 |  | 11.3 | 2000 | 10 | ne | L1 | 3 | 2144213 | C | 375 | N
929001922602 | 871869959235600 | 8718699592356 | LED Prof | MASTER LEDtube 1200mm HO 12.5W 830 T8 |  | 12.5 | 2000 | 10 | ne | L1 | 3 | 403590 | C | 340
929004242502 | 872016938807900 | 8720169388079 | LED Prof | MASTER LEDtube 1200mm HO 11.3W 840 T8 |  | 11.3 | 2100 | 10 | ne | L1 | 3 | 2144201 | B | 375 | N
929001922702 | 871869959237000 | 8718699592370 | LED Prof | MASTER LEDtube 1200mm HO 12.5W 840 T8 |  | 12.5 | 2100 | 10 | ne | L1 | 3 | 403591 | C | 340
929004242602 | 872016938809300 | 8720169388093 | LED Prof | MASTER LEDtube 1200mm HO 11.3W 865 T8 |  | 11.3 | 2100 | 10 | ne | L1 | 3 | 2144212 | B | 375 | N
929004241802 | 872016938793500 | 8720169387935 | LED Prof | MASTER LEDtube 1200mm UO 13.5W 830 T8 |  | 13.5 | 2300 | 10 | ne | L1 | 3 | 2144209 | C | 415 | N
929002998202 | 871951431656000 | 8719514316560 | LED Prof | MASTER LEDtube 1200mm UO 14.7W 830 T8 |  | 14.7 | 2300 | 10 | ne | L1 | 3 | 403670 | D | 375
929004241902 | 872016938795900 | 8720169387959 | LED Prof | MASTER LEDtube 1200mm UO 13.5W 840 T8 |  | 13.5 | 2500 | 10 | ne | L1 | 3 | 2144211 | B | 415 | N
929002998302 | 871951431658400 | 8719514316584 | LED Prof | MASTER LEDtube 1200mm UO 14.7W 840 T8 |  | 14.7 | 2500 | 10 | ne | L1 | 3 | 403671 | C | 375
929004242002 | 872016938797300 | 8720169387973 | LED Prof | MASTER LEDtube 1200mm UO 13.5W 865 T8 |  | 13.5 | 2500 | 10 | ne | L1 | 3 | 2144202 | B | 415 | N
929002998402 | 871951431660700 | 8719514316607 | LED Prof | MASTER LEDtube 1200mm UO 14.7W 865 T8 |  | 14.7 | 2500 | 10 | ne | L1 | 3 | 403545 | C | 375
929004242702 | 872016938811600 | 8720169388116 | LED Prof | MASTER LEDtube 1500mm HO 16.7W 830 T8 |  | 16.7 | 2900 | 10 | ne | L1 | 3 | 2144216 | C | 465 | N
929001922902 | 871869959241700 | 8718699592417 | LED Prof | MASTER LEDtube 1500mm HO 18.2W 830 T8 |  | 18.2 | 2900 | 10 | ne | L1 | 3 | 403593 | D | 420
929004242802 | 872016938813000 | 8720169388130 | LED Prof | MASTER LEDtube 1500mm HO 16.7W 840 T8 |  | 16.7 | 3100 | 10 | ne | L1 | 3 | 2144204 | B | 465 | N
929001923002 | 871869959243100 | 8718699592431 | LED Prof | MASTER LEDtube 1500mm HO 18.2W 840 T8 |  | 18.2 | 3100 | 10 | ne | L1 | 3 | 403594 | C | 420
929004242902 | 872016938815400 | 8720169388154 | LED Prof | MASTER LEDtube 1500mm HO 16.7W 865 T8 |  | 16.7 | 3100 | 10 | ne | L1 | 3 | 2144207 | B | 465 | N
929004242102 | 872016938799700 | 8720169387997 | LED Prof | MASTER LEDtube 1500mm UO 20W 830 T8 |  | 20 | 3400 | 10 | ne | L1 | 3 | 2144203 | C | 500 | N
929002998502 | 871951431662100 | 8719514316621 | LED Prof | MASTER LEDtube 1500mm UO 21.7W 830 T8 |  | 21.7 | 3400 | 10 | ne | L1 | 3 | 403546 | D | 470
929004242202 | 872016938801700 | 8720169388017 | LED Prof | MASTER LEDtube 1500mm UO 20W 840 T8 |  | 20 | 3700 | 10 | ne | L1 | 3 | 2144210 | B | 500 | N
929002998602 | 871951431664500 | 8719514316645 | LED Prof | MASTER LEDtube 1500mm UO 21.7W 840 T8 |  | 21.7 | 3700 | 10 | ne | L1 | 3 | 403547 | C | 470
929004242302 | 872016938803100 | 8720169388031 | LED Prof | MASTER LEDtube 1500mm UO 20W 865 T8 |  | 20 | 3700 | 10 | ne | L1 | 3 | 2144200 | B | 500 | N
929002998702 | 871951431666900 | 8719514316669 | LED Prof | MASTER LEDtube 1500mm UO 21.7W 865 T8 |  | 21.7 | 3700 | 10 | ne | L1 | 3 | 403548 | C | 470
929003481702 | 871951448537200 | 8719514485372 | LED Prof | MASTER LEDtube Starter EMP GenIII | Bezpečnostní prvek pro instalaci LED trubice do svítidla s elektromagnetickou tlumivkou - náhrada za startér |  |  | 40 | ne | L1 | 0.5 |  |  | 21
929001393132 | 871951446640100 | 8719514466401 | LED Prof | MASTER LEDtube HF 600mm HO 8W830 T8 |  | 8 | 1000 | 20 | ne | L1 | 3 | 1251109 | E | 420
929001393232 | 871951446642500 | 8719514466425 | LED Prof | MASTER LEDtube HF 600mm HO 8W840 T8 |  | 8 | 1050 | 20 | ne | L1 | 3 | 1251110 | E | 420
929001393332 | 871951446644900 | 8719514466449 | LED Prof | MASTER LEDtube HF 600mm HO 8W865 T8 |  | 8 | 1050 | 20 | ne | L1 | 3 | 1251111 | E | 420
929003553402 | 871951446688300 | 8719514466883 | LED Prof | MASTER LEDtube HF 1200mm HO 14W830 T8 |  | 14 | 2000 | 20 | ne | L1 | 3 | 1165513 | E | 495
929003553502 | 871951446684500 | 8719514466845 | LED Prof | MASTER LEDtube HF 1200mm HO 14W840 T8 |  | 14 | 2100 | 20 | ne | L1 | 3 | 1165509 | D | 495
929003553602 | 871951446686900 | 8719514466869 | LED Prof | MASTER LEDtube HF 1200mm HO 14W865 T8 |  | 14 | 2100 | 20 | ne | L1 | 3 | 1165510 | D | 495
929003554002 | 871951446700200 | 8719514467002 | LED Prof | MASTER LEDtube HF 1200mm UO 16W830 T8 |  | 16 | 2350 | 20 | ne | L1 | 3 | 1165504 | D | 540
929003554102 | 871951446696800 | 8719514466968 | LED Prof | MASTER LEDtube HF 1200mm UO 16W840 T8 |  | 16 | 2500 | 20 | ne | L1 | 3 | 1165514 | D | 540
929003554202 | 871951446698200 | 8719514466982 | LED Prof | MASTER LEDtube HF 1200mm UO 16W865 T8 |  | 16 | 2500 | 20 | ne | L1 | 3 | 1165507 | D | 540
929003553702 | 871951446694400 | 8719514466944 | LED Prof | MASTER LEDtube HF 1500mm HO 20W830 T8 |  | 20 | 2900 | 20 | ne | L1 | 3 | 1165503 | E | 605
929003553802 | 871951446690600 | 8719514466906 | LED Prof | MASTER LEDtube HF 1500mm HO 20W840 T8 |  | 20 | 3100 | 20 | ne | L1 | 3 | 1165505 | D | 605
929003553902 | 871951446692000 | 8719514466920 | LED Prof | MASTER LEDtube HF 1500mm HO 20W865 T8 |  | 20 | 3100 | 20 | ne | L1 | 3 | 1165515 | D | 605
929003554302 | 871951446706400 | 8719514467064 | LED Prof | MASTER LEDtube HF 1500mm UO 24W830 T8 |  | 24 | 3500 | 20 | ne | L1 | 3 | 1165506 | D | 650
929003554402 | 871951446702600 | 8719514467026 | LED Prof | MASTER LEDtube HF 1500mm UO 24W840 T8 |  | 24 | 3700 | 20 | ne | L1 | 3 | 1165512 | D | 650
929003554502 | 871951446704000 | 8719514467040 | LED Prof | MASTER LEDtube HF 1500mm UO 24W865 T8 |  | 24 | 3700 | 20 | ne | L1 | 3 | 1165516 | D | 650
929002419802 | 871869978277100 | 8718699782771 | LED Prof | CorePro LEDtube UN 600mm HO 8W830 T8 |  | 8 | 850 | 10 | ne | L6 | 3 | 403634 | F | 433
929002419902 | 871869978279500 | 8718699782795 | LED Prof | CorePro LEDtube UN 600mm HO 8W840 T8 |  | 8 | 900 | 10 | ne | L6 | 3 | 403635 | E | 433
929002420002 | 871869978281800 | 8718699782818 | LED Prof | CorePro LEDtube UN 600mm HO 8W865 T8 |  | 8 | 900 | 10 | ne | L6 | 3 | 403636 | E | 433
929001869202 | 871869680166600 | 8718696801666 | LED Prof | CorePro LEDtube UN 1200mm HO 18W830 T8 |  | 18 | 1850 | 10 | ne | L6 | 3 | 403580 | F | 515
929001869302 | 871869680168000 | 8718696801680 | LED Prof | CorePro LEDtube UN 1200mm HO 18W 840 T8 |  | 18 | 2000 | 10 | ne | L6 | 3 | 403581 | E | 515
929001869402 | 871869680170300 | 8718696801703 | LED Prof | CorePro LEDtube UN 1200mm HO 18W 865 T8 |  | 18 | 2000 | 10 | ne | L6 | 3 | 403582 | E | 515
929003648102 | 872016919996500 | 8720169199965 | LED Prof | CorePro LEDtube UN 1200mm UO 15.5W 830 T8 |  | 18 | 2200 | 20 | ne | L6 | 3 | 1552693 | D | 555
929003648202 | 872016919998900 | 8720169199989 | LED Prof | CorePro LEDtube UN 1200mm UO 15.5W840 T8 |  | 15.5 | 2400 | 20 | ne | L6 | 3 | 1552694 | D | 555
929003648302 | 872016920000500 | 8720169200005 | LED Prof | CorePro LEDtube UN 1200mm UO 15.5W865 T8 |  | 15.5 | 2400 | 20 | ne | L6 | 3 | 1552695 | D | 555
929001869502 | 871869680172700 | 8718696801727 | LED Prof | CorePro LEDtube UN 1500mm HO 23W830 T8 |  | 23 | 2500 | 10 | ne | L6 | 3 | 403583 | F | 620
929001869602 | 871869680174100 | 8718696801741 | LED Prof | CorePro LEDtube UN 1500mm HO 23W 840 T8 |  | 23 | 2700 | 10 | ne | L6 | 3 | 403584 | E | 620
929001869702 | 871869680176500 | 8718696801765 | LED Prof | CorePro LEDtube UN 1500mm HO 23W 865 T8 |  | 23 | 2700 | 10 | ne | L6 | 3 | 403585 | E | 620
929003648402 | 872016920002900 | 8720169200029 | LED Prof | CorePro LEDtube UN 1500mm UO 23W 830 T8 |  | 23 | 3200 | 20 | ne | L6 | 3 | 1552696 | D | 665
929003648502 | 872016920004300 | 8720169200043 | LED Prof | CorePro LEDtube UN 1500mm UO 23W 840 T8 |  | 23 | 3500 | 20 | ne | L6 | 3 | 1552697 | D | 665
929003648602 | 872016920006700 | 8720169200067 | LED Prof | CorePro LEDtube UN 1500mm UO 23W 865 T8 |  | 23 | 3500 | 20 | ne | L6 | 3 | 1552698 | D | 665
929002997002 | 871951431668300 | 8719514316683 | LED Prof | MASTER LEDtube Value UN 1200mm UO 15.5W 830 T8 |  | 15.5 | 2300 | 10 | ne | L1 | 3 | 403658 | D | 660
929002997102 | 871951431670600 | 8719514316706 | LED Prof | MASTER LEDtube Value UN 1200mm UO 15.5W 840 T8 |  | 15.5 | 2500 | 10 | ne | L1 | 3 | 403659 | C | 660
929002997202 | 871951431672000 | 8719514316720 | LED Prof | MASTER LEDtube Value UN 1200mm UO 15.5W 865 T8 |  | 15.5 | 2500 | 10 | ne | L1 | 3 | 403660 | C | 660
929002997302 | 871951431674400 | 8719514316744 | LED Prof | MASTER LEDtube Value UN 1500mm UO 23W 830 T8 |  | 23 | 3400 | 10 | ne | L1 | 3 | 403661 | D | 810
929002997402 | 871951431676800 | 8719514316768 | LED Prof | MASTER LEDtube Value UN 1500mm UO 23W 840 T8 |  | 23 | 3700 | 10 | ne | L1 | 3 | 403662 | C | 810
929002997502 | 871951431678200 | 8719514316782 | LED Prof | MASTER LEDtube Value UN 1500mm UO 23W 865 T8 |  | 23 | 3700 | 10 | ne | L1 | 3 | 403663 | C | 810
929003774102 | 872016929540700 | 8720169295407 | LED Prof | CorePro LEDtube HF 600mm HE 7.1W 830T5 |  | 7.1 | 1000 | 10 | ne | L6 | 3 | 1880103 | E | 380
929003774202 | 872016929542100 | 8720169295421 | LED Prof | CorePro LEDtube HF 600mm HE 7.1W 840T5 |  | 7.1 | 1050 | 10 | ne | L6 | 3 | 1880102 | D | 380
929003774302 | 872016929544500 | 8720169295445 | LED Prof | CorePro LEDtube HF 600mm HE 7.1W 865T5 |  | 7.1 | 1050 | 10 | ne | L6 | 3 | 1880098 | D | 380
929003774402 | 872016929546900 | 8720169295469 | LED Prof | CorePro LEDtube HF 1200mm HE 17.1W 830T5 |  | 17.1 | 2300 | 10 | ne | L6 | 3 | 1880104 | E | 450
929003774502 | 872016929548300 | 8720169295483 | LED Prof | CorePro LEDtube HF 1200mm HE 17.1W 840T5 |  | 17.1 | 2500 | 10 | ne | L6 | 3 | 1880099 | D | 450
929003774602 | 872016929550600 | 8720169295506 | LED Prof | CorePro LEDtube HF 1200mm HE 17.1W 865T5 |  | 17.1 | 2500 | 10 | ne | L6 | 3 | 1880100 | D | 450
929003774702 | 872016929552000 | 8720169295520 | LED Prof | CorePro LEDtube HF 1500mm HE 20.5W 830 T5 |  | 20.5 | 2800 | 10 | ne | L6 | 3 | 1880101 | E | 490
929003774802 | 872016929554400 | 8720169295544 | LED Prof | CorePro LEDtube HF 1500mm HE 20.5W 840T5 |  | 20.5 | 3000 | 10 | ne | L6 | 3 | 1880097 | D | 490
929003774902 | 872016929556800 | 8720169295568 | LED Prof | CorePro LEDtube HF 1500mm HE 20.5W 865T5 |  | 20.5 | 3000 | 10 | ne | L6 | 3 | 1880105 | D | 490
929003775302 | 872016929564300 | 8720169295643 | LED Prof | CorePro LEDtube HF 1500mm HO 26.7W 830T5 |  | 26.7 | 3700 | 10 | ne | L6 | 3 | 1857687 | E | 495
929003775402 | 872016929566700 | 8720169295667 | LED Prof | CorePro LEDtube HF 1500mm HO 26.7W 840T5 |  | 26.7 | 3900 | 10 | ne | L6 | 3 | 1857686 | D | 495
929003775502 | 872016929568100 | 8720169295681 | LED Prof | CorePro LEDtube HF 1500mm HO 26.7W 865T5 |  | 26.7 | 3900 | 10 | ne | L6 | 3 | 1857689 | D | 495
929003775002 | 872016929558200 | 8720169295582 | LED Prof | CorePro LEDtube HF 1200mm HO 26.7W 830T5 |  | 26.7 | 3700 | 10 | ne | L6 | 3 | 1857688 | E | 480
929003775102 | 872016929560500 | 8720169295605 | LED Prof | CorePro LEDtube HF 1200mm HO 26.7W 840T5 |  | 26.7 | 3900 | 10 | ne | L6 | 3 | 1857691 | D | 480
929003775202 | 872016929562900 | 8720169295629 | LED Prof | CorePro LEDtube HF 1200mm HO 26.7W 865T5 |  | 26.7 | 3900 | 10 | ne | L6 | 3 | 1857690 | D | 480
929003795102 | 872016930966100 | 8720169309661 | LED Prof | MASTER LEDtube HF 600mm HE 7W 830 T5 |  | 7 | 1000 | 10 | ne | L1 | 3 | 1936620 | E | 475
929003795202 | 872016930968500 | 8720169309685 | LED Prof | MASTER LEDtube HF 600mm HE 7W 840 T5 |  | 7 | 1050 | 10 | ne | L1 | 3 | 1936619 | D | 475
929003795302 | 872016930970800 | 8720169309708 | LED Prof | MASTER LEDtube HF 600mm HE 7W 865 T5 |  | 7 | 1050 | 10 | ne | L1 | 3 | 1936618 | D | 475
929003596202 | 872016916307200 | 8720169163072 | LED Prof | MASTER LEDtube HF 600mm HO 10.5W 830 T5 |  | 10.5 | 1500 | 10 | ne | L1 | 3 | 1407666 | E | 500
929003596302 | 872016916309600 | 8720169163096 | LED Prof | MASTER LEDtube HF 600mm HO 10.5W 840 T5 |  | 10.5 | 1600 | 10 | ne | L1 | 3 | 1407658 | D | 500
929003596402 | 872016916311900 | 8720169163119 | LED Prof | MASTER LEDtube HF 600mm HO 10.5W 865 T5 |  | 10.5 | 1600 | 10 | ne | L1 | 3 | 1407659 | D | 500
929003596802 | 872016916319500 | 8720169163195 | LED Prof | MASTER LEDtube HF 900mm HE 11.5W 830 T5 |  | 11.5 | 1600 | 10 | ne | L1 | 3 | 1407663 | E | 555
929003596902 | 872016916321800 | 8720169163218 | LED Prof | MASTER LEDtube HF 900mm HE 11.5W 840 T5 |  | 11.5 | 1700 | 10 | ne | L1 | 3 | 1407664 | E | 555
929003597002 | 872016916323200 | 8720169163232 | LED Prof | MASTER LEDtube HF 900mm HE 11.5W 865 T5 |  | 11.5 | 1700 | 10 | ne | L1 | 3 | 1407665 | E | 555
929003596502 | 872016916313300 | 8720169163133 | LED Prof | MASTER LEDtube HF 900mm HO 18.5W 830 T5 |  | 18.5 | 2600 | 10 | ne | L1 | 3 | 1407660 | E | 600
929003596602 | 872016916315700 | 8720169163157 | LED Prof | MASTER LEDtube HF 900mm HO 18.5W 840 T5 |  | 18.5 | 2800 | 10 | ne | L1 | 3 | 1407661 | D | 600
929003596702 | 872016916317100 | 8720169163171 | LED Prof | MASTER LEDtube HF 900mm HO 18.5W 865 T5 |  | 18.5 | 2800 | 10 | ne | L1 | 3 | 1407662 | D | 600
929001391002 | 871869674329400 | 8718696743294 | LED Prof | MASTER LEDtube HF 1200mm 16.5W HE 830 T5 |  | 16.5 | 2300 | 10 | ne | L1 | 3 | 406186 | E | 620
929001391102 | 871869674331700 | 8718696743317 | LED Prof | MASTER LEDtube HF 1149mm 16,5W HE 840 T5 |  | 16.5 | 2500 | 10 | ne | L1 | 3 | 406187 | D | 620
929001391202 | 871869674333100 | 8718696743331 | LED Prof | MASTER LEDtube HF 1149mm 16,5W HE 865 T5 |  | 16.5 | 2500 | 10 | ne | L1 | 3 | 406188 | D | 620
929001391302 | 871869674335500 | 8718696743355 | LED Prof | MASTER LEDtube HF 1449mm HE 20W 830 T5 |  | 20 | 2800 | 10 | ne | L1 | 3 | 406189 | E | 670
929001391402 | 871869674337900 | 8718696743379 | LED Prof | MASTER LEDtube HF 1449mm HE 20W 840 T5 |  | 20 | 3000 | 10 | ne | L1 | 3 | 406190 | D | 670
929002352302 | 871869974957600 | 8718699749576 | LED Prof | MASTER LEDtube HF 1449mm HO 26W 830 T5 OE |  | 26 | 3700 | 10 | ne | L1 | 3 | 406212 | E | 700
929002352402 | 871869974959000 | 8718699749590 | LED Prof | MASTER LEDtube HF 1449mm HO 26W 840 T5 OE |  | 26 | 3900 | 10 | ne | L1 | 3 | 406213 | D | 700
929002352502 | 871869974961300 | 8718699749613 | LED Prof | MASTER LEDtube HF 1449mm HO 26W 865 T5 OE |  | 26 | 3900 | 10 | ne | L1 | 3 | 406214 | D | 700
929002352002 | 871869974951400 | 8718699749514 | LED Prof | MASTER LEDtube HF 1149mm HO 26W 830 T5 OE |  | 26 | 3700 | 10 | ne | L1 | 3 | 406209 | E | 760
929002352102 | 871869974953800 | 8718699749538 | LED Prof | MASTER LEDtube HF 1149mm HO 26W 840 T5 OE |  | 26 | 3900 | 10 | ne | L1 | 3 | 406210 | D | 760
929002352202 | 871869974955200 | 8718699749552 | LED Prof | MASTER LEDtube HF 1149mm HO 26W 865 T5 OE |  | 26 | 3900 | 10 | ne | L1 | 3 | 406211 | D | 760
929003153902 | 871951441905600 | 8719514419056 | LED Prof | MASTER LEDtube HF 1449mm UO 36W 830 T5 |  | 36 | 5200 | 10 | ne | L1 | 3 | 989222 | E | 970
929003154002 | 871951441907000 | 8719514419070 | LED Prof | MASTER LEDtube HF 1449mm UO 36W 840 T5 |  | 36 | 5600 | 10 | ne | L1 | 3 | 989223 | D | 970
929003154102 | 871951441909400 | 8719514419094 | LED Prof | MASTER LEDtube HF 1449mm UO 36W 865 T5 |  | 36 | 5600 | 10 | ne | L1 | 3 | 989224 | D | 970
929003795402 | 872016931169500 | 8720169311695 | LED Prof | MASTER LEDtube 600mm HE 7W 830 T5 EU |  | 7 | 1000 | 10 | ne | L1 | 3 | 1826568 | D | 350
929003795502 | 872016930682000 | 8720169306820 | LED Prof | MASTER LEDtube 600mm HE 7W 840 T5 EU |  | 7 | 1050 | 10 | ne | L1 | 3 | 1840374 | D | 350
929003795602 | 872016930684400 | 8720169306844 | LED Prof | MASTER LEDtube 600mm HE 7W 865 T5 EU |  | 7 | 1050 | 10 | ne | L1 | 3 | 1840375 | D | 350
929003734002 | 872016927062600 | 8720169270626 | LED Prof | MASTER LEDtube 900mm HE 11.5W 830 T5 EU |  | 11.5 | 1600 | 10 | ano | L1 | 3 | 1587455 | D | 380
929003734102 | 872016927064000 | 8720169270640 | LED Prof | MASTER LEDtube 900mm HE 11.5W 840 T5 EU |  | 11.5 | 1700 | 10 | ano | L1 | 3 | 1587456 | D | 380
929003734202 | 872016927066400 | 8720169270664 | LED Prof | MASTER LEDtube 900mm HE 11.5W 865 T5 EU |  | 11.5 | 1700 | 10 | ano | L1 | 3 | 1587454 | D | 380
929003044402 | 871951433431100 | 8719514334311 | LED Prof | MASTER LEDtube 1149mm HE 16.5W 830 T5 EU |  | 16.5 | 2300 | 10 | ne | L1 | 3 | 467300 | D | 500
929003044502 | 871951433433500 | 8719514334335 | LED Prof | MASTER LEDtube 1149mm HE 16.5W 840 T5 EU |  | 16.5 | 2500 | 10 | ne | L1 | 3 | 467303 | D | 500
929003044602 | 871951433435900 | 8719514334359 | LED Prof | MASTER LEDtube 1149mm HE 16.5W 865 T5 EU |  | 16.5 | 2500 | 10 | ne | L1 | 3 | 467299 | D | 500
929002421202 | 871951433437300 | 8719514334373 | LED Prof | MASTER LEDtube 1449mm HE 20W 830 T5 EU |  | 20 | 2800 | 10 | ne | L1 | 3 | 467354 | D | 510
929002421302 | 871951433439700 | 8719514334397 | LED Prof | MASTER LEDtube 1449mm HE 20W 840 T5 EU |  | 20 | 3000 | 10 | ne | L1 | 3 | 467355 | D | 550
929002421402 | 871951433441000 | 8719514334410 | LED Prof | MASTER LEDtube 1449mm HE 20W 865 T5 EU |  | 20 | 3000 | 10 | ne | L1 | 3 | 467356 | D | 550
929003734302 | 872016927521800 | 8720169275218 | LED Prof | MASTER LEDtube 600mm HO 10.5W 830 T5 |  | 10.5 | 1500 | 10 | ano | L1 | 3 | 1590874 | D | 450
929003734402 | 872016927531700 | 8720169275317 | LED Prof | MASTER LEDtube 600mm HO 10.5W 840 T5 |  | 10.5 | 1600 | 10 | ano | L1 | 3 | 1590872 | D | 450
929003734502 | 872016927523200 | 8720169275232 | LED Prof | MASTER LEDtube 600mm HO 10.5W 865 T5 |  | 10.5 | 1600 | 10 | ano | L1 | 3 | 1590873 | D | 450
929003734602 | 872016927525600 | 8720169275256 | LED Prof | MASTER LEDtube 900mm HO 18.5W 830 T5 |  | 18.5 | 2600 | 10 | ano | L1 | 3 | 1590870 | D | 520
929003734702 | 872016927527000 | 8720169275270 | LED Prof | MASTER LEDtube 900mm HO 18.5W 840 T5 |  | 18.5 | 2800 | 10 | ano | L1 | 3 | 1590869 | D | 520
929003734802 | 872016927529400 | 8720169275294 | LED Prof | MASTER LEDtube 900mm HO 18.5W 865 T5 |  | 18.5 | 2800 | 10 | ano | L1 | 3 | 1590871 | D | 520
929001908802 | 871869681929600 | 8718696819296 | LED Prof | MASTER LEDtube 1449mm HO 26W 830 T5 |  | 26 | 3600 | 10 | ne | L1 | 3 | 652785 | D | 670
929001908902 | 871869681931900 | 8718696819319 | LED Prof | MASTER LEDtube 1449mm HO 26W 840 T5 |  | 26 | 3900 | 10 | ne | L1 | 3 | 652788 | D | 670
929001909002 | 871869681933300 | 8718696819333 | LED Prof | MASTER LEDtube 1449mm HO 26W 865 T5 |  | 26 | 3900 | 10 | ne | L1 | 3 | 652786 | D | 670
929001908502 | 871869681921000 | 8718696819210 | LED Prof | MASTER LEDtube 1149mm HO 26W 830 T5 |  | 26 | 3600 | 10 | ne | L1 | 3 | 652790 | D | 670
929001908602 | 871869681923400 | 8718696819234 | LED Prof | MASTER LEDtube 1149mm HO 26W 840 T5 |  | 26 | 3900 | 10 | ne | L1 | 3 | 652789 | D | 670
929001908702 | 871869681925800 | 8718696819258 | LED Prof | MASTER LEDtube 1149mm HO 26W 865 T5 |  | 26 | 3900 | 10 | ne | L1 | 3 | 652787 | D | 670
929002474802 | 871951429050100 | 8719514290501 | LED Prof | MASTER LEDtube 1500mm UO 36W 830 T5 |  | 36 | 5200 | 10 | ne | L1 | 3 | 403646 | D | 920
929002474902 | 871951429052500 | 8719514290525 | LED Prof | MASTER LEDtube 1500mm UO 36W 840 T5 |  | 36 | 5600 | 10 | ne | L1 | 3 | 403647 | D | 920
929002475002 | 871951429054900 | 8719514290549 | LED Prof | MASTER LEDtube 1500mm UO 36W 865 T5 |  | 36 | 5600 | 10 | ne | L1 | 3 | 403648 | D | 920
929002295302 | 871869971748300 | 8718699717483 | LED Prof | MASTER CONNECT LEDtube IA 600mm HO 7W 840 T8 |  | 7 | 1050 | 10 | ano | L1 | 3 | 406206 | D | 1050
929002295402 | 871869971750600 | 8718699717506 | LED Prof | MASTER CONNECT LEDtube IA 600mm HO 7W 865 T8 |  | 7 | 1050 | 10 | ano | L1 | 3 | 406207 | D | 1050
929002210502 | 871869966972000 | 8718699669720 | LED Prof | MASTER CONNECT LEDtube IA 1200mm UO 16W865 T8 |  | 16 | 2500 | 10 | ano | L1 | 3 | 406201 | D | 1250
929002210902 | 871869966978200 | 8718699669782 | LED Prof | MASTER CONNECT LEDtube IA 1500mm UO 25W865 T8 |  | 25 | 3700 | 10 | ano | L1 | 3 | 406203 | D | 1450
929002696302 | 871951434432700 | 8719514344327 | LED Prof | MASTER LEDstrip 4.3W927 475LM/M 5M |  | 4,3/1m(19) | 475/1m | 10 | ne | L1 | 3 | 620703 | F | 1085
929002696402 | 871951434434100 | 8719514344341 | LED Prof | MASTER LEDstrip 4.3W930 475LM/M 5M |  | 4,3/1m(19) | 475/1m | 10 | ne | L1 | 3 | 620730 | F | 1085
929002696502 | 871951434436500 | 8719514344365 | LED Prof | MASTER LEDstrip 4.3W940 500LM/M 5M |  | 4,3/1m(19) | 500/1m | 10 | ne | L1 | 3 | 620714 | F | 1085
929002696602 | 871951434438900 | 8719514344389 | LED Prof | MASTER LEDstrip 4.3W965 500LM/M 5M |  | 4,3/1m(19) | 500/1m | 10 | ne | L1 | 3 | 620716 | F | 1085
929002696702 | 871951434440200 | 8719514344402 | LED Prof | MASTER LEDstrip 8.3W927 920LM/M 5M |  | 8,3/1m(37) | 920/1m | 10 | ne | L1 | 3 | 620707 | F | 1140
929002696802 | 871951434442600 | 8719514344426 | LED Prof | MASTER LEDstrip 8.3W930 920LM/M 5M |  | 8,3/1m(37) | 920/1m | 10 | ne | L1 | 3 | 620699 | F | 1140
929002696902 | 871951434444000 | 8719514344440 | LED Prof | MASTER LEDstrip 8.3W940 1000LM/M 5M |  | 8,3/1m(37) | 1000/1m | 10 | ne | L1 | 3 | 620727 | E | 1140
929002697002 | 871951434446400 | 8719514344464 | LED Prof | MASTER LEDstrip 8.3W965 950LM/M 5M |  | 8,3/1m(37) | 950/1m | 10 | ne | L1 | 3 | 620726 | F | 1140
929002697102 | 871951434448800 | 8719514344488 | LED Prof | MASTER LEDstrip 12.5W927 1380LM/M 5M |  | 12,5/1m(52) | 1380/1m | 10 | ne | L1 | 3 | 620705 | F | 1200
929002697202 | 871951434450100 | 8719514344501 | LED Prof | MASTER LEDstrip 12.5W930 1380LM/M 5M |  | 12,5/1m(52) | 1380/1m | 10 | ne | L1 | 3 | 620702 | F | 1200
929002697302 | 871951434452500 | 8719514344525 | LED Prof | MASTER LEDstrip 12.5W940 1500LM/M 5M |  | 12,5/1m(52) | 1500/1m | 10 | ne | L1 | 3 | 620722 | E | 1200
929002697402 | 871951434454900 | 8719514344549 | LED Prof | MASTER LEDstrip 12.5W965 1450LM/M 5M |  | 12,5/1m(52) | 1450/1m | 10 | ne | L1 | 3 | 620712 | F | 1200
929002697502 | 871951434456300 | 8719514344563 | LED Prof | MASTER LEDstrip 16.6W927 1830LM/M 5M |  | 16,6/1m(67) | 1830/1m | 10 | ne | L1 | 3 | 620708 | F | 1260
929002697602 | 871951434458700 | 8719514344587 | LED Prof | MASTER LEDstrip 16.6W930 1830LM/M 5M |  | 16,6/1m(67) | 1830/1m | 10 | ne | L1 | 3 | 620731 | F | 1260
929002697702 | 871951434460000 | 8719514344600 | LED Prof | MASTER LEDstrip 16.6W940 2000LM/M 5M |  | 16,6/1m(67) | 2000/1m | 10 | ne | L1 | 3 | 620723 | E | 1260
929002697802 | 871951434462400 | 8719514344624 | LED Prof | MASTER LEDstrip 16.6W965 2000LM/M 5M |  | 16,6/1m(67) | 2000/1m | 10 | ne | L1 | 3 | 620732 | E | 1260
929002697902 | 871951434464800 | 8719514344648 | LED Prof | MASTER LEDstrip 21.3W927 2400LM/M 5M |  | 21,3/1m(81) | 2400/1m | 10 | ne | L1 | 3 | 620700 | F | 1320
929002698002 | 871951434466200 | 8719514344662 | LED Prof | MASTER LEDstrip 21.3W930 2400LM/M 5M |  | 21,3/1m(81) | 2400/1m | 10 | ne | L1 | 3 | 620717 | F | 1320
929002698102 | 871951434468600 | 8719514344686 | LED Prof | MASTER LEDstrip 21.3W940 2500LM/M 5M |  | 21,3/1m(81) | 2500/1m | 10 | ne | L1 | 3 | 620698 | F | 1320
929002698202 | 871951434470900 | 8719514344709 | LED Prof | MASTER LEDstrip 21.3W965 2450LM/M 5M |  | 21,3/1m(81) | 2450/1m | 10 | ne | L1 | 3 | 620724 | F | 1320
929002694702 | 871951434400600 | 8719514344006 | LED Prof | CorePro LEDstrip 2.3W827 270LM/M 5M |  | 2,3/1m(10,5) | 270/1m | 10 | ne | L6 | 3 | 620713 | F | 670
929002694802 | 871951434402000 | 8719514344020 | LED Prof | CorePro LEDstrip 2.3W830 270LM/M 5M |  | 2,3/1m(10,5) | 270/1m | 10 | ne | L6 | 3 | 620697 | F | 670
929002694902 | 871951434404400 | 8719514344044 | LED Prof | CorePro LEDstrip 2.3W840 300LM/M 5M |  | 2,3/1m(10,5) | 300/1m | 10 | ne | L6 | 3 | 620719 | E | 670
929002695002 | 871951434406800 | 8719514344068 | LED Prof | CorePro LEDstrip 2.3W865 300LM/M 5M |  | 2,3/1m(10,5) | 300/1m | 10 | ne | L6 | 3 | 620720 | E | 670
929002695102 | 871951434408200 | 8719514344082 | LED Prof | CorePro LEDstrip 6W827 750LM/M 5M |  | 6/1m(27) | 750/1m | 10 | ne | L6 | 3 | 620718 | E | 705
929002695202 | 871951434410500 | 8719514344105 | LED Prof | CorePro LEDstrip 6W830 750LM/M 5M |  | 6/1m(27) | 750/1m | 10 | ne | L6 | 3 | 620715 | E | 705
929002695302 | 871951434412900 | 8719514344129 | LED Prof | CorePro LEDstrip 6W840 800LM/M 5M |  | 6/1m(27) | 800/1m | 10 | ne | L6 | 3 | 620710 | E | 705
929002695402 | 871951434414300 | 8719514344143 | LED Prof | CorePro LEDstrip 6W865 780LM/M 5M |  | 6/1m(27) | 780/1m | 10 | ne | L6 | 3 | 620721 | E | 705
929002695502 | 871951434416700 | 8719514344167 | LED Prof | CorePro LEDstrip 9.2W827 1080LM/M 5M |  | 9,2/1m(39) | 1080/1m | 10 | ne | L6 | 3 | 620711 | F | 760
929002695602 | 871951434418100 | 8719514344181 | LED Prof | CorePro LEDstrip 9.2W830 1080LM/M 5M |  | 9,2/1m(39) | 1080/1m | 10 | ne | L6 | 3 | 620701 | F | 760
929002695702 | 871951434420400 | 8719514344204 | LED Prof | CorePro LEDstrip 9.2W840 1200LM/M 5M |  | 9,2/1m(39) | 1200/1m | 10 | ne | L6 | 3 | 620704 | E | 760
929002695802 | 871951434422800 | 8719514344228 | LED Prof | CorePro LEDstrip 9.2W865 1180LM/M 5M |  | 9,2/1m(39) | 1180/1m | 10 | ne | L6 | 3 | 620728 | E | 760
929002695902 | 871951434424200 | 8719514344242 | LED Prof | CorePro LEDstrip 12.3W827 1450LM/M 5M |  | 12,3/1m(52) | 1450/1m | 10 | ne | L6 | 3 | 620709 | F | 820
929002696002 | 871951434426600 | 8719514344266 | LED Prof | CorePro LEDstrip 12.3W830 1450LM/M 5M |  | 12,3/1m(52) | 1450/1m | 10 | ne | L6 | 3 | 620729 | F | 820
929002696102 | 871951434428000 | 8719514344280 | LED Prof | CorePro LEDstrip 12.3W840 1600LM/M 5M |  | 12,3/1m(52) | 1600/1m | 10 | ne | L6 | 3 | 620725 | E | 820
929002696202 | 871951434430300 | 8719514344303 | LED Prof | CorePro LEDstrip 12.3W865 1580LM/M 5M |  | 12,3/1m(52) | 1580/1m | 10 | ne | L6 | 3 | 620706 | E | 820
929003463480 | 694197062248600 | 6941970622486 | LED Prof | LED Transformer 60W 24VDC | LED transformátor pro Master LEDstrip |  |  | 20 | ne | L1 | 0.5 |  |  | 495
929003463580 | 694197062250900 | 6941970622509 | LED Prof | LED Transformer 120W 24VDC | LED transformátor pro Master LEDstrip |  |  | 20 | ne | L1 | 1 |  |  | 885 | N
929002105580 | 871869977531500 | 8718699775315 | LED Prof | LED Transformer 20W 24VDC 120-277V | LED transformátor pro Master LEDstrip |  |  | 20 | ne | L1 | 0.5 |  |  | 405
929002105680 | 871869977532200 | 8718699775322 | LED Prof | LED Transformer 40W 24VDC 120-277V | LED transformátor pro Master LEDstrip |  |  | 20 | ne | L1 | 1 |  |  | 520
929003876480 | 694197062252300 | 6941970622523 | LED Prof | LED Transformer 150W 24VDC | LED transformátor pro Master LEDstrip |  |  | 20 | ne | L1 | 1 |  |  | 1100
929003167602 | 871951435497500 | 8719514354975 | LED Prof | LS mounting clips IP20 50pcs EU | montážní spona (50ks) |  |  | 1 | ne | L1 | 0 |  |  | 215
929003167702 | 871951435499900 | 8719514354999 | LED Prof | LS corner connector IP20 50pcs EU | rohový konektor/kabel (50ks) |  |  | 1 | ne | L1 | 0.5 |  |  | 1385
929003167802 | 871951435501900 | 8719514355019 | LED Prof | LS tape-to-tape connector IP20 50pcs EU | konektor pásek na pásek (50ks) |  |  | 1 | ne | L1 | 0.5 |  |  | 615
929003167902 | 871951435503300 | 8719514355033 | LED Prof | LS tape-to-wire connector IP20 50pcs EU | konektor pásek na kabel (50ks) |  |  | 1 | ne | L1 | 0.5 |  |  | 840
929003426406 | 694783048803201 | 6947830488032 | LED Prof | CertaDrive LED Transformer 30W 24VDC | LED transformátor pro CorePro LEDstrip |  |  | 10 | ne | L1 | 0.5 |  |  | 325 | N
929003426506 | 694783048805601 | 6947830488056 | LED Prof | CertaDrive LED Transformer 60W 24VDC | LED transformátor pro CorePro LEDstrip |  |  | 10 | ne | L1 | 0.5 |  |  | 425 | N
929003426680 | 694783048807000 | 6947830488070 | LED Prof | CertaDrive LED Transformer 120W 24VDC | LED transformátor pro CorePro LEDstrip |  |  | 10 | ne | L1 | 1 |  |  | 615
929003426606 | 694783048807001 | 6947830488070 | LED Prof | CertaDrive LED Transformer 120W 24VDC | LED transformátor pro CorePro LEDstrip |  |  | 10 | ne | L1 | 1 |  |  | 740 | N
929003426706 | 694783048809401 | 6947830488094 | LED Prof | CertaDrive LED Transformer 180W 24VDC | LED transformátor pro CorePro LEDstrip |  |  | 10 | ne | L1 | 1 |  |  | 995
929003622702 | 872016918829700 | 8720169188297 | LED Zdroje | MASTER LEDBulb ND 2.3-40W E27 827 A60 CLG UE |  | 2.3 | 485 | 10 | ne | L1 | 3 | 1442600 | A | 180
929003702502 | 872016925404600 | 8720169254046 | LED Zdroje | MASTER LEDBulb ND 2.3-40W E27 830 A60 CL G UE |  | 2.3 | 485 | 10 | ne | L1 | 3 | 1543851 | A | 180
929003623102 | 872016918837200 | 8720169188372 | LED Zdroje | MASTER LEDBulb ND 2.3-40W E27 840 A60 CL G UE |  | 2.3 | 485 | 10 | ne | L1 | 3 | 1442605 | A | 180
929003622902 | 872016918833400 | 8720169188334 | LED Zdroje | MASTER LEDBulb ND 2.3-40W E27 827 A60 FR G UE |  | 2.3 | 485 | 10 | ne | L1 | 3 | 1442603 | A | 180
929003702702 | 872016925408400 | 8720169254084 | LED Zdroje | MASTER LEDBulb ND 2.3-40W E27 830 A60 FR G UE |  | 2.3 | 485 | 10 | ne | L1 | 3 | 1543853 | A | 180
929003623302 | 872016918841900 | 8720169188419 | LED Zdroje | MASTER LEDBulb ND 2.3-40W E27 840 A60 FR G UE |  | 2.3 | 485 | 10 | ne | L1 | 3 | 1442607 | A | 180
929003691502 | 872016924864900 | 8720169248649 | LED Zdroje | MASTER LEDBulb D 4-60W E27 827 A60 CL G UE |  | 4 | 840 | 10 | ne | L1 | 3 | 1618549 | A | 375
929003623502 | 872016918845700 | 8720169188457 | LED Zdroje | MASTER LEDBulb ND 4-60W E27 827 A60 CL G UE |  | 4 | 840 | 10 | ne | L1 | 3 | 1442609 | A | 210
929003702902 | 872016925412100 | 8720169254121 | LED Zdroje | MASTER LEDBulb ND 4-60W E27 830 A60 CL G UE |  | 4 | 840 | 10 | ne | L1 | 3 | 1543855 | A | 210
929003623902 | 872016918853200 | 8720169188532 | LED Zdroje | MASTER LEDBulb ND 4-60W E27 840 A60 CL G UE |  | 4 | 840 | 10 | ne | L1 | 3 | 1442613 | A | 210
929003623702 | 872016918849500 | 8720169188495 | LED Zdroje | MASTER LEDBulb ND 4-60W E27 827 A60 FR G UE |  | 4 | 840 | 10 | ne | L1 | 3 | 1442611 | A | 210
929003703102 | 872016925416900 | 8720169254169 | LED Zdroje | MASTER LEDBulb ND 4-60W E27 830 A60 FR G UE |  | 4 | 840 | 10 | ne | L1 | 3 | 1543857 | A | 210
929003691802 | 872016924870000 | 8720169248700 | LED Zdroje | MASTER LEDBulb D 4-60W E27 830 A60 FR G UE |  | 4 | 840 | 10 | ne | L1 | 3 | 1618548 | A | 375
929003624102 | 872016928428900 | 8720169284289 | LED Zdroje | MASTER LEDBulbND4-60W E27 840 A60 FR G UE |  | 4 | 840 | 10 | ne | L1 | 3 | 1442615 | A | 210
929003624302 | 872016918861700 | 8720169188617 | LED Zdroje | MASTER LEDBulb ND 5.2-75W E27 827 A60 CL G UE |  | 5.2 | 1095 | 10 | ne | L1 | 3 | 1442617 | A | 285
929003703302 | 872016925420600 | 8720169254206 | LED Zdroje | MASTER LEDBulb ND 5.2-75W E27 830 A60 CL G UE |  | 5.2 | 1095 | 10 | ne | L1 | 3 | 1543859 | A | 285
929003624702 | 872016918869300 | 8720169188693 | LED Zdroje | MASTER LEDBulb ND 5.2-75W E27 840 A60 CL G UE |  | 5.2 | 1095 | 10 | ne | L1 | 3 | 1442621 | A | 285
929003624502 | 872016918865500 | 8720169188655 | LED Zdroje | MASTER LEDBulb ND 5.2-75W E27 827 A60 FR G UE |  | 5.2 | 1095 | 10 | ne | L1 | 3 | 1442619 | A | 285
929003703502 | 872016925424400 | 8720169254244 | LED Zdroje | MASTER LEDBulb ND 5.2-75W E27 830 A60 FR G UE |  | 5.2 | 1095 | 10 | ne | L1 | 3 | 1543861 | A | 285
929003624902 | 872016918873000 | 8720169188730 | LED Zdroje | MASTER LEDBulb ND 5.2-75W E27 840 A60 FR G UE |  | 5.2 | 1095 | 10 | ne | L1 | 3 | 1442623 | A | 285
929003480202 | 871951443583400 | 8719514435834 | LED Zdroje | MASTER LEDBulb ND 7.3-100W E27 830 A70 FR G EEL A |  | 7.3 | 1535 | 10 | ne | L1 | 3 | 1099144 | A | 320
929003480302 | 871951443585800 | 8719514435858 | LED Zdroje | MASTER LEDBulb ND 7.3-100W E27 840 A70 FR G EEL A |  | 7.3 | 1535 | 10 | ne | L1 | 3 | 1099143 | A | 320
929003625102 | 872016918877800 | 8720169188778 | LED Zdroje | MASTER LEDBulb ND 7.3-100W E27 827 A60 CL G UE |  | 7.3 | 1535 | 10 | ne | L1 | 3 | 1442625 | A | 370
929003703702 | 872016925428200 | 8720169254282 | LED Zdroje | MASTER LEDBulb ND 7.3-100W E27 830 A60 CL GUE |  | 7.3 | 1535 | 10 | ne | L1 | 3 | 1543863 | A | 370
929003625502 | 872016918885300 | 8720169188853 | LED Zdroje | MASTER LEDBulb ND 7.3-100W E27 840 A60 CL GUE |  | 7.3 | 1535 | 10 | ne | L1 | 3 | 1442629 | A | 370
929003703902 | 872016925432900 | 8720169254329 | LED Zdroje | MASTER LEDBulb ND 7.3-100W E27 830 A60 FR G UE |  | 7.3 | 1535 | 10 | ne | L1 | 3 | 1543865 | A | 370
929003625302 | 872016918881500 | 8720169188815 | LED Zdroje | MASTER LEDBulb ND 7.3-100W E27 827 A60 FR G UE |  | 7.3 | 1535 | 10 | ne | L1 | 3 | 1442627 | A | 370
929003625702 | 872016918889100 | 8720169188891 | LED Zdroje | MASTER LEDBulb ND 7.3-100W E27 840 A60 FR GUE |  | 7.3 | 1535 | 10 | ne | L1 | 3 | 1442631 | A | 370
929003642402 | 872016920274000 | 8720169202740 | LED Zdroje | MASTER LEDBulb ND 4-60W E27 827 ST64 CL G UE |  | 4 | 840 | 10 | ne | L1 | 3 | 1442639 | A | 250
929003642502 | 872016920276400 | 8720169202764 | LED Zdroje | MASTER LED Bulb ND 4-60W E27 827 G95 CL G UE |  | 4 | 840 | 6 | ne | L1 | 3 | 1442640 | A | 250
929003642602 | 872016920278800 | 8720169202788 | LED Zdroje | MASTER LEDBulb ND 4-60W E27 840 G95 CL G UE |  | 4 | 840 | 6 | ne | L1 | 3 | 1442641 | A | 250
929001888655 | 871869977213001 | 8718699772130 | LED Zdroje | LED Classic SceneSwitch 60W A60 E27 WW CL ND |  | 7,5 / 3 / 1,6 | 806 / 320 / 150 | 4 | ne | L6 | 3 | 739280 | F | 175
929002445517 | 871951426396301 | 8719514263963 | LED Zdroje | LED Classic SceneSwitch 60W A60 E27 WW FR ND |  | 7,5 / 3 / 1,6 | 806 / 320 / 150 | 10 | ne | L6 | 3 | 739282 | F | 175
929001888855 | 871869977215400 | 8718699772154 | LED Zdroje | LED Classic SceneSwitch 40W B35 E14 WW CL ND |  | 5 / 2,5 / 1 | 470 / 180 / 90 | 4 | ne | L6 | 3 | 739281 | F | 150
929002981855 | 871951430778000 | 8719514307780 | LED Zdroje | LED SceneSwitch 50W GU10 WW 36D RF ND |  | 5 / 3,5 / 1,5 | 345 / 140 / 40 | 4 | ne | L6 | 3 | 467612 | F | 200
929003540251 | 872790096856900 | 8727900968569 | Pila LED | PILA LED 40W A60 E27 WW FR ND |  | 4.9 | 470 | 6 | ne | L6 | 3 | 1330830 | F | 38
929002306231 | 872790096852100 | 8727900968521 | Pila LED | PILA LED 60W A60 E27 WW FR ND |  | 8 | 806 | 6 | ne | L6 | 3 | 422048 | F | 38
929002306331 | 872790096860600 | 8727900968606 | Pila LED | PILA LED 60W A60 E27 CW FR ND |  | 8 | 806 | 6 | ne | L6 | 3 | 422049 | F | 38
929002306531 | 872790096862000 | 8727900968620 | Pila LED | PILA LED 75W A60 E27 WW FR ND |  | 10 | 1055 | 6 | ne | L6 | 3 | 422050 | F | 48
929002306631 | 872790096864400 | 8727900968644 | Pila LED | PILA LED 75W A60 E27 CW FR ND |  | 10 | 1055 | 6 | ne | L6 | 3 | 422051 | F | 48
929002306831 | 872790096868200 | 8727900968682 | Pila LED | PILA LED 100W A65 E27 WW FR ND |  | 13 | 1521 | 6 | ne | L6 | 3 | 422053 | E | 65
929002306931 | 872790096850700 | 8727900968507 | Pila LED | PILA LED 100W A65 E27 CW FR ND |  | 13 | 1521 | 6 | ne | L6 | 3 | 422054 | E | 65
929002062231 | 872790096714200 | 8727900967142 | Pila LED | PILA LED 120W A67 E27 WW FR ND |  | 15 | 1900 | 6 | ne | L6 | 3 | 422045 | E | 130
929003112931 | 872790097281800 | 8727900972818 | Pila LED | PILA LED 120W A67 E27 CW FR ND* |  | 15 | 1900 | 6 | ne | L6 | 3 | 1347059 | E | 130
929003597131 | 872790097247400 | 8727900972474 | Pila LED | PILA LED 150W A80 E27 WW FR ND* |  | 23 | 2500 | 6 | ne | L6 | 3 | 1365549 | F | 145
929003597231 | 872790097249800 | 8727900972498 | Pila LED | PILA LED 150W A80 E27 CW FR ND* |  | 23 | 2500 | 6 | ne | L6 | 3 | 1365552 | F | 145
929003785202 | 872016935333600 | 8720169353336 | LED Zdroje | CorePro LEDbulb DIM 8-60W A60 E27 5CCT |  | 8 | 800 | 10 | ne | L6 | 3 | 2022894 | F | 125
929003603202 | 871869657757800 | 8718696577578 | LED Zdroje | CorePro LEDbulb ND 4.9-40W A60 E27 827 |  | 4.9 | 470 | 10 | ne | L6 | 3 | 1354585 | F | 50
929003603432 | 871869657993000 | 8718696579930 | LED Zdroje | CorePro LEDbulb ND 4.9-40W A60 E27 830 |  | 4.9 | 470 | 10 | ne | L6 | 3 | 1354588 | F | 50
929003603302 | 871869657779000 | 8718696577790 | LED Zdroje | CorePro LEDbulb ND 4.9-40W A60 E27 840 |  | 4.9 | 470 | 10 | ne | L6 | 3 | 1354584 | F | 50
929003603532 | 871869657787500 | 8718696577875 | LED Zdroje | CorePro LEDbulb ND 4.9-40W A60 E27 865 |  | 4.9 | 470 | 10 | ne | L6 | 3 | 1354586 | F | 50
929003540208 | 872016916895400 | 8720169168954 | LED Zdroje | CorePro LEDbulb ND 4.9-40W A60 E27 827 |  | 4.9 | 470 | 10 | ne | L6 | 3 | 1137333 | F | 56
929003560908 | 872016916911100 | 8720169169111 | LED Zdroje | CorePro LEDbulb ND 4.9-40W A60 E27 830 |  | 4.9 | 470 | 10 | ne | L6 | 3 | 1218501 | F | 56
929003564108 | 872016916903600 | 8720169169036 | LED Zdroje | CorePro LEDbulb ND 4.9-40W A60 E27 840 |  | 4.9 | 470 | 10 | ne | L6 | 3 | 1227623 | F | 56
929003604208 | 872016916919700 | 8720169169197 | LED Zdroje | CorePro LEDbulb ND 4.9-40W A60 E27 865 |  | 4.9 | 470 | 10 | ne | L6 | 3 | 1365424 | F | 56
929002306208 | 872016916897800 | 8720169168978 | LED Zdroje | CorePro LEDbulb ND 8-60W A60 E27 827 |  | 8 | 806 | 10 | ne | L6 | 3 | 397611 | F | 60
929002306202 | 871951442067000 | 8719514420670 | LED Zdroje | CorePro LEDbulb ND 8-60W A60 E27 827 6CT | multibalení 6ks | 8 | 806 | 6 | ne | L6 | 18 | 397611 | F | 339
929003774009 | 872016932511100 | 8720169325111 | LED Zdroje | CorePro LEDbulb ND 8-60W A60 E27 827 12CT | multibalení 12ks | 8 | 806 | 3 | ne | L6 | 36 | 1936627 | F | 659
929003607408 | 872016916913500 | 8720169169135 | LED Zdroje | CorePro LEDbulb ND 7,5-60W A60 E27 830 |  | 7.5 | 806 | 10 | ne | L6 | 3 | 397635 | F | 60
929003607409 | 872016932469500 | 8720169324695 | LED Zdroje | CorePro LEDbulb ND 8-60W A60 E27 830 12CT | multibalení 12ks | 8 | 806 | 3 | ne | L6 | 36 | 1365423 | F | 659
929002306308 | 872016916905000 | 8720169169050 | LED Zdroje | CorePro LEDbulb ND 7,5-60W A60 E27 840 |  | 7.5 | 806 | 10 | ne | L6 | 3 | 397630 | F | 60
929002306309 | 872016932471800 | 8720169324718 | LED Zdroje | CorePro LEDbulb ND 8-60W A60 E27 840 12CT | multibalení 12ks | 8 | 806 | 3 | ne | L6 | 36 | 397612 | F | 659
929002306408 | 872016916921000 | 8720169169210 | LED Zdroje | CorePro LEDbulb ND 7,5-60W A60 E27 865 |  | 7.5 | 806 | 10 | ne | L6 | 3 | 397636 | F | 60
929002306508 | 872016916899200 | 8720169168992 | LED Zdroje | CorePro LEDbulb ND 11-75W A60 E27 827 |  | 11 | 1055 | 10 | ne | L6 | 3 | 397627 | F | 68
929002306502 | 871951442069400 | 8719514420694 | LED Zdroje | CorePro LEDbulb ND 10-75W A60 E27 827 6CT | multibalení 6ks | 10 | 1055 | 6 | ne | L6 | 18 | 397613 | F | 379
929003607508 | 872016916915900 | 8720169169159 | LED Zdroje | CorePro LEDbulb ND 10,5-75W A60 E27 830 |  | 10.5 | 1055 | 10 | ne | L6 | 3 | 397619 | F | 68
929002306608 | 872016916907400 | 8720169169074 | LED Zdroje | CorePro LEDbulb ND 10-75W A60 E27 840 |  | 10 | 1055 | 10 | ne | L6 | 3 | 397631 | F | 68
929002306708 | 872016916923400 | 8720169169234 | LED Zdroje | CorePro LEDbulb ND 10-75W A60 E27 865 |  | 10 | 1055 | 10 | ne | L6 | 3 | 397620 | F | 68
929002306808 | 872016916901200 | 8720169169012 | LED Zdroje | CorePro LEDbulb ND 13-100W A60 E27 827 |  | 13 | 1521 | 10 | ne | L6 | 3 | 397628 | E | 85
929003607608 | 872016916917300 | 8720169169173 | LED Zdroje | CorePro LEDbulb ND 13-100W A60 E27 830 |  | 13 | 1521 | 10 | ne | L6 | 3 | 397632 | E | 85
929002306908 | 872016916909800 | 8720169169098 | LED Zdroje | CorePro LEDbulb ND 12.5-100W A60 E27 840 |  | 12.5 | 1521 | 10 | ne | L6 | 3 | 397637 | E | 85
929002307008 | 872016916925800 | 8720169169258 | LED Zdroje | CorePro LEDbulb ND 12,5-100W A60 E27 865 |  | 12.5 | 1521 | 10 | ne | L6 | 3 | 397638 | E | 85
929001242992 | 871951436130000 | 8719514361300 | LED Zdroje | CorePro LEDBulb ND 4.5-40W E27 A60 827 FR G |  | 4.5 | 470 | 10 | ne | L6 | 3 | 387365 | F | 62
929001243002 | 871951436124900 | 8719514361249 | LED Zdroje | CorePro LEDBulb ND 7-60W E27 A60 827 FR G |  | 7 | 806 | 10 | ne | L6 | 3 | 1825136 | E | 66
929001323592 | 871951437751600 | 8719514377516 | LED Zdroje | CorePro LEDBulb ND 7-60W E27 A60 840 FR G |  | 7 | 806 | 10 | ne | L6 | 3 | 1825144 | E | 66
929002025702 | 871951436126300 | 8719514361263 | LED Zdroje | CorePro LEDBulb ND 8.5-75W E27 A60 827 FR G |  | 8.5 | 1055 | 10 | ne | L6 | 3 | 387425 | E | 85
929002025892 | 871951437753000 | 8719514377530 | LED Zdroje | CorePro LEDBulb ND 8.5-75W E27 A60 840 FR G |  | 8.5 | 1055 | 10 | ne | L6 | 3 | 387426 | E | 85
929002026402 | 871951436128700 | 8719514361287 | LED Zdroje | CorePro LEDBulb ND 10.5-100W E27 A60 827 FR G |  | 10.5 | 1521 | 10 | ne | L6 | 3 | 387431 | D | 115
929002026592 | 871951437755400 | 8719514377554 | LED Zdroje | CorePro LEDBulb10.5-100W E27 A60 840 FRG |  | 10.5 | 1521 | 10 | ne | L6 | 3 | 387432 | D | 115
929002371802 | 871951434653600 | 8719514346536 | LED Zdroje | CorePro LEDBulbND 120W E27 A67 827 FR G |  | 13 | 2000 | 10 | ne | L6 | 3 | 374902 | D | 200
929002371902 | 871951434655000 | 8719514346550 | LED Zdroje | CorePro LEDBulbND 120W E27 A67 840 FR G |  | 13 | 2000 | 10 | ne | L6 | 3 | 374903 | D | 200
929002372002 | 871951434657400 | 8719514346574 | LED Zdroje | CorePro LEDBulbND 120W E27 A67 865 FR G |  | 13 | 2000 | 10 | ne | L6 | 3 | 374904 | D | 200
929002372602 | 871951434661100 | 8719514346611 | LED Zdroje | CorePro LEDBulbND 150W E27 A67 827 FR G |  | 17.5 | 2452 | 10 | ne | L6 | 3 | 374905 | D | 240
929002372702 | 871951434663500 | 8719514346635 | LED Zdroje | CorePro LEDBulbND 150W E27 A67 840 FR G |  | 17.5 | 2452 | 10 | ne | L6 | 3 | 374906 | D | 240
929002372802 | 871951434665900 | 8719514346659 | LED Zdroje | CorePro LEDBulbND 150W E27 A67 865 FR G |  | 17.5 | 2452 | 10 | ne | L6 | 3 | 374907 | D | 240
929002372902 | 871951434667300 | 8719514346673 | LED Zdroje | CorePro LEDBulbND 200W E27 A95 827 FR G |  | 23 | 3452 | 6 | ne | L6 | 3 | 374908 | D | 330
929002373002 | 871951434669700 | 8719514346697 | LED Zdroje | CorePro LEDBulbND 200W E27 A95 840 FR G |  | 23 | 3452 | 6 | ne | L6 | 3 | 374909 | D | 330
929002373102 | 871951434671000 | 8719514346710 | LED Zdroje | CorePro LEDBulbND 200W E27 A95 865 FR G |  | 23 | 3452 | 6 | ne | L6 | 3 | 374910 | D | 330
929003540247 | 872110305774700 | 2110305774700 | LED Zdroje | LEDbulb ND 4.9-40W A60 E27 827 1CT |  | 4.9 | 470 | 10 | ne | L6 | 3 | 1137333 | F | 46 | N
929003564147 | 872110305776100 | 2110305776100 | LED Zdroje | LEDbulb ND 4.9-40W A60 E27 840 1CT |  | 4.9 | 470 | 10 | ne | L6 | 3 | 1227623 | F | 46 | N
929003774047 | 872110305762400 | 2110305762400 | LED Zdroje | LEDbulb ND 8-60W A60 E27 827 1CT |  | 8 | 806 | 10 | ne | L6 | 3 | 1936627 | F | 49 | N
929002306347 | 872110305764800 | 2110305764800 | LED Zdroje | LEDbulb ND 8-60W A60 E27 840 1CT |  | 8 | 806 | 10 | ne | L6 | 3 | 397612 | F | 49 | N
929002306547 | 872110305766200 | 2110305766200 | LED Zdroje | LEDbulb ND 10-75W A60 E27 827 1CT |  | 10 | 1055 | 10 | ne | L6 | 3 | 397613 | F | 56 | N
929002306647 | 872110305768600 | 2110305768600 | LED Zdroje | LEDbulb ND 10-75W A60 E27 840 1CT |  | 10 | 1055 | 10 | ne | L6 | 3 | 397614 | F | 56 | N
929002306857 | 872110305770900 | 2110305770900 | LED Zdroje | LEDbulb ND 13-100W A60 E27 827 1CT |  | 13 | 1521 | 10 | ne | L6 | 3 | 397615 | E | 69 | N
929002306947 | 872110305772300 | 2110305772300 | LED Zdroje | LEDbulb ND 13-100W A60 E27 840 1CT |  | 13 | 1521 | 10 | ne | L6 | 3 | 397616 | E | 69 | N
929001890092 | 871951434716800 | 8719514347168 | LED Zdroje | CorePro LEDBulb ND 4.3-40W E27 A60 827 CL G |  | 4.3 | 470 | 10 | ne | L6 | 3 | 387405 | F | 62
929001387362 | 871951438003500 | 8719514380035 | LED Zdroje | CorePro LEDBulb ND 7-60W E27 WW A60 CL G |  | 7 | 806 | 10 | ne | L6 | 3 | 387390 | E | 66
929002025492 | 871951434712000 | 8719514347120 | LED Zdroje | CorePro LEDBulb ND 8.5-75W E27 A60 827 CL G |  | 8.5 | 1055 | 10 | ne | L6 | 3 | 387423 | E | 85
929002025592 | 871951434708300 | 8719514347083 | LED Zdroje | CorePro LEDBulb ND 8.5-75W E27 A60 840 CL G |  | 8.5 | 1055 | 10 | ne | L6 | 3 | 387424 | E | 85
929002026192 | 871951434714400 | 8719514347144 | LED Zdroje | CorePro LEDBulb ND 10.5-100W E27 A60 827 CL G |  | 10.5 | 1521 | 10 | ne | L6 | 3 | 387429 | D | 115
929002026292 | 871951434710600 | 8719514347106 | LED Zdroje | CorePro LEDBulb ND 10.5-100W E27 A60 840 CL G |  | 10.5 | 1521 | 10 | ne | L6 | 3 | 387430 | D | 115
929002371502 | 871951434649900 | 8719514346499 | LED Zdroje | CorePro LEDBulb ND 120W E27 A67 827 CL G |  | 13 | 2000 | 10 | ne | L6 | 3 | 374896 | D | 200
929002055092 | 871951434744100 | 8719514347441 | LED Zdroje | CorePro LEDBulb ND 17-150W E27 A67 827 CL G |  | 17 | 2452 | 10 | ne | L6 | 3 | 374867 | D | 240
929002372402 | 871951434659800 | 8719514346598 | LED Zdroje | CorePro LEDBulb ND 150W E27 A67 840 CL G |  | 17 | 2452 | 10 | ne | L6 | 3 | 374898 | D | 240
929001387692 | 871951434675800 | 8719514346758 | LED Zdroje | CorePro LEDBulb ND 7-60W E27 ST64 827 CL G |  | 7 | 806 | 10 | ne | L6 | 3 | 387392 | E | 90
929001387992 | 871951434677200 | 8719514346772 | LED Zdroje | CorePro LEDBulb ND 7-60W E27 G93 827 CL G |  | 7 | 806 | 6 | ne | L6 | 3 | 400289 | E | 105
929001242982 | 871869641965601 | 8718696419656 | LED Zdroje | LED classic 40W A60 E27 WW FR ND |  | 5 | 470 | 10 | ne | L6 | 3 | 387365 | F | 72
929001243082 | 871869647218701 | 8718696472187 | LED Zdroje | LED classic 60W A60 E27 WW FR ND |  | 7 | 806 | 10 | ne | L6 | 3 | 387366 | E | 80
929001323531 | 871869670543800 | 8718696705438 | LED Zdroje | LED classic 60W A60 E27 CW FR ND |  | 7 | 806 | 10 | ne | L6 | 3 | 387379 | E | 80
929001372628 | 871869976255101 | 8718699762551 | LED Zdroje | LED classic 60W E27 CDL A60 FR ND |  | 7 | 806 | 4 | ne | L6 | 3 | 1825145 | E | 80
929002025731 | 871869670555100 | 8718696705551 | LED Zdroje | LED classic 75W A60 E27 WW FR ND |  | 8.5 | 1055 | 10 | ne | L6 | 3 | 387425 | E | 105
929002025831 | 871869670561200 | 8718696705612 | LED Zdroje | LED classic 75W A60 E27 CW FR ND |  | 8.5 | 1055 | 10 | ne | L6 | 3 | 387426 | E | 105
929001163803 | 871869976936901 | 8718699769369 | LED Zdroje | LED classic 75W A60 E27 CDL FR ND |  | 10 | 1055 | 4 | ne | L6 | 3 | 391851 | F | 105
929002026431 | 871869970416200 | 8718699704162 | LED Zdroje | LED classic 100W A60 E27 WW FR ND |  | 10.5 | 1521 | 10 | ne | L6 | 3 | 387431 | D | 140
929002026531 | 871869970414800 | 8718699704148 | LED Zdroje | LED classic 100W A60 E27 CW FR ND |  | 10.5 | 1521 | 10 | ne | L6 | 3 | 387432 | D | 140
929001312503 | 871869976996301 | 8718699769963 | LED Zdroje | LED classic 100W A60 E27 CDL FR ND |  | 12.5 | 1521 | 4 | ne | L6 | 3 | 391878 | E | 140
929002371801 | 871869976451700 | 8718699764517 | LED Zdroje | LED classic 120W A67 E27 WW FR ND |  | 13 | 2000 | 4 | ne | L6 | 3 | 374902 | D | 185
929002371901 | 871869976453100 | 8718699764531 | LED Zdroje | LED classic 120W A67 E27 CW FR ND |  | 13 | 2000 | 4 | ne | L6 | 3 | 374903 | D | 185
929002372001 | 871869976455500 | 8718699764555 | LED Zdroje | LED classic 120W A67 E27 CDL FR ND |  | 13 | 2000 | 4 | ne | L6 | 3 | 374904 | D | 185
929002372601 | 871869976457900 | 8718699764579 | LED Zdroje | LED classic 150W A67 E27 WW FR ND |  | 17.5 | 2452 | 4 | ne | L6 | 3 | 374905 | D | 250
929002372701 | 871869976459300 | 8718699764593 | LED Zdroje | LED classic 150W A67 E27 CW FR ND |  | 17.5 | 2452 | 4 | ne | L6 | 3 | 374906 | D | 250
929002372801 | 871869976461600 | 8718699764616 | LED Zdroje | LED classic 150W A67 E27 CDL FR ND |  | 17.5 | 2452 | 4 | ne | L6 | 3 | 374907 | D | 250
929002372901 | 871869976463000 | 8718699764630 | LED Zdroje | LED classic 200W A95 E27 WW FR ND |  | 23 | 3452 | 4 | ne | L6 | 3 | 374908 | D | 360
929002373001 | 871869976465400 | 8718699764654 | LED Zdroje | LED classic 200W A95 E27 CW FR ND |  | 23 | 3452 | 4 | ne | L6 | 3 | 374909 | D | 360
929002373101 | 871869976467800 | 8718699764678 | LED Zdroje | LED classic 200W A95 E27 CDL FR ND |  | 23 | 3452 | 4 | ne | L6 | 3 | 374910 | D | 360
929002370801 | 871869976469200 | 8718699764692 | LED Zdroje | LED classic 60W G93 E27 WW FR ND |  | 7 | 806 | 4 | ne | L6 | 3 | 374912 | E | 140
929002372101 | 871869976481400 | 8718699764814 | LED Zdroje | LED classic 120W G120 E27 WW FR ND |  | 13 | 2000 | 4 | ne | L6 | 3 | 374860 | D | 210
929003070502 | 871951435481400 | 8719514354814 | LED Zdroje | MASTER Value LEDBulb D 3.4-40W E27 927 A60 CL G |  | 3.4 | 470 | 10 | ne | L1 | 3 | 574383 | D | 100
929003057502 | 871951434784700 | 8719514347847 | LED Zdroje | MASTER Value LEDBulb D 5.9-60W E27 927 A60 CL G |  | 5.9 | 806 | 10 | ne | L1 | 3 | 574361 | D | 110
929003057902 | 871951434788500 | 8719514347885 | LED Zdroje | MASTER Value LEDBulb D 7.8-75W E27 927 A60 CL G |  | 7.8 | 1055 | 10 | ne | L1 | 3 | 574363 | D | 142
929003058302 | 871951434792200 | 8719514347922 | LED Zdroje | MASTER Value LEDBulb D 11.2-100W E27 927 A60 CL G |  | 11.2 | 1521 | 10 | ne | L1 | 3 | 574365 | D | 185
929003526602 | 871951444981700 | 8719514449817 | LED Zdroje | MASTER Value LEDBulbD3.4-40W E27 940 A60 CL G |  | 3.4 | 470 | 10 | ne | L1 | 3 | 1189716 | D | 90
929003526702 | 871951444983100 | 8719514449831 | LED Zdroje | MASTER Value LEDBulb D 5.9-60W E27 940 A60 CL G |  | 5.9 | 806 | 10 | ne | L1 | 3 | 1189714 | D | 95
929003526802 | 871951444985500 | 8719514449855 | LED Zdroje | MASTER Value LEDBulb D 7.8-75W E27 940 A60 CL G |  | 7.8 | 1055 | 10 | ne | L1 | 3 | 1189720 | D | 120
929003526902 | 871951444987900 | 8719514449879 | LED Zdroje | MASTER Value LEDBulb D 11.2-100W E27 940 A60 CL G |  | 11.2 | 1521 | 10 | ne | L1 | 3 | 1189717 | D | 160
929003059402 | 871951434796000 | 8719514347960 | LED Zdroje | MASTER Value LEDBulb D 5.9-60W E27 927 ST64 CL G |  | 5.9 | 806 | 10 | ne | L1 | 3 | 574368 | D | 147
929003059302 | 871951434798400 | 8719514347984 | LED Zdroje | MASTER Value LEDBulb D 5.9-60W E27 927 G120 CL G |  | 5.9 | 806 | 6 | ne | L1 | 3 | 574367 | D | 232
929003070702 | 871951435483800 | 8719514354838 | LED Zdroje | MASTER Value LEDBulb D 3.4-40W E27 927 A60 FR G |  | 3.4 | 470 | 10 | ne | L1 | 3 | 574384 | D | 105
929003057702 | 871951434786100 | 8719514347861 | LED Zdroje | MASTER Value LEDBulb D 5.9-60W E27 927 A60 FR G |  | 5.9 | 806 | 10 | ne | L1 | 3 | 574362 | D | 110
929003058102 | 871951434790800 | 8719514347908 | LED Zdroje | MASTER Value LEDBulb D 7.8-75W E27 927 A60 FR G |  | 7.8 | 1055 | 10 | ne | L1 | 3 | 574364 | D | 142
929003058502 | 871951434794600 | 8719514347946 | LED Zdroje | MASTER Value LEDBulb D 11.2-100W E27 927 A60 FR G |  | 11.2 | 1521 | 10 | ne | L1 | 3 | 574366 | D | 190
929003527002 | 871951444989300 | 8719514449893 | LED Zdroje | MASTER Value LEDBulb D 3.4-40W E27 940 A60 FR G |  | 3.4 | 470 | 10 | ne | L1 | 3 | 1189713 | D | 90
929003527102 | 871951444991600 | 8719514449916 | LED Zdroje | MASTER Value LEDBulb D 5.9-60W E27 940 A60 FR G |  | 5.9 | 806 | 10 | ne | L1 | 3 | 1189719 | D | 95
929003527202 | 871951444993000 | 8719514449930 | LED Zdroje | MASTER Value LEDBulb D 7.8-75W E27 940 A60 FR G |  | 7.8 | 1055 | 10 | ne | L1 | 3 | 1189718 | D | 142
929003527302 | 871951444995400 | 8719514449954 | LED Zdroje | MASTER Value LEDBulb D 11.2-100W E27 940 A60 FR G |  | 11.2 | 1521 | 10 | ne | L1 | 3 | 1189715 | D | 190
929002982802 | 871951431551800 | 8719514315518 | LED Zdroje | MASTER Value LEDBulbD4-25W E27 A60 GOLD SP G |  | 4 | 250 | 10 | ne | L6 | 3 |  | není | 210
929002412802 | 871951436122500 | 8719514361225 | LED Zdroje | MASTER Value LEDBulb D 7.2-50W E27 A60 827 CM G |  | 7.2 | 650 | 10 | ne | L6 | 3 | 1825216 | F | 200
929003798902 | 872016931103900 | 8720169311039 | LED Zdroje | MASTER LEDBulb DT 3.4-40W E27 CRI95 A60 FR G |  | 3.4 | 470 | 10 | ne | L1 | 3 | 1969960 | D | 175
929003799002 | 872016931105300 | 8720169311053 | LED Zdroje | MASTER LEDBulb DT 5.9-60W E27 CRI95 A60 FR G |  | 5.9 | 806 | 10 | ne | L1 | 3 | 1969962 | D | 195
929003799102 | 872016931107700 | 8720169311077 | LED Zdroje | MASTER LEDBulb DT 7.2-75W E27 CRI95 A60 FR G |  | 7.2 | 1055 | 10 | ne | L1 | 3 | 1969954 | D | 215
929003799202 | 872016931109100 | 8720169311091 | LED Zdroje | MASTER LEDBulb DT 10.5-100W E27 CRI95 A60 FR G |  | 10.5 | 1521 | 10 | ne | L1 | 3 | 1969957 | D | 235
929003798502 | 872016931091900 | 8720169310919 | LED Zdroje | MASTER LEDBulb DT3.4-40W E27 CRI95A60CL G |  | 3.4 | 470 | 10 | ne | L1 | 3 | 1969961 | D | 145
929003798682 | 872016931165700 | 8720169311657 | LED Zdroje | MASTER LEDBulb DT5.9-60W E27 CRI95A60CL G |  | 5.9 | 806 | 10 | ne | L1 | 3 | 1969959 | D | 150
929003798702 | 872016931099500 | 8720169310995 | LED Zdroje | MASTER LEDBulb DT7.2-75W E27 CRI95A60CL G |  | 7.2 | 1055 | 10 | ne | L1 | 3 | 1969958 | D | 195
929003798802 | 872016931101500 | 8720169311015 | LED Zdroje | MASTER LEDBulb DT10.5-100W E27 CRI95 A60 CLG |  | 10.5 | 1521 | 10 | ne | L1 | 3 | 1969953 | D | 215
929002982801 | 871951431543300 | 8719514315433 | LED Zdroje | LED classic 25W A60 E27 GOLD SP D RF | A60, špirálovité vlákno | 5.5 | 250 | 4 | ne | L6 | 3 |  | není | 200
929002983001 | 871951431547100 | 8719514315471 | LED Zdroje | LED classic 25W G93 E27 GOLD SP D | G93, špirálovité vlákno | 5.5 | 250 | 4 | ne | L6 | 3 |  | není | 240
929003628601 | 872016919143300 | 8720169191433 | LED Zdroje | LED A60 25W 1800K E27 ND SRT Amber 1PF | A60, Jantarová | 3.1 | 250 | 4 | ne | L6 | 3 |  | není | 85
929003627801 | 872016919127300 | 8720169191273 | LED Zdroje | LED A60 40W 1800K E27 ND SRT Amber 1PF | A60, Jantarová | 7 | 470 | 4 | ne | L6 | 3 |  | není | 100
929003627601 | 872016919123500 | 8720169191235 | LED Zdroje | LED ST64 40W 1800K E27 ND SRT Amber 1PF | ST64, Jantarová | 7 | 470 | 4 | ne | L6 | 3 |  | není | 115
929003628301 | 872016919137200 | 8720169191372 | LED Zdroje | LED G95 25W 1800K E27 ND SRT Amber 1PF | G90, Jantarová | 3.1 | 250 | 4 | ne | L6 | 3 |  | není | 150
929003628401 | 872016919139600 | 8720169191396 | LED Zdroje | LED ST64 25W 1800K E27 ND SRT Amber 1PF | ST64, Jantarová | 3.1 | 250 | 4 | ne | L6 | 3 |  | není | 110
929002983501 | 871951431376700 | 8719514313767 | LED Zdroje | LED classic-giant 40W E27 A160 GOLD DIM | A160, Zlatá | 7 | 470 | 2 | ne | L6 | 3 |  | není | 960
929002983601 | 871951431378100 | 8719514313781 | LED Zdroje | LED classic-giant 40W E27 G200 GOLD DIM | G200, Zlatá | 7 | 470 | 2 | ne | L6 | 3 |  | není | 1130
929002983701 | 871951431380400 | 8719514313804 | LED Zdroje | LED classic-giant 40W E27 T65 GOLD DIM | T65, Zlatá | 7 | 470 | 2 | ne | L6 | 3 |  | není | 830
929002983801 | 871951431382800 | 8719514313828 | LED Zdroje | LED classic-giant 28W E27 A160 GOLD ND | A160, Zlatá | 4.5 | 300 | 2 | ne | L6 | 3 |  | není | 670
929002380501 | 871869975963600 | 8718699759636 | LED Zdroje | LED classic 11W A60 E27 smoky ND RF |  | 2.3 | 100 | 4 | ne | L6 | 3 |  | není | 150
929002380601 | 871869975965000 | 8718699759650 | LED Zdroje | LED classic 11W ST64 E27 smoky ND RF |  | 2.3 | 100 | 4 | ne | L6 | 3 |  | není | 150
929002380801 | 871869975969800 | 8718699759698 | LED Zdroje | LED classic 11W G93 E27 smoky ND RF |  | 2 | 100 | 4 | ne | L6 | 3 |  | není | 150
929002982501 | 871951431537200 | 8719514315372 | LED Zdroje | LED classic-giant 20W E27 A160 1800K smoky D |  | 6.5 | 200 | 2 | ne | L6 | 3 |  | není | 795
929002982601 | 871951431539600 | 8719514315396 | LED Zdroje | LED classic-giant 20W E27 G200 1800K smoky D |  | 6.5 | 200 | 2 | ne | L6 | 3 |  | není | 1020
929002982701 | 871951431541900 | 8719514315419 | LED Zdroje | LED classic-giant 20W E27 T65 1800K smoky D |  | 6.5 | 200 | 2 | ne | L6 | 3 |  | není | 685
929001978001 | 871869616777900 | 8718696167779 | LED Zdroje | CORD/classic/E27/gold 1CT EU |  |  |  | 4 | ne | L6 | 1 |  | není | 480
929001977901 | 871869616776200 | 8718696167762 | LED Zdroje | CORD/modern/E27/black 1CT EU |  |  |  | 4 | ne | L6 | 1 |  | není | 520
929001977801 | 871869962405700 | 8718699624057 | LED Zdroje | CORD/VIN/E27/rose gold 1CT EU |  |  |  | 4 | ne | L6 | 1 |  | není | 520
929001901402 | 871869681451200 | 8718696814512 | LED Zdroje | CorePro LED Stick ND 9.5-68W T38 E27 830 |  | 9.5 | 950 | 10 | ne | L6 | 3 | 415169 | F | 72
929001901502 | 871869681453600 | 8718696814536 | LED Zdroje | CorePro LED Stick ND 9.5-75W T38 E27 840 |  | 9.5 | 1050 | 10 | ne | L6 | 3 | 415170 | E | 72
929002058731 | 871869978273300 | 8718699782733 | LED Zdroje | LED Sensor 60W A60 E27 WW FR ND |  | 8 | 806 | 4 | ne | L6 | 3 | 391902 | F | 320
929003626202 | 872016918899000 | 8720169188990 | LED Zdroje | MASTER LEDLusterND2.3-40W E27 827 P45CL GUE | čirá kapka | 2.3 | 485 | 10 | ne | L1 | 3 | 1442634 | A | 210
929003541118 | 871951430936401 | 8719514309364 | LED Zdroje | LED Candle 40W B35 E14 WW FR ND 1PF/12 |  | 4.9 | 470 | 10 | ne | L6 | 3 | 1131449 | F | 50
929003546518 | 871951430938801 | 8719514309388 | LED Zdroje | LED Candle 40W P45 E14 WW FR ND 1PF/10 |  | 4.9 | 470 | 10 | ne | L6 | 3 | 1131451 | F | 50
929002966831 | 872790097038800 | 8727900970388 | Pila LED | PILA LED 25W B35 E14 WW FR ND | matná svíčka | 3.2 | 250 | 10 | ne | L6 | 3 | 422057 | G | 44
929003541151 | 872790097040100 | 8727900970401 | Pila LED | PILA LED 40W B35 E14 WW FR ND | matná svíčka | 4.9 | 470 | 10 | ne | L6 | 3 | 1330832 | F | 45
929003604031 | 872790097273300 | 8727900972733 | Pila LED | PILA LED 40W B35 E14 CW FR ND | matná svíčka | 4.9 | 470 | 10 | ne | L6 | 3 | 1347060 | F | 45
929003540731 | 872790097277100 | 8727900972771 | Pila LED | PILA LED 40W P45 E14 CW FR ND* | matná kapka | 4.9 | 470 | 10 | ne | L6 | 3 | 1347061 | F | 45
929003540831 | 872790097275700 | 8727900972757 | Pila LED | PILA LED 40W P45 E27 CW FR ND* | matná kapka | 4.9 | 470 | 10 | ne | L6 | 3 | 1347057 | F | 45
929003540531 | 872790097215300 | 8727900972153 | Pila LED | PILA LED 40W P45 E14 WW FR ND | matná kapka | 4.9 | 470 | 10 | ne | L6 | 3 | 1252561 | F | 45
929003540631 | 872790097217700 | 8727900972177 | Pila LED | PILA LED 40W P45 E27 WW FR ND | matná kapka | 4.9 | 470 | 10 | ne | L6 | 3 | 1252563 | F | 45
929002972531 | 872790097024100 | 8727900970241 | Pila LED | PLA LED 60W B35 E14 WW FR ND | matná svíčka | 8 | 806 | 10 | ne | L6 | 3 | 422018 | F | 60
929003035931 | 872790097030200 | 8727900970302 | Pila LED | PILA LED Classic 60W B35 E14 WW CL ND | čirá svíčka | 6 | 806 | 10 | ne | L6 | 3 | 422024 | E | 75
929002966802 | 871951431240100 | 8719514312401 | LED Zdroje | CorePro candle ND 2.8-25W E14 827 B35 FR | matná svíčka | 2.8 | 250 | 10 | ne | L6 | 3 | 453194 | F | 50
929002968402 | 871951431250000 | 8719514312500 | LED Zdroje | CorePro candle ND 5-40W E14 827 B35 FR | matná svíčka | 5 | 470 | 10 | ne | L6 | 3 | 453199 | F | 53
929002968802 | 871951431254800 | 8719514312548 | LED Zdroje | CorePro candle ND 5-40W E14 840 B35 FR | matná svíčka | 5 | 470 | 10 | ne | L6 | 3 | 453200 | F | 53
929002969202 | 871951431258600 | 8719514312586 | LED Zdroje | CorePro candle ND 5-40W E14 865 B35 FR | matná svíčka | 5 | 470 | 10 | ne | L6 | 3 | 453201 | F | 53
929002972502 | 871951431296800 | 8719514312968 | LED Zdroje | CorePro candle ND 7-60W E14 827 B38 FR | matná svíčka | 7 | 806 | 10 | ne | L6 | 3 | 453210 | E | 68
929002972702 | 871951431298200 | 8719514312982 | LED Zdroje | CorePro candle ND 7-60W E14 840 B38 FR | matná svíčka | 7 | 806 | 10 | ne | L6 | 3 | 453211 | E | 68
929002972902 | 871951431300200 | 8719514313002 | LED Zdroje | CorePro candle ND 7-60W E14 865 B38 FR | matná svíčka | 7 | 806 | 10 | ne | L6 | 3 | 453212 | E | 68
929002967102 | 871951431244900 | 8719514312449 | LED Zdroje | CorePro lustre ND 2.8-25W E14 827 P45 FR | matná kapka | 2.8 | 250 | 10 | ne | L6 | 3 | 453196 | F | 50
929002966902 | 871951431242500 | 8719514312425 | LED Zdroje | CorePro lustre ND 2.8-25W E27 827 P45 FR | matná kapka | 2.8 | 250 | 10 | ne | L6 | 3 | 453195 | F | 50
929002969602 | 871951431264700 | 8719514312647 | LED Zdroje | CorePro lustre ND 5-40W E14 827 P45 FR | matná kapka | 5 | 470 | 10 | ne | L6 | 3 | 453203 | F | 53
929002969402 | 871951431262300 | 8719514312623 | LED Zdroje | CorePro Lustre ND 5-40W E27 827 P45 FR | matná kapka | 5 | 470 | 10 | ne | L6 | 3 | 453202 | F | 53
929002970002 | 871951431268500 | 8719514312685 | LED Zdroje | CorePro lustre ND 5-40W E14 840 P45 FR | matná kapka | 5 | 470 | 10 | ne | L6 | 3 | 453204 | F | 53
929002970402 | 871951431272200 | 8719514312722 | LED Zdroje | CorePro lustre ND 5-40W E14 865 P45 FR | matná kapka | 5 | 470 | 10 | ne | L6 | 3 | 453205 | F | 53
929002973102 | 871951431304000 | 8719514313040 | LED Zdroje | CorePro lustre ND 7-60W E14 827 P48 FR | matná kapka | 7 | 806 | 10 | ne | L6 | 3 | 453214 | E | 68
929002973002 | 871951431302600 | 8719514313026 | LED Zdroje | CorePro lustre ND 7-60W E27 827 P48 FR | matná kapka | 7 | 806 | 10 | ne | L6 | 3 | 453213 | E | 68
929002973302 | 871951431308800 | 8719514313088 | LED Zdroje | CorePro lustre ND 7-60W E14 840 P48 FR | matná kapka | 7 | 806 | 10 | ne | L6 | 3 | 453216 | E | 68
929002973202 | 871951431306400 | 8719514313064 | LED Zdroje | CorePro lustre ND 7-60W E27 840 P48 FR | matná kapka | 7 | 806 | 10 | ne | L6 | 3 | 453215 | E | 68
929002973502 | 871951431310100 | 8719514313101 | LED Zdroje | CorePro lustre ND 7-60W E14 865 P48 FR | matná kapka | 7 | 806 | 10 | ne | L6 | 3 | 453217 | E | 68
929001238392 | 871951437757800 | 8719514377578 | LED Zdroje | CorePro LEDCandle ND 2-25W E14 B35 827 CL G | čirá svíčka | 2 | 250 | 10 | ne | L6 | 3 | 387351 | E | 62
929001238492 | 871951437759200 | 8719514377592 | LED Zdroje | CorePro LEDCandle ND 2-25W E14 BA35 827 CL G | čirý plamen | 2 | 250 | 10 | ne | L6 | 3 | 387361 | E | 62
929001238592 | 871951434772400 | 8719514347724 | LED Zdroje | CorePro LEDCandle ND 2-25W ST35 E14 827 CL G | čirá spirála | 2 | 250 | 10 | ne | L6 | 3 | 387362 | E | 62
929001345292 | 871951434679600 | 8719514346796 | LED Zdroje | CorePro LEDCandle ND 2.2-25W B35 E14 FRG | matná svíčka | 2.2 | 250 | 10 | ne | L6 | 3 | 387381 | E | 57
929001889792 | 871951434726700 | 8719514347267 | LED Zdroje | CorePro LEDCandle ND 4.3-40W E14 827 B35 CL G | čirá svíčka | 4.3 | 470 | 10 | ne | L6 | 3 | 387402 | F | 66
929002024392 | 871951434740300 | 8719514347403 | LED Zdroje | CorePro LEDCandle ND 4.3-40W E14 840 B35 CL G | čirá svíčka | 4.3 | 470 | 10 | ne | L6 | 3 | 387417 | F | 66
929002028092 | 871951434746500 | 8719514347465 | LED Zdroje | CorePro LEDCandle ND 6.5-60W B35 E14 827 CL G | čirá svíčka | 6.5 | 806 | 10 | ne | L6 | 3 | 387441 | E | 87
929002028192 | 871951434748900 | 8719514347489 | LED Zdroje | CorePro LEDCandle ND 6.5-60W B35 E14 840 CL G | čirá svíčka | 6.5 | 806 | 10 | ne | L6 | 3 | 387442 | E | 87
929001345392 | 871951434718200 | 8719514347182 | LED Zdroje | CorePro LEDCandle ND 4.3-40W E14 827 B35 FR G | matná svíčka | 4.3 | 470 | 10 | ne | L6 | 3 | 387382 | F | 65
929002028292 | 871951434750200 | 8719514347502 | LED Zdroje | CorePro LEDCandle ND 6.5-60W B35 E14 827 FR G | matná svíčka | 6.5 | 806 | 10 | ne | L6 | 3 | 387443 | E | 95
929002028392 | 871951434752600 | 8719514347526 | LED Zdroje | CorePro LEDCandle ND 6.5-60W B35 E14 840 FR G | matná svíčka | 6.5 | 806 | 10 | ne | L6 | 3 | 387444 | E | 95
929001238692 | 871951434774800 | 8719514347748 | LED Zdroje | CorePro LEDLuster ND 2-25W P45 E14 827 CL G | čirá kapka | 2 | 250 | 10 | ne | L6 | 3 | 387363 | E | 70
929001238792 | 871951434776200 | 8719514347762 | LED Zdroje | CorePro LEDLuster ND 2-25W P45 E27 827 CL G | čirá kapka | 2 | 250 | 10 | ne | L6 | 3 | 387364 | E | 70
929001345492 | 871951434681900 | 8719514346819 | LED Zdroje | CorePro LEDLuster ND 2.2-25W P45 E14 FRG | matná kapka | 2.2 | 250 | 10 | ne | L6 | 3 | 387383 | E | 70
929001890492 | 871951434730400 | 8719514347304 | LED Zdroje | CorePro LEDLuster ND 4.3-40W E14 827 P45 CL G | čirá kapka | 4.3 | 470 | 10 | ne | L6 | 3 | 387409 | F | 75
929001890592 | 871951434732800 | 8719514347328 | LED Zdroje | CorePro LEDLuster ND 4.3-40W E27 827 P45 CL G | čirá kapka | 4.3 | 470 | 10 | ne | L6 | 3 | 387410 | F | 75
929002028592 | 871951434756400 | 8719514347564 | LED Zdroje | CorePro LEDLuster ND 6.5-60W P45 E14 827 CL G | čirá kapka | 6.5 | 806 | 10 | ne | L6 | 3 | 387446 | E | 97
929002028692 | 871951434758800 | 8719514347588 | LED Zdroje | CorePro LEDLuster ND 6.5-60W P45 E14 840 CL G | čirá kapka | 6.5 | 806 | 10 | ne | L6 | 3 | 387447 | E | 97
929002029092 | 871951434766300 | 8719514347663 | LED Zdroje | CorePro LEDLuster ND 6.5-60W P45 E27 827 CL G | čirá kapka | 6.5 | 806 | 10 | ne | L6 | 3 | 387451 | E | 97
929001345692 | 871951434683300 | 8719514346833 | LED Zdroje | CorePro LEDLuster ND 2.2-25W E27 P45 FR G | matná kapka | 2.2 | 250 | 10 | ne | L6 | 3 | 387385 | E | 68
929001345592 | 871951434720500 | 8719514347205 | LED Zdroje | CorePro LEDLuster ND 4.3-40W E14 827 P45 FR G | matná kapka | 4.3 | 470 | 10 | ne | L6 | 3 | 387384 | E | 74
929001345792 | 871951434722900 | 8719514347229 | LED Zdroje | CorePro LEDLuster ND 4.3-40W E27 827 P45 FR G | matná kapka | 4.3 | 470 | 10 | ne | L6 | 3 | 387386 | E | 74
929002028792 | 871951434760100 | 8719514347601 | LED Zdroje | CorePro LEDLuster ND 6.5-60W P45 E14 827 FR G | matná kapka | 6.5 | 806 | 10 | ne | L6 | 3 | 387448 | E | 95
929002028892 | 871951434762500 | 8719514347625 | LED Zdroje | CorePro LEDLuster ND 6.5-60W P45 E14 840 FR G | matná kapka | 6.5 | 806 | 10 | ne | L6 | 3 | 387449 | E | 95
929002029392 | 871951434770000 | 8719514347700 | LED Zdroje | CorePro LEDLuster ND 6.5-60W P45 E27 840 FR G | matná kapka | 6.5 | 806 | 10 | ne | L6 | 3 | 387453 | E | 95
929002029292 | 871951434768700 | 8719514347687 | LED Zdroje | CorePro LEDLuster ND 6.5-60W P45 E27 827 FR G | matná kapka | 6.5 | 806 | 10 | ne | L6 | 3 | 387452 | E | 95
929003059502 | 871951435543900 | 8719514355439 | LED Zdroje | MASTER Value LEDCandle D 3.4-40W E14 B35 927 CL G | čirá svíčka | 3.4 | 470 | 10 | ne | L1 | 3 | 574369 | D | 100
929003060202 | 871951435549100 | 8719514355491 | LED Zdroje | MASTER Value LEDLuster D 3.4-40W E14 P45 927 FR G | matná kapka | 3.4 | 470 | 10 | ne | L1 | 3 | 574372 | D | 117
929003060602 | 871951435553800 | 8719514355538 | LED Zdroje | MASTER Value LEDLuster D 3.4-40W E27 P45 927 FR G | matná kapka | 3.4 | 470 | 10 | ne | L1 | 3 | 574374 | D | 117
929003071302 | 871951447771100 | 8719514477711 | LED Zdroje | MASTER LEDCandle DT 2.5-25W E14 BA35 CL G | čirý plamen | 2.5 | 340 | 10 | ano | L1 | 3 | 1227625 | D | 110
929003011982 | 871951444935000 | 8719514449350 | LED Zdroje | MASTER LEDCandle DT 2.5-25W E14 B35 CL G | čirá svíčka | 2.5 | 340 | 10 | ano | L1 | 3 | 1109136 | D | 110
929003013982 | 871951444957200 | 8719514449572 | LED Zdroje | MASTER LEDCandle DT 5.9-60W E14 927 B35 CL G | čirá svíčka | 5.9 | 806 | 10 | ano | L1 | 3 | 1109147 | D | 160
929003012082 | 871951444937400 | 8719514449374 | LED Zdroje | MASTER LEDLuster DT 2.5-25W E14 927 P45 CL G | čirá kapka | 2.5 | 340 | 10 | ano | L1 | 3 | 1109137 | D | 110
929003012182 | 871951444939800 | 8719514449398 | LED Zdroje | MASTER LEDLuster DT 2.5-25W E27 927 P45 CL G | čirá kapka | 2.5 | 340 | 10 | ano | L1 | 3 | 1109138 | D | 110
929003012282 | 871951444941100 | 8719514449411 | LED Zdroje | MASTER LEDCandle DT 3.4-40W E14 927 B35 CL G | čirá svíčka | 3.4 | 470 | 10 | ano | L1 | 3 | 1109139 | D | 117
929003012382 | 871951444943500 | 8719514449435 | LED Zdroje | MASTER LEDCandle DT 3.4-40W E27 927 B35 CL G | čirá svíčka | 3.4 | 470 | 10 | ano | L1 | 3 | 1109140 | D | 117
929003013082 | 871951444949700 | 8719514449497 | LED Zdroje | MASTER LEDCandle DT 3.4-40W E14927 BA35 CL G | čirý plamen | 3.4 | 470 | 10 | ano | L1 | 3 | 1109143 | D | 117
929003013182 | 871951444951000 | 8719514449510 | LED Zdroje | MASTER LEDLuster DT3.4-40W E14 927 P45 CL G | čirá kapka | 3.4 | 470 | 10 | ano | L1 | 3 | 1109144 | D | 117
929003013282 | 871951444953400 | 8719514449534 | LED Zdroje | MASTER LEDLuster D T3.5-40W E27 927 P45CL G | čirá kapka | 3.4 | 470 | 10 | ano | L1 | 3 | 1109145 | D | 117
929003013682 | 871951444955800 | 8719514449558 | LED Zdroje | MASTER LEDLuster DT 3.5-40W E27 927 P45 FR G | matná kapka | 3.4 | 470 | 10 | ano | L1 | 3 | 1109146 | D | 117
929003014182 | 871951444961900 | 8719514449619 | LED Zdroje | MASTER LEDLuster DT 5.9-60W E14 927 P45 CL G | čirá kapka | 5.9 | 806 | 10 | ano | L1 | 3 | 1109149 | D | 160
929003014382 | 871951444965700 | 8719514449657 | LED Zdroje | MASTER LEDLusterDT5.9-60W E27 927 P45CL G | čirá kapka | 5.9 | 806 | 10 | ano | L1 | 3 | 1109151 | D | 160
929001325718 | 871869977193500 | 8718699771935 | LED Zdroje | LED 15W T25 E14 WW FR ND |  | 1.7 | 150 | 12 | ne | L6 | 3 | 391879 | F | 95
929001325702 | 871951438986100 | 8719514389861 | LED Zdroje | Corepro LED T25 ND 1.7-15W E14 827 |  | 1.7 | 150 | 12 | ne | L6 | 3 | 391879 | F | 100
929001949028 | 871869978333402 | 8718699783334 | LED Zdroje | LED classic 25W T25L E14 CL ND RF |  | 2.1 | 250 | 4 | ne | L6 | 3 | 374879 | E | 65
929001956728 | 871869978335802 | 8718699783358 | LED Zdroje | LED classic 40W T25L E14 CL ND RF |  | 4.5 | 470 | 4 | ne | L6 | 3 | 374880 | F | 65
929001891102 | 871869681175700 | 8718696811757 | LED Zdroje | CorePro LEDspot ND R50 2,8-40W E14 827 36D |  | 2.8 | 210 | 6 | ne | L6 | 3 | 397641 | F | 140
929001891202 | 871869681177100 | 8718696811771 | LED Zdroje | CorePro LEDspot D R50 4,3-60W E14 827 36D |  | 4.3 | 320 | 6 | ne | L6 | 3 | 397642 | F | 160
929001891302 | 871869681179500 | 8718696811795 | LED Zdroje | CorePro LEDspot ND R63 3-40W E27 827 36D |  | 3 | 210 | 6 | ne | L6 | 3 | 397643 | G | 175
929001891402 | 871869681181800 | 8718696811818 | LED Zdroje | CorePro LEDspot D R63 4,5-60W E27 827 36D |  | 4.5 | 345 | 6 | ne | L6 | 3 | 397644 | F | 200
929001891502 | 871869681183200 | 8718696811832 | LED Zdroje | CorePro LEDspot ND R80 4-60W E27 827 36D |  | 4 | 345 | 6 | ne | L6 | 3 | 397645 | F | 205
929001891602 | 871869681185600 | 8718696811856 | LED Zdroje | CorePro LEDspot ND R80 8-100W E27 827 36D |  | 8 | 670 | 6 | ne | L6 | 3 | 397646 | F | 240
929003485302 | 871951444342600 | 8719514443426 | LED Zdroje | CorePro LEDspot ND 9-60W 927 PAR38 25D* |  | 9 | 750 | 6 | ano | L1 | 3 | 1121744 | F | 395
929003485702 | 871951444304400 | 8719514443044 | LED Zdroje | MASTER LEDspot Value D 6-50W 927 PAR20 25D |  | 6 | 500​ | 6 | ano | L1 | 3 | 1121750 | F | 250
929003485802 | 871951444306800 | 8719514443068 | LED Zdroje | MASTER LEDspot Value D 6-50W 930 PAR20 25D |  | 6 | 515​ | 6 | ano | L1 | 3 | 1121752 | F | 250
929003485902 | 871951444308200 | 8719514443082 | LED Zdroje | MASTER LEDspot Value D 6-50W 940 PAR20 25D |  | 6 | 540​ | 6 | ano | L1 | 3 | 1121749 | F | 250
929003486002 | 871951444310500 | 8719514443105 | LED Zdroje | MASTER LEDspot Value D 6-50W 927 PAR20 40D |  | 6 | 500​ | 6 | ano | L1 | 3 | 1121748 | F | 250
929003486102 | 871951444312900 | 8719514443129 | LED Zdroje | MASTER LEDspot Value D 6-50W 930 PAR20 40D |  | 6 | 515​ | 6 | ano | L1 | 3 | 1121743 | F | 250
929003486202 | 871951444314300 | 8719514443143 | LED Zdroje | MASTER LEDspot Value D 6-50W 940 PAR20 40D |  | 6 | 540​ | 6 | ano | L1 | 3 | 1121753 | F | 250
929003485402 | 871951444320400 | 8719514443204 | LED Zdroje | MASTER LEDspot Value D 9.5-75W 927 PAR30S 25D |  | 9.5 | 740 | 6 | ano | L1 | 3 | 1121746 | F | 380
929003485502 | 871951444322800 | 8719514443228 | LED Zdroje | MASTER LEDspot Value D 9.5-75W 930 PAR30S 25D |  | 9.5 | 760 | 6 | ano | L1 | 3 | 1121747 | F | 380
929003485602 | 871951444324200 | 8719514443242 | LED Zdroje | MASTER LEDspot Value D 9.5-75W 940 PAR30S 25D |  | 9.5 | 820 | 6 | ano | L1 | 3 | 1121751 | F | 380
929003485202 | 871951444330300 | 8719514443303 | LED Zdroje | MASTER LEDspot Value D 13-100W 927 PAR38 25D |  | 13 | 1000 | 6 | ano | L1 | 3 | 1121745 | F | 535
929003634602 | 872016919485400 | 8720169194854 | LED Zdroje | MASTER LEDspot UE 2.1-50W GU10 ND 827 EELA |  | 2.1 | 400 | 10 | ano | L1 | 3 | 1428242 | A | 485
929003610002 | 872016917434400 | 8720169174344 | LED Zdroje | MASTER LEDspot UE 2.1-50W GU10 ND 830 EELA |  | 2.1 | 400 | 10 | ano | L1 | 3 | 1428240 | A | 485
929003610102 | 872016917436800 | 8720169174368 | LED Zdroje | MASTER LEDspot UE 2.1-50W GU10 ND 840 EELA |  | 2.1 | 400 | 10 | ano | L1 | 3 | 1428241 | A | 485
929003795902 | 872016930792600 | 8720169307926 | LED Zdroje | MASTER LEDspot UE 2.1-50W GU10 DIM 827 EELA |  | 2.1 | 400 | 10 | ano | L1 | 3 | 1883375 | A | 620
929003796002 | 872016930794000 | 8720169307940 | LED Zdroje | MASTER LEDspot UE 2.1-50W GU10 DIM 830 EELA |  | 2.1 | 400 | 10 | ano | L1 | 3 | 1883374 | A | 620
929003796102 | 872016930796400 | 8720169307964 | LED Zdroje | MASTER LEDspot UE 2.1-50W GU10 DIM 840 EELA |  | 2.1 | 400 | 10 | ano | L1 | 3 | 1883373 | A | 620
929003597531 | 872790097257300 | 8727900972573 | Pila LED | PILA LED GU10 350lm 120D 2700K ND* |  | 4.5 | 350 | 6 | ne | L6 | 3 | 1365551 | G | 45
929001358541 | 872790097265800 | 8727900972658 | Pila LED | PILA LED GU10 350lm 120D 4000K ND* |  | 4.5 | 350 | 6 | ne | L6 | 3 | 1347062 | G | 45
929001372031 | 872790096525400 | 8727900965254 | Pila LED | PILA LED 500lm GU10 WW 120D ND |  | 5 | 500 | 10 | ne | L6 | 3 | 422039 | F | 55
929001358631 | 872790096523000 | 8727900965230 | Pila LED | PILA LED 500lm GU10 CW 120D ND |  | 5 | 500 | 10 | ne | L6 | 3 | 422037 | F | 55
929003597431 | 872790097253500 | 8727900972535 | Pila LED | PILA LED GU10 720lm 120D 2700K ND* |  | 7 | 720 | 6 | ne | L6 | 3 | 1365550 | F | 62
929002093431 | 872790097255900 | 8727900972559 | Pila LED | PILA LED GU10 720lm 120D 4000K ND* |  | 7 | 720 | 6 | ne | L6 | 3 | 1347058 | F | 62
929003038531 | 872790097050000 | 8727900970500 | Pila LED | PILA LED 35W GU10 WW 36D ND |  | 3 | 250 | 10 | ne | L6 | 3 | 422028 | F | 43
929003038631 | 872790097044900 | 8727900970449 | Pila LED | PILA LED 50W GU10 WW 36D ND |  | 4.7 | 400 | 10 | ne | L6 | 3 | 422029 | F | 45
929003038331 | 872790097042500 | 8727900970425 | Pila LED | PILA LED 50W GU10 CW 36D ND |  | 4.7 | 460 | 10 | ne | L6 | 3 | 422027 | E | 45
929001912331 | 871869653701501 | 8718696537015 | Pila LED | PILA LED 50W GU10 CW 60D ND |  | 4.7 | 430 | 10 | ne | L6 | 3 | 422043 | F | 52
929003038831 | 872790097060900 | 8727900970609 | Pila LED | PILA LED 65W GU10 WW 36D ND |  | 5.5 | 470 | 10 | ne | L6 | 3 | 422030 | F | 57
929001371231 | 872790096461501 | 8727900964615 | Pila LED | PILA LED 65W GU10 CW 36D ND |  | 4.9 | 480 | 10 | ne | L6 | 3 | 422038 | F | 57
929001217532 | 871869675209800 | 8718696752098 | LED Zdroje | CorePro LEDspot ND 3,1-25W GU10 827 36D |  | 3.1 | 215 | 10 | ne | L6 | 3 | 387359 | F | 65
929001217602 | 871869672829100 | 8718696728291 | LED Zdroje | CorePro LEDspot ND 3,1-25W GU10 830 36D |  | 3.1 | 225 | 10 | ne | L6 | 3 | 391853 | F | 65
929001217702 | 871869672831400 | 8718696728314 | LED Zdroje | CorePro LEDspot ND 3,1-25W GU10 840 36D |  | 3.1 | 230 | 10 | ne | L6 | 3 | 391854 | F | 65
929001217862 | 871869675253100 | 8718696752531 | LED Zdroje | CorePro LEDspot ND 3,5-35W GU10 827 36D |  | 3.5 | 255 | 10 | ne | L6 | 3 | 391855 | F | 65
929001217902 | 871869672833800 | 8718696728338 | LED Zdroje | CorePro LEDspot ND 3,5-35W GU10 830 36D |  | 3.5 | 265 | 10 | ne | L6 | 3 | 391856 | F | 65
929001218002 | 871869672835200 | 8718696728352 | LED Zdroje | CorePro LEDspot ND 3,5-35W GU10 840 36D |  | 3.5 | 275 | 10 | ne | L6 | 3 | 391857 | F | 65
929002495802 | 871869672133900 | 8718696721339 | LED Zdroje | CorePro LEDspot 3-35W GU10 827 36D DIM |  | 3 | 230 | 10 | ne | L6 | 3 | 400298 | F | 90
929002068202 | 871869672135300 | 8718696721353 | LED Zdroje | CorePro LEDspot 3-35W GU10 830 36D DIM |  | 3 | 230 | 10 | ne | L6 | 3 | 391910 | F | 90
929002065602 | 871869673022500 | 8718696730225 | LED Zdroje | CorePro LEDspot 3-35W GU10 840 36D DIM |  | 3 | 240 | 10 | ne | L6 | 3 | 391906 | F | 90
929001215232 | 871869675251700 | 8718696752517 | LED Zdroje | CorePro LEDspot 4,6-50W GU10 827 36D |  | 4.6 | 355 | 10 | ne | L6 | 3 | 387358 | F | 70
929001215252 | 871869970029400 | 8718699700294 | LED Zdroje | CorePro LEDspot 4.6-50W GU10 827 36D 5CT | multibalení 5ks | 4.6 | 355 | 6 | ne | L6 | 15 | 387358 | F | 335
929001218102 | 871869672837600 | 8718696728376 | LED Zdroje | CorePro LEDspot 4,6-50W GU10 830 36D |  | 4.6 | 370 | 10 | ne | L6 | 3 | 391858 | F | 70
929001218202 | 871869672839000 | 8718696728390 | LED Zdroje | CorePro LEDspot 4,6-50W GU10 840 36D |  | 4.6 | 390 | 10 | ne | L6 | 3 | 391859 | F | 70
929001218302 | 871869672841300 | 8718696728413 | LED Zdroje | CorePro LEDspot 4,6-50W GU10 865 36D |  | 4.6 | 390 | 10 | ne | L6 | 3 | 391860 | F | 70
929002495902 | 871869672137700 | 8718696721377 | LED Zdroje | CorePro LEDspot 4-50W GU10 827 36D DIM |  | 4 | 345 | 10 | ne | L6 | 3 | 400299 | F | 95
929002068302 | 871951435883600 | 8719514358836 | LED Zdroje | CorePro LEDspot 4-50W GU10 830 36D DIM |  | 4 | 345 | 10 | ne | L6 | 3 | 391911 | F | 95
929002065802 | 871951435885000 | 8719514358850 | LED Zdroje | CorePro LEDspot 4-50W GU10 840 36D DIM |  | 4 | 350 | 10 | ne | L6 | 3 | 391907 | F | 95
929002981002 | 871951430871800 | 8719514308718 | LED Zdroje | CorePro LEDspot 4.9-65W GU10 830 36D ND |  | 4.9 | 460 | 10 | ne | L6 | 3 | 438111 | E | 85
929002981102 | 871951430861900 | 8719514308619 | LED Zdroje | CorePro LEDspot 4.9-65W GU10 840 36D ND |  | 4.9 | 485 | 10 | ne | L6 | 3 | 438112 | E | 85
929002981202 | 871951430875600 | 8719514308756 | LED Zdroje | Corepro LEDspot 550lm GU10 830 120D |  | 5 | 550 | 10 | ne | L6 | 3 | 438113 | E | 75
929002981302 | 871951430865700 | 8719514308657 | LED Zdroje | Corepro LEDspot 550lm GU10 840 120D |  | 5 | 550 | 10 | ne | L6 | 3 | 438114 | E | 75
929002981402 | 871951430867100 | 8719514308671 | LED Zdroje | Corepro LEDspot 550lm GU10 865 120D |  | 5 | 550 | 10 | ne | L6 | 3 | 438115 | E | 75
929002466702 | 871869681333101 | 8718696813331 | LED Zdroje | Corepro LEDspot 670lm GU10 830 60D |  | 7 | 670 | 10 | ne | L6 | 3 | 391939 | E | 180
929002466802 | 871869681335501 | 8718696813355 | LED Zdroje | Corepro LEDspot 730lm GU10 840 60D |  | 7 | 730 | 10 | ne | L6 | 3 | 391940 | E | 180
929004247952 | 872110305236000 | 8721103052360 | LED Zdroje | MASTER LED spot Value D 3.7-50W GU10 927 36D 5CT | multibalení 5ks | 3.7 | 355 | 6 | ano | L1 | 15 | 2150475 | E | 620 | N
929004248052 | 872110305238400 | 8721103052384 | LED Zdroje | MASTER LED spot Value D 3.7-50W GU10 930 36D 5CT | multibalení 5ks | 3.7 | 365 | 6 | ano | L1 | 15 | 2150469 | E | 620 | N
929002995552 | 871951431214200 | 8719514312142 | LED Zdroje | MASTER LED spot Value D 4.7-50W GU10 830 36D 5CT | multibalení 5ks | 4.7 | 345 | 6 | ano | L1 | 15 | 1825219 | F | 550
929004247402 | 872016939928000 | 8720169399280 | LED Zdroje | MASTER LED spot Value D 2.8-35W GU10 930 36D |  | 2.8 | 270 | 10 | ano | L1 | 3 | 2150477 | E | 135 | N
929001348302 | 871869670775300 | 8718696707753 | LED Zdroje | MASTER LED spot Value D 3,7-35W GU10 930 36D |  | 3.7 | 270 | 10 | ano | L1 | 3 | 400287 | F | 120
929004247302 | 872016939912900 | 8720169399129 | LED Zdroje | MASTER LED spot Value D 2.8-35W GU10 927 36D |  | 2.8 | 270 | 10 | ano | L1 | 3 | 2150466 | E | 135 | N
929002979402 | 871951430811400 | 8719514308114 | LED Zdroje | MASTER LED spot Value D 3.7-35W GU10 927 36D |  | 3.7 | 270 | 10 | ano | L1 | 3 | 467615 | F | 120
929004247602 | 872016939916700 | 8720169399167 | LED Zdroje | MASTER LED spot Value D 2.8-35W GU10 927 60D |  | 2.8 | 270 | 10 | ano | L1 | 3 | 2150468 | E | 135 | N
929002979902 | 871951431230200 | 8719514312302 | LED Zdroje | MASTER LED spot Value D 3.7-35W GU10 930 60D |  | 3.7 | 270 | 10 | ano | L1 | 3 | 467613 | F | 120
929004247102 | 872016939914300 | 8720169399143 | LED Zdroje | MASTER LED spot Value DT 2.8-35W GU10 927 36D |  | 2.8 | 280 | 10 | ano | L1 | 3 | 2150474 | E | 145 | N
929002979702 | 871951431228900 | 8719514312289 | LED Zdroje | MASTER LED spot Value DT 3.7-35W GU10 927 36D |  | 3.7 | 270 | 10 | ano | L1 | 3 | 467611 | F | 130
929004247902 | 872016939920400 | 8720169399204 | LED Zdroje | MASTER LED spot Value D 3.7-50W GU10 927 36D |  | 3.7 | 355 | 10 | ano | L1 | 3 | 2150475 | E | 155 | N
929004248202 | 872016939934100 | 8720169399341 | LED Zdroje | MASTER LED spot Value D 3.7-50W GU10 927 60D |  | 3.7 | 355 | 10 | ano | L1 | 3 | 2150478 | E | 155 | N
929001349102 | 871869670791300 | 8718696707913 | LED Zdroje | MASTER LED spot Value D 4,9-50W GU10 927 60D |  | 4.9 | 355 | 10 | ano | L1 | 3 | 391890 | F | 130
929004248002 | 872016939944000 | 8720169399440 | LED Zdroje | MASTER LED spot Value D 3.7-50W GU10 930 36D |  | 3.7 | 365 | 10 | ano | L1 | 3 | 2150469 | E | 155 | N
929001348902 | 871869670787600 | 8718696707876 | LED Zdroje | MASTER LED spot Value D 4,9-50W GU10 930 36D |  | 4.9 | 365 | 10 | ano | L1 | 3 | 391888 | F | 130
929004248302 | 872016939936500 | 8720169399365 | LED Zdroje | MASTER LED spot Value D 3.7-50W GU10 930 60D |  | 3.7 | 365 | 10 | ano | L1 | 3 | 2150471 | E | 155 | N
929001349202 | 871869670793700 | 8718696707937 | LED Zdroje | MASTER LED spot Value D 4,9-50W GU10 930 60D |  | 4.9 | 365 | 10 | ano | L1 | 3 | 391891 | F | 130
929004248102 | 872016939946400 | 8720169399464 | LED Zdroje | MASTER LED spot Value D 3.7-50W GU10 940 36D |  | 3.7 | 380 | 10 | ano | L1 | 3 | 2150467 | E | 165 | N
929004248402 | 872016939938900 | 8720169399389 | LED Zdroje | MASTER LED spot Value D 3.7-50W GU10 940 60D |  | 3.7 | 370 | 10 | ano | L1 | 3 | 2150479 | E | 165 | N
929001349302 | 871869670795100 | 8718696707951 | LED Zdroje | MASTER LED spot Value D 4,9-50W GU10 940 60D |  | 4.9 | 380 | 10 | ano | L1 | 3 | 391892 | F | 135
929004247202 | 872016939948800 | 8720169399488 | LED Zdroje | MASTER LED spot Value DT 3.7-50W GU10 927 36D |  | 3.7 | 355 | 10 | ano | L1 | 3 | 2150476 | E | 165 | N
929001350302 | 871869670811800 | 8718696708118 | LED Zdroje | MASTER LED spot Value DT 4,9-50W GU10 927 36D |  | 4.9 | 355 | 10 | ano | L1 | 3 | 400288 | F | 135
929004255902 | 872110303827200 | 8721103038272 | LED Zdroje | MASTER LED spot Value D 5.5-80W GU10 930 36D |  | 5.5 | 575 | 10 | ano | L1 | 3 | 2192976 | E | 185 | N
929004256002 | 872110303823400 | 8721103038234 | LED Zdroje | MASTER LED spot Value D 5.5-80W GU10 940 36D |  | 5.5 | 575 | 10 | ano | L1 | 3 | 2192981 | E | 185 | N
929004256202 | 872110303829600 | 8721103038296 | LED Zdroje | MASTER LED spot Value D 650lm GU10 930 120D |  | 5.5 | 650 | 10 | ano | L1 | 3 | 2192978 | E | 195 | N
929002210002 | 871869970609800 | 8718699706098 | LED Zdroje | MASTER LED spot Value D 650lm GU10 930 120D |  | 6.2 | 650 | 10 | ano | L1 | 3 | 391917 | F | 170
929004256302 | 872110303831900 | 8721103038319 | LED Zdroje | MASTER LED spot Value D 680lm GU10 940 120D |  | 5.5 | 680 | 10 | ano | L1 | 3 | 2192980 | E | 195 | N
929002210102 | 871869970611100 | 8718699706111 | LED Zdroje | MASTER LED spot Value D 680lm GU10 940 120D |  | 6.2 | 680 | 10 | ano | L1 | 3 | 391918 | F | 170
929004256402 | 872110303833300 | 8721103038333 | LED Zdroje | MASTER LED spot Value D 680lm GU10 965 120D |  | 5.5 | 680 | 10 | ano | L1 | 3 | 2192979 | E | 195 | N
929001346402 | 871869670749400 | 8718696707494 | LED Zdroje | MASTER LED ExpertColor 3,9-35W GU10 927 25D |  | 3.9 | 265 | 10 | ano | L1 | 3 | 544215 | G | 235
929001346702 | 871869670755500 | 8718696707555 | LED Zdroje | MASTER LED ExpertColor 3,9-35W GU10 927 36D |  | 3.9 | 265 | 10 | ano | L1 | 3 | 544211 | G | 235
929001346802 | 871869670757900 | 8718696707579 | LED Zdroje | MASTER LED ExpertColor 3,9-35W GU10 930 36D |  | 3.9 | 280 | 10 | ano | L1 | 3 | 391830 | G | 235
929001347002 | 871869670761600 | 8718696707616 | LED Zdroje | MASTER LED ExpertColor 5,5-50W GU10 927 25D |  | 5.5 | 355 | 10 | ano | L1 | 3 | 544212 | G | 290
929001347302 | 871869670767800 | 8718696707678 | LED Zdroje | MASTER LED ExpertColor 5,5-50W GU10 927 36D |  | 5.5 | 355 | 10 | ano | L1 | 3 | 544209 | G | 290
929001347102 | 871869670763000 | 8718696707630 | LED Zdroje | MASTER LED ExpertColor 5,5-50W GU10 930 25D |  | 5.5 | 375 | 10 | ano | L1 | 3 | 391832 | G | 290
929001347402 | 871869670769200 | 8718696707692 | LED Zdroje | MASTER LED ExpertColor 5,5-50W GU10 930 36D |  | 5.5 | 375 | 10 | ano | L1 | 3 | 391834 | G | 290
929001347502 | 871869670771500 | 8718696707715 | LED Zdroje | MASTER LED ExpertColor 5,5-50W GU10 940 36D |  | 5.5 | 400 | 10 | ano | L1 | 3 | 391835 | F | 290
929001210931 | 872790096465300 | 8727900964653 | Pila LED | PILA LED 35W GU5.3 WW 12V 36D ND |  | 4.5 | 400 | 10 | ne | L6 | 3 | 422031 | G | 76
929002404731 | 872790096872900 | 8727900968729 | Pila LED | PILA LED 50W GU5.3 WW 12V 36D ND |  | 6.5 | 680 | 10 | ne | L6 | 3 | 422056 | F | 165
929002494502 | 871951430704900 | 8719514307049 | LED Zdroje | CorePro LEDspot ND 2.9-20W MR16 827 36D |  | 2.9 | 230 | 10 | ne | L6 | 3 | 421456 | F | 100
929002494602 | 871951430706300 | 8719514307063 | LED Zdroje | CorePro LEDspot ND 4.4-35W MR16 827 36D |  | 4.4 | 345 | 10 | ne | L6 | 3 | 421457 | F | 100
929002494702 | 871951430708700 | 8719514307087 | LED Zdroje | CorePro LEDspot ND 4.4-35W MR16 840 36D |  | 4.4 | 390 | 10 | ne | L6 | 3 | 421458 | F | 100
929001904802 | 871869681471000 | 8718696814710 | LED Zdroje | CorePro LEDspot ND 7-50W 827 MR16 36D |  | 7 | 621 | 10 | ne | L6 | 3 | 465221 | F | 200
929001904902 | 871869681477200 | 8718696814772 | LED Zdroje | CorePro LEDspot ND 7-50W 830 MR16 36D |  | 7 | 621 | 10 | ne | L6 | 3 | 465222 | F | 200
929001905002 | 871869681479600 | 8718696814796 | LED Zdroje | CorePro LEDspot ND 7-50W 840 MR16 36D |  | 7 | 660 | 10 | ne | L6 | 3 | 465223 | F | 200
929002492502 | 871951430718600 | 8719514307186 | LED Zdroje | MASTER LEDspot Value D 5.8-35W MR16 927 36D |  | 5.8 | 450 | 10 | ano | L1 | 3 | 453173 | G | 245
929002492802 | 871951430724700 | 8719514307247 | LED Zdroje | MASTER LEDspot Value D 5.8-35W MR16 927 60D |  | 5.8 | 450 | 10 | ano | L1 | 3 | 453176 | G | 245
929002492602 | 871951430720900 | 8719514307209 | LED Zdroje | MASTER LEDspot Value D 5.8-35W MR16 930 36D |  | 5.8 | 460 | 10 | ano | L1 | 3 | 453174 | F | 245
929002492902 | 871951430726100 | 8719514307261 | LED Zdroje | MASTER LEDspot Value D 5.8-35W MR16 930 60D |  | 5.8 | 460 | 10 | ano | L1 | 3 | 453177 | F | 245
929002492702 | 871951430722300 | 8719514307223 | LED Zdroje | MASTER LEDspot Value D 5.8-35W MR16 940 36D |  | 5.8 | 490 | 10 | ano | L1 | 3 | 453175 | F | 245
929002493002 | 871951430728500 | 8719514307285 | LED Zdroje | MASTER LEDspot Value D 5.8-35W MR16 940 60D |  | 5.8 | 490 | 10 | ano | L1 | 3 | 453178 | F | 245
929003078802 | 871951435847800 | 8719514358478 | LED Zdroje | MASTER LED ExpertColor 6.7-35W MR16 927 10D |  | 6.7 | 410 | 10 | ano | L1 | 3 | 624220 | G | 400
929003079102 | 871951435853900 | 8719514358539 | LED Zdroje | MASTER LED ExpertColor 6.7-35W MR16 927 24D |  | 6.7 | 420 | 10 | ano | L1 | 3 | 624217 | G | 400
929003078902 | 871951435849200 | 8719514358492 | LED Zdroje | MASTER LED ExpertColor 6.7-35W MR16 930 10D |  | 6.7 | 430 | 10 | ano | L1 | 3 | 624209 | G | 400
929003079202 | 871951435855300 | 8719514358553 | LED Zdroje | MASTER LED ExpertColor 6.7-35W MR16 930 24D |  | 6.7 | 440 | 10 | ano | L1 | 3 | 624214 | G | 400
929003079502 | 871951435861400 | 8719514358614 | LED Zdroje | MASTER LED ExpertColor 6.7-35W MR16 930 36D |  | 6.7 | 440 | 10 | ano | L1 | 3 | 624223 | G | 400
929003080102 | 871951435873700 | 8719514358737 | LED Zdroje | MASTER LED ExpertColor 7.5-43W MR16 930 36D |  | 7.5 | 500 | 10 | ano | L1 | 3 | 624224 | G | 440
929003080202 | 871951435875100 | 8719514358751 | LED Zdroje | MASTER LED ExpertColor 7.5-43W MR16 940 36D |  | 7.5 | 520 | 10 | ano | L1 | 3 | 624219 | G | 440
929002493202 | 871951430732200 | 8719514307322 | LED Zdroje | MASTER LEDspot Value D 7.5-50W MR16 927 36D |  | 7.5 | 621 | 10 | ano | L1 | 3 | 453180 | F | 300
929002493502 | 871951430738400 | 8719514307384 | LED Zdroje | MASTER LEDspot Value D 7.5-50W MR16 927 60D |  | 7.5 | 621 | 10 | ano | L1 | 3 | 453183 | F | 300
929002493302 | 871951430734600 | 8719514307346 | LED Zdroje | MASTER LEDspot Value D 7.5-50W MR16 930 36D |  | 7.5 | 630 | 10 | ano | L1 | 3 | 453181 | F | 300
929002493602 | 871951430740700 | 8719514307407 | LED Zdroje | MASTER LEDspot Value D 7.5-50W MR16 930 60D |  | 7.5 | 630 | 10 | ano | L1 | 3 | 453184 | F | 300
929002493402 | 871951430736000 | 8719514307360 | LED Zdroje | MASTER LEDspot Value D 7.5-50W MR16 940 36D |  | 7.5 | 660 | 10 | ano | L1 | 3 | 453182 | F | 300
929002493702 | 871951430742100 | 8719514307421 | LED Zdroje | MASTER LEDspot Value D 7.5-50W MR16 940 60D |  | 7.5 | 660 | 10 | ano | L1 | 3 | 453185 | F | 300
929002491902 | 871951430746900 | 8719514307469 | LED Zdroje | MASTER LEDspotLV D 7.5-50W 927 MR16 24D |  | 7.5 | 621 | 10 | ano | L1 | 3 | 465196 | F | 370
929002492002 | 871951430748300 | 8719514307483 | LED Zdroje | MASTER LEDspotLV D 7.5-50W 930 MR16 24D |  | 7.5 | 621 | 10 | ano | L1 | 3 | 465190 | F | 370
929002492302 | 871951430754400 | 8719514307544 | LED Zdroje | MASTER LEDspotLV D 7.5-50W 930 MR16 36D |  | 7.5 | 621 | 10 | ano | L1 | 3 | 465191 | F | 370
929002066402 | 871869965948600 | 8718699659486 | LED Zdroje | CorePro LEDspot 2.3-20W 827 MR11 36D |  | 2.3 | 184 | 12 | ne | L6 | 3 | 391909 | F | 165
929003087002 | 871951435990100 | 8719514359901 | LED Zdroje | MASTER LEDspotLV 3.5-20W 827 MR11 24D |  | 3.5 | 200 | 12 | ano | L1 | 3 | 680249 | G | 335
929001364655 | 871869977591900 | 8718699775919 | LED Zdroje | MR11 GU10 3.5W-35W WW 36D 2700K SRT6 |  | 3.5 | 250 | 6 | ne | L6 | 3 | 391893 | G | 170
929002965002 | 871951430538000 | 8719514305380 | LED Zdroje | CorePro LEDspot 7-50W 830 AR111 40D |  | 7 | 550 | 6 | ne | L6 | 3 | 491865 | F | 445
929003043202 | 871951433391800 | 8719514333918 | LED Zdroje | MASTER ExpertColor 10.8-50W 927 AR111 9D |  | 10.8 | 600 | 6 | ano | L1 | 3 | 648245 | G | 650
929003043302 | 871951433393200 | 8719514333932 | LED Zdroje | MASTER ExpertColor 10.8-50W 927 AR111 24D |  | 10.8 | 600 | 6 | ano | L1 | 3 | 648244 | G | 650
929003043402 | 871951433395600 | 8719514333956 | LED Zdroje | MASTER ExpertColor 10.8-50W 927 AR111 40D |  | 10.8 | 600 | 6 | ano | L1 | 3 | 648254 | G | 650
929003043502 | 871951433397000 | 8719514333970 | LED Zdroje | MASTER ExpertColor 10.8-50W 930 AR111 9D |  | 10.8 | 620 | 6 | ano | L1 | 3 | 648250 | G | 650
929003043602 | 871951433399400 | 8719514333994 | LED Zdroje | MASTER ExpertColor 10.8-50W 930 AR111 24D |  | 10.8 | 620 | 6 | ano | L1 | 3 | 648247 | G | 650
929003043702 | 871951433401400 | 8719514334014 | LED Zdroje | MASTER ExpertColor 10.8-50W 930 AR111 40D |  | 10.8 | 620 | 6 | ano | L1 | 3 | 648247 | G | 650
929003042602 | 871951433379600 | 8719514333796 | LED Zdroje | MASTER ExpertColor 14.8-75W 927 AR111 24D |  | 14.8 | 875 | 6 | ano | L1 | 3 | 648255 | G | 700
929003042702 | 871951433381900 | 8719514333819 | LED Zdroje | MASTER ExpertColor 14.8-75W 927 AR111 45D |  | 14.8 | 875 | 6 | ano | L1 | 3 | 648259 | G | 700
929003042802 | 871951433383300 | 8719514333833 | LED Zdroje | MASTER ExpertColor 14.8-75W 930 AR111 24D |  | 14.8 | 875 | 6 | ano | L1 | 3 | 648257 | G | 700
929003042902 | 871951433385700 | 8719514333857 | LED Zdroje | MASTER ExpertColor 14.8-75W 930 AR111 45D |  | 14.8 | 875 | 6 | ano | L1 | 3 | 648246 | G | 700
929003043002 | 871951433387100 | 8719514333871 | LED Zdroje | MASTER ExpertColor 14.8-75W 940 AR111 24D |  | 14.8 | 950 | 6 | ano | L1 | 3 | 648253 | G | 700
929003043102 | 871951433389500 | 8719514333895 | LED Zdroje | MASTER ExpertColor 14.8-75W 940 AR111 45D |  | 14.8 | 950 | 6 | ano | L1 | 3 | 648243 | G | 700
929003478602 | 871951442965900 | 8719514429659 | LED Zdroje | MASTER LED ExpertColor 20-100W 927 AR111 24D* |  | 20 | 1270 | 6 | ano | L1 | 3 | 1122531 | G | 895
929003478902 | 871951442967300 | 8719514429673 | LED Zdroje | MASTER LED ExpertColor 20-100W 927 AR111 45D* |  | 20 | 1270 | 6 | ano | L1 | 3 | 1122530 | G | 895
929003478702 | 871951442969700 | 8719514429697 | LED Zdroje | MASTER LED ExpertColor 20-100W 930 AR111 24D* |  | 20 | 1270 | 6 | ano | L1 | 3 | 1122533 | G | 895
929003479002 | 871951442971000 | 8719514429710 | LED Zdroje | MASTER LED ExpertColor 20-100W 930 AR111 45D* |  | 20 | 1270 | 6 | ano | L1 | 3 | 1122532 | G | 895
929003478802 | 871951442973400 | 8719514429734 | LED Zdroje | MASTER LED ExpertColor 20-100W 940 AR111 24D* |  | 20 | 1270 | 6 | ano | L1 | 3 | 1122534 | G | 895
929003479102 | 871951442975800 | 8719514429758 | LED Zdroje | MASTER LED ExpertColor 20-100W 940 AR111 45D* |  | 20 | 1270 | 6 | ano | L1 | 3 | 1122529 | G | 895
929003778902 | 872016930043900 | 8720169300439 | LED Zdroje | CorePro LEDcapsule LV 1-10W G4 micro 827 |  | 1 | 100 | 12 | ne | L1 | 3 | 1879165 | F | 125
929003779002 | 872016930047700 | 8720169300477 | LED Zdroje | CorePro LEDcapsuleLV 1.7-20W G4 micro 827 |  | 1.7 | 200 | 12 | ne | L1 | 3 | 1879160 | F | 135
929003779102 | 872016930051400 | 8720169300514 | LED Zdroje | CorePro LEDcapsuleLV 2.4-28W G4 micro 827 |  | 2.4 | 300 | 12 | ne | L1 | 3 | 1879161 | E | 160
929003779202 | 872016930055200 | 8720169300552 | LED Zdroje | CorePro LEDcapsuleLV 2.1-20W G4 827 D |  | 2.1 | 210 | 12 | ne | L6 | 3 | 1879162 | F | 175
929002389702 | 871869976779200 | 8718699767792 | LED Zdroje | CorePro LEDcapsuleLV 1.8-20W GY6.35 827 |  | 1.8 | 205 | 12 | ne | L6 | 3 | 374877 | F | 160
929002389802 | 871869976783900 | 8718699767839 | LED Zdroje | CorePro LEDcapsuleLV 1.8-20W GY6.35 830 |  | 1.8 | 215 | 12 | ne | L6 | 3 | 374878 | E | 160
929003609002 | 872016917102200 | 8720169171022 | LED Zdroje | CorePro LEDcapsuleLV 4.2-40W GY6.35 827D |  | 4.2 | 470 | 12 | ne | L6 | 3 | 1403030 | F | 230
929003790502 | 872016930181800 | 8720169301818 | LED Zdroje | CorePro LEDcapsule 1.9-25W ND G9 827 |  | 1.9 | 220 | 12 | ne | L6 | 3 | 1932582 | E | 155
929003790602 | 872016930183200 | 8720169301832 | LED Zdroje | CorePro LEDcapsule 1.9-25W ND G9 830 |  | 1.9 | 220 | 12 | ne | L6 | 3 | 1932587 | E | 155
929003791102 | 872016930175700 | 8720169301757 | LED Zdroje | CorePro LEDcapsuleMV 2.7-25W G9 827 D |  | 2.7 | 300 | 12 | ne | L6 | 3 | 1932588 | E | 195
929003790802 | 872016930185600 | 8720169301856 | LED Zdroje | CorePro LEDcapsule 3.7-40W ND G9 827 |  | 3.7 | 470 | 12 | ne | L6 | 3 | 1932584 | E | 180
929003790902 | 872016930187000 | 8720169301870 | LED Zdroje | CorePro LEDcapsule 3.7-40W ND G9 830 |  | 3.7 | 470 | 12 | ne | L6 | 3 | 1932581 | E | 180
929003791202 | 872016930177100 | 8720169301771 | LED Zdroje | CorePro LEDcapsuleMV 4-40W G9 827 D |  | 4 | 480 | 12 | ne | L6 | 3 | 1932585 | E | 260
929002055102 | 871869965780200 | 8718699657802 | LED Zdroje | CorePro LEDcapsule ND 4.8-60W G9 827 |  | 4.8 | 570 | 12 | ne | L6 | 3 | 397599 | E | 330
929002059802 | 871869965818200 | 8718699658182 | LED Zdroje | CorePro LEDcapsule ND 4.8-60W G9 830 |  | 4.8 | 570 | 12 | ne | L6 | 3 | 397600 | E | 330
929001264503 | 871869977371700 | 8718699773717 | LED Zdroje | LED 500lm GX53 WW ND |  | 5.5 | 500 | 4 | ne | L6 | 3 | 391874 | F | 160
929003791302 | 872016930193100 | 8720169301931 | LED Zdroje | CorePro LEDlinear ND 7-60W R7S 78mm830 |  | 7 | 950 | 10 | ne | L6 | 3 | 1932586 | D | 360
929003791402 | 872016930195500 | 8720169301955 | LED Zdroje | CorePro LEDlinear ND 7-60W R7S 78mm840 |  | 7 | 1000 | 10 | ne | L6 | 3 | 1932589 | D | 360
929003791502 | 872016930199300 | 8720169301993 | LED Zdroje | CorePro LEDlinearND 11.5-100W R7S78mm830 |  | 11.5 | 1521 | 10 | ne | L6 | 3 | 1880096 | E | 490
929002495002 | 871951430397300 | 8719514303973 | LED Zdroje | CorePro R7S 118mm 7.2-60W 830 |  | 7.2 | 810 | 10 | ne | L6 | 3 | 624213 | E | 350
929002495102 | 871951430399700 | 8719514303997 | LED Zdroje | CorePro R7S 118mm 7.2-60W 840 |  | 7.2 | 850 | 10 | ne | L6 | 3 | 624211 | E | 350
929001243702 | 871869657879700 | 8718696578797 | LED Zdroje | CorePro R7S 118mm 14-100W 830 D |  | 14 | 1600 | 10 | ne | L6 | 3 | 465216 | E | 490
929001243802 | 871869657881000 | 8718696578810 | LED Zdroje | CorePro R7S 118mm 14-100W 840 D |  | 14 | 1800 | 10 | ne | L6 | 3 | 465217 | E | 490
929001353602 | 871869671400300 | 8718696714003 | LED Zdroje | CorePro LEDlinear D 14-120W R7S 118mm 830 |  | 14 | 2000 | 10 | ne | L6 | 3 | 397582 | D | 550
929001353702 | 871869671406500 | 8718696714065 | LED Zdroje | CorePro LEDlinear D 14-120W R7S 118mm 840 |  | 14 | 2000 | 10 | ne | L6 | 3 | 397583 | D | 550
929002016602 | 871869964673800 | 8718699646738 | LED Zdroje | CorePro LEDlinearD 17.5-150W R7S 118 830 |  | 17.5 | 2460 | 10 | ne | L6 | 3 | 397597 | D | 820
929002016702 | 871869964675200 | 8718699646752 | LED Zdroje | CorePro LEDlinearD 17.5-150W R7S 118 840 |  | 17.5 | 2460 | 10 | ne | L6 | 3 | 397598 | D | 820
929002444201 | 871951426356700 | 8719514263567 | LED Zdroje | LED 2.2W 300mm S14S WW ND |  | 2.2 | 250 | 4 | ne | L6 | 3 | 387349 | E | 240
929002444301 | 871951426358100 | 8719514263581 | LED Zdroje | LED 3.5W 500mm S14S WW ND |  | 3.5 | 375 | 4 | ne | L6 | 3 | 387350 | F | 260
929002444101 | 871951426364200 | 8719514263642 | LED Zdroje | LED 3.5W 500mm S14D WW ND |  | 3.5 | 375 | 4 | ne | L6 | 3 | 387348 | F | 250
925723817102 | 871869961323500 | 8718699613235 | Žárovky | Caps OV 22.0W G4 12V 1CT/50 |  | 22 | 320 | 50 | ne | 9001 | 0.3 | 423259 | G | 100
925723944202 | 871869961321100 | 8718699613211 | Žárovky | Caps OV 26.0W G9 230V 1CT/20 |  | 25 | 260 | 20 | ne | 9001 | 0.3 | 423260 | G | 105
924196244441 | 871150003659950 | 8711500036599 | Žárovky | App 15.4W E14 230-240V T22 CL OV 1CT/10F |  | 15.4 | 90 | 10 | ne | 9001 | 2.5 | 423229 | G | 62
924198244441 | 871150003871550 | 8711500038715 | Žárovky | App 26.0W E14 230-240V T25 CL OV 1CT/10F |  | 26 | 172 | 10 | ne | 9001 | 2.5 | 423232 | G | 62
924103544403 | 871951443280200 | 8719514432802 | Žárovky | App 40.0W E14 230-240V T29 OV 1PF/10 |  | 40 | 300 | 10 | ne | 9001 | 0.3 | 980880 | G | 72
924151144441 | 871150025008750 | 8711500250087 | Žárovky | Deco 7.0W E14 230-240V T17 CL 1CT/10X10F |  | 7 | 21 | 10 | ne | 9001 | 0.3 |  | E | 62
923211843801 | 871150057520325 | 8711500575203 | Specialy | BR125 IR 150W E27 230-250V Red |  | 150 |  | 10 | ne | 9001 | 2.5 |  |  | 259
923211943801 | 871150057522725 | 8711500575227 | Specialy | BR125 IR 150W E27 230-250V CL |  | 150 |  | 10 | ne | 9001 | 2.5 |  |  | 242
923212043801 | 871150057521025 | 8711500575210 | Specialy | BR125 IR 250W E27 230-250V Red |  | 250 |  | 10 | ne | 9001 | 2.5 |  |  | 300
923212143801 | 871150057523425 | 8711500575234 | Specialy | BR125 IR 250W E27 230-250V CL |  | 250 |  | 10 | ne | 9001 | 2.5 |  |  | 259
923801144209 | 871150060052315 | 8711500600523 | Specialy | PAR38 IR 100W E27 230V Red |  | 100 |  | 12 | ne | 9001 | 2.5 |  |  | 360
923801244209 | 871150011578215 | 8711500115782 | Specialy | PAR38 IR 100W E27 230V CL |  | 100 |  | 12 | ne | 9001 | 2.5 |  |  | 335
923806644210 | 871150012887415 | 8711500128874 | Specialy | PAR38 IR 150W E27 230V Red |  | 150 |  | 12 | ne | 9001 | 2.5 |  |  | 570
923801444210 | 871150060053015 | 8711500600530 | Specialy | PAR38 IR 175W E27 230V Red |  | 175 |  | 12 | ne | 9001 | 2.5 |  |  | 350
923801344209 | 871150011579915 | 8711500115799 | Specialy | PAR38 IR 175W E27 230V CL |  | 175 |  | 12 | ne | 9001 | 2.5 |  |  | 350
923223543807 | 871150012659725 | 8711500126597 | Specialy | R125 IR 375W E27 230-250V CL |  | 375 |  | 10 | ne | 9001 | 2.5 |  |  | 470
928000010803 | 871150095101427 | 8711500951014 | Specialy | TL 4W BLB |  | 4 |  | 25 | ne | 9001 | 4 |  |  | 325
928000510803 | 871150095098727 | 8711500950987 | Specialy | TL 6W BLB |  | 6 |  | 25 | ne | 9001 | 4 |  |  | 315
928048010805 | 871150095111340 | 8711500951113 | Specialy | TL-D 18W BLB |  | 18 |  | 25 | ne | 9001 | 4 |  |  | 520
928048510805 | 871150095115140 | 8711500951151 | Specialy | TL-D 36W BLB |  | 36 |  | 25 | ne | 9001 | 4 |  |  | 790
927901710807 | 871150095090180 | 8711500950901 | Specialy | PL-S 9W BLB/2P |  | 9 |  | 10 | ne | 9001 | 4 |  |  | 600
928048002043 | 871150070621840 | 8711500706218 | Lineární zářivky | MASTER TL-D Food 18W/79 |  | 18 | 740 | 25 | ne | 9001 | 4 |  | není | 465
928048502043 | 871150070622540 | 8711500706225 | Lineární zářivky | MASTER TL-D Food 36W/79 |  | 36 | 1750 | 25 | ne | 9001 | 4 |  | není | 465
928049002043 | 871150070623240 | 8711500706232 | Lineární zářivky | MASTER TL-D Food 58W/79 |  | 58 | 2800 | 25 | ne | 9001 | 4 |  | není | 600
928025402043 | 871150070624940 | 8711500706249 | Lineární zářivky | MASTER TL-D Food 30W/79 |  | 30 | 1300 | 25 | ne | 9001 | 4 |  | není | 465
928048001505 | 871150072684140 | 8711500726841 | Lineární zářivky | MASTER TL-D 18W/ 15 |  | 18 | 25 | 25 | ne | 9001 | 4 |  | není | 490
928048001605 | 871150072687240 | 8711500726872 | Lineární zářivky | MASTER TL-D 18W/ 16 |  | 18 | 700 | 25 | ne | 9001 | 4 |  | není | 410
928048001705 | 871150064298140 | 8711500642981 | Lineární zářivky | MASTER TL-D 18W/ 17 |  | 18 | 1800 | 25 | ne | 9001 | 4 |  | není | 375
928048001805 | 871150072690240 | 8711500726902 | Lineární zářivky | MASTER TL-D 18W/ 18 |  | 18 | 400 | 25 | ne | 9001 | 4 |  | není | 395
928048501505 | 871150072748040 | 8711500727480 | Lineární zářivky | MASTER TL-D 36W/ 15 |  | 36 | 55 | 25 | ne | 9001 | 4 |  | není | 660
928048501605 | 871150072751040 | 8711500727510 | Lineární zářivky | MASTER TL-D 36W/ 16 |  | 36 | 1580 | 25 | ne | 9001 | 4 |  | není | 495
928048501705 | 871150064300140 | 8711500643001 | Lineární zářivky | MASTER TL-D 36W/ 17 |  | 36 | 4300 | 25 | ne | 9001 | 4 |  | není | 380
928048501805 | 871150072754140 | 8711500727541 | Lineární zářivky | MASTER TL-D 36W/ 18 |  | 36 | 960 | 25 | ne | 9001 | 4 |  | není | 410
928049001505 | 871150095445940 | 8711500954459 | Lineární zářivky | MASTER TL-D 58W/ 15 |  | 58 | 75 | 25 | ne | 9001 | 4 |  | není | 750
928049001605 | 871150095447340 | 8711500954473 | Lineární zářivky | MASTER TL-D 58W/ 16 |  | 58 | 2250 | 25 | ne | 9001 | 4 |  | není | 480
928049001705 | 871150095449740 | 8711500954497 | Lineární zářivky | MASTER TL-D 58W/ 17 |  | 58 | 6750 | 25 | ne | 9001 | 4 |  | není | 465
928049001805 | 871150095451040 | 8711500954510 | Lineární zářivky | MASTER TL-D 58W/ 18 |  | 58 | 1600 | 25 | ne | 9001 | 4 |  | není | 505
927927684018 | 871150095227155 | 8711500952271 | Lineární zářivky | MASTER TL5 HO Secura 49W/840 |  | 48 | 4250 | 40 | ne | 9001 | 4 | 423550 | G | 1015
927929684018 | 871150095235655 | 8711500952356 | Lineární zářivky | MASTER TL5 HO Secura 80W/840 |  | 80 | 6550 | 40 | ne | 9001 | 4 | 423573 | G | 1015
927923083014 | 871150055874940 | 8711500558749 | Lineární zářivky | MASTER TL-D Super 80 1m 36W/830 SLV/25 |  | 36 | 3070 | 25 | ne | 9001 | 4 | 423417 | G | 210
927923084014 | 871150055877040 | 8711500558770 | Lineární zářivky | MASTER TL-D Super 80 1m 36W/840 SLV/25 |  | 36 | 3100 | 25 | ne | 9001 | 4 | 423418 | G | 210
928000003340 | 871150061568827 | 8711500615688 | Lineární zářivky | TL Mini 4W/ 33-640 |  | 4 | 130 | 25 | ne | 9001 | 4 | 423486 | G | 150
928000503340 | 871150071583827 | 8711500715838 | Lineární zářivky | TL Mini 6W / 33-640 |  | 6 | 260 | 25 | ne | 9001 | 4 | 423488 | G | 150
928001003318 | 871150070473327 | 8711500704733 | Lineární zářivky | TL Mini 8W / 33-640 |  | 8 | 380 | 25 | ne | 9001 | 4 | 423491 | G | 165
928001503340 | 871150070475727 | 8711500704757 | Lineární zářivky | TL Mini 13W / 33-640 |  | 13 | 835 | 25 | ne | 9001 | 4 | 423498 | G | 170
928026284070 | 872790084050600 | 8727900840506 | Lineární zářivky | MASTER TL-E Circular Super 80 22W/840 1CT |  | 22 | 1285 | 12 | ne | 9001 | 4 | 423506 | G | 242
928026384070 | 871150055968515 | 8711500559685 | Lineární zářivky | MASTER TL-E Circular Super 80 32W/840 1CT |  | 32 | 2375 | 12 | ne | 9001 | 4 | 423509 | G | 253
928027483070 | 871150028476115 | 8711500284761 | Lineární zářivky | MASTER TL-E Circular Super 80 40W/830 1CT |  | 40 | 3200 | 12 | ne | 9001 | 4 | 423511 | G | 263
928027484070 | 871150028474715 | 8711500284747 | Lineární zářivky | MASTER TL-E Circular Super 80 40W/840 1CT |  | 40 | 3200 | 12 | ne | 9001 | 4 | 423512 | G | 263
928037703332 | 871150026135940 | 8711500261359 | Lineární zářivky | TL-X XL 20W/33-640 SLV/25 |  | 20 | 940 | 25 | ne | 9001 | 4 | 423514 | G | 1122
928037903332 | 871150026137340 | 8711500261373 | Lineární zářivky | TL-X XL 40W/33-640 SLV/25 |  | 39 | 2300 | 25 | ne | 9001 | 4 | 423515 | G | 1122
928392220230 | 871150069769133 | 8711500697691 | Lineární zářivky | S10 4-65W SIN 230V WH EUR/12X25CT |  |  | 230V | 25 | ne | 9001 | 0.5 |  | není | 20
928390720230 | 871150069750933 | 8711500697509 | Lineární zářivky | S2 4-22W SER 230V WH EUR/12X25CT |  |  | 230V | 25 | ne | 9001 | 0.5 |  | není | 20
926000192703 | 871150076497326 | 8711500764973 | Lineární zářivky | S10E 18-75W SIN 230V BL/20X25CT |  | 30-65 | 230V | 25 | ne | 9001 | 0.5 |  | není | 345
927906583014 | 871150095033870 | 8711500950338 | Kompaktní zářivky | MASTER PL-C Xtra 18W/830/4P 1CT/5X10BOX |  | 18 | 1200 | 10 | ne | 9001 | 4 | 423294 | G | 340
927912684014 | 871150089749770 | 8711500897497 | Kompaktní zářivky | MASTER PL-T Xtra 42W/840/4P 1CT/5X10BOX |  | 42 | 3000 | 10 | ne | 9001 | 4 | 423338 | G | 615
927922186523 | 871150026472540 | 8711500264725 | Lineární zářivky | MASTER TL-D Eco 51W/865 |  | 51 | 3925 | 25 | ne | 9001 | 4 | 423404 | G | 280
927923383062 | 872790001566900 | 8727900015669 | Lineární zářivky | LF80 58W/830 |  | 58 | 5220 | 25 | ne | 9001 | 4 | 423428 | G | 76
927923583014 | 871150055880040 | 8711500558800 | Lineární zářivky | MASTER TL-D Super 80 38W/830 SLV/25 |  | 38 | 3300 | 25 | ne | 9001 | 4 | 423432 | G | 210
928150008835 | 871150020426430 | 8711500204264 | Výbojky | MASTER SON PIA Plus 70W/220 I E27 * |  | 70 | 5750 | 24 | ne | 9001 | 4 | 473371 | G | 390
928151608827 | 871150018225815 | 8711500182258 | Výbojky | MASTER SON PIA Plus 100W/220 E40 |  | 100 | 9600 | 12 | ne | 9001 | 4 | 473388 | F | 520
928151409827 | 871150018228915 | 8711500182289 | Výbojky | MASTER SON PIA Plus 150W/220 E40 |  | 150 | 16600 | 12 | ne | 9001 | 4 | 473387 | F | 570
928153309830 | 871150019344515 | 8711500193445 | Výbojky | MASTER SON PIA Plus 250W/220 E40 |  | 250 | 30000 | 12 | ne | 9001 | 4 | 473393 | E | 650
928153409830 | 871150019345215 | 8711500193452 | Výbojky | MASTER SON PIA Plus 400W/220 E40 |  | 400 | 55600 | 12 | ne | 9001 | 4 | 473394 | E | 750
928150719835 | 872790092817400 | 8727900928174 | Výbojky | MASTER SON APIA Xtra Plus 70W E27 |  | 70 | 6600 | 24 | ano | 9001 | 4 | 473380 | G | 590
928150819827 | 872790092743600 | 8727900927436 | Výbojky | MST SON APIA Plus Xtra 100W E40 1SL/12 |  | 100 | 10000 | 12 | ano | 9001 | 4 | 473382 | F | 695
928150919827 | 872790092745000 | 8727900927450 | Výbojky | MASTER SON APIA Xtra Plus 150W E40 |  | 150 | 17600 | 12 | ano | 9001 | 4 | 473384 | F | 780
928150108828 | 871150018186230 | 8711500181862 | Výbojky | SON 70W/220 I E27 |  | 70 | 5600 | 24 | ne | 9001 | 4 | 473373 | G | 315
928486700091 | 871150021024130 | 8711500210241 | Výbojky | SON 70W E E27 CO |  | 72.5 | 5800 | 24 | ne | 9001 | 4 | 473291 | G | 315
928151900028 | 871150019265315 | 8711500192653 | Výbojky | MASTER SON-T PIA Plus 50W E27 |  | 50 | 4500 | 12 | ne | 9001 | 4 | 473390 | G | 360
928152700028 | 871150019266015 | 8711500192660 | Výbojky | MASTER SON-T PIA Plus 70W E27 |  | 70 | 6600 | 12 | ne | 9001 | 4 | 473391 | G | 360
928151709230 | 871150019230115 | 8711500192301 | Výbojky | MASTER SON-T PIA Plus 100W E40 |  | 100 | 10600 | 12 | ne | 9001 | 4 | 473389 | F | 410
928150909230 | 871150019229515 | 8711500192295 | Výbojky | MASTER SON-T PIA Plus 150W E40 |  | 150 | 17800 | 12 | ne | 9001 | 4 | 473383 | F | 470
928144709230 | 871150017987615 | 8711500179876 | Výbojky | MASTER SON-T PIA Plus 250W E40 |  | 264 | 33000 | 12 | ne | 9001 | 4 | 473367 | E | 510
928144809227 | 871150017988315 | 8711500179883 | Výbojky | MASTER SON-T PIA Plus 400W E40 |  | 400 | 55900 | 12 | ne | 9001 | 4 | 473369 | E | 580
928158409227 | 871150019742915 | 8711500197429 | Výbojky | MASTER SON-T PIA Plus 600W E40 |  | 600 | 90000 | 12 | ano | 9001 | 4 |  | není | 1640
928150019227 | 872790093358100 | 8727900933581 | Výbojky | MASTER SON-T APIA Xtra Plus 50W E27 |  | 54 | 4500 | 12 | ano | 9001 | 4 | 473372 | G | 500
928150119227 | 872790092290500 | 8727900922905 | Výbojky | MASTER SON-T APIA Xtra Plus 70W E27 |  | 70 | 7200 | 12 | ano | 9001 | 4 | 473374 | F | 500
928150219230 | 872790092323000 | 8727900923230 | Výbojky | MASTER SON-T APIA Xtra Plus 100W E40 |  | 100 | 11300 | 12 | ano | 9001 | 4 | 473375 | F | 590
928150319230 | 872790092733700 | 8727900927337 | Výbojky | MASTER SON-T APIA Xtra Plus 150W E40 |  | 150 | 18200 | 12 | ano | 9001 | 4 | 473376 | F | 655
928150419230 | 872790092737500 | 8727900927375 | Výbojky | MASTER SON-T APIA Xtra Plus 250W E40 |  | 250 | 33700 | 12 | ano | 9001 | 4 | 473377 | E | 755
928150519227 | 872790092741200 | 8727900927412 | Výbojky | MASTER SON-T APIA Xtra Plus 400W E40 |  | 400 | 55400 | 12 | ano | 9001 | 4 | 473378 | E | 845
928154509228 | 871150018412245 | 8711500184122 | Výbojky | SON-T 1000W E40 |  | 1000 | 130000 | 4 | ano | 9001 | 4 |  | není | 2735
928153809230 | 871150073402015 | 8711500734020 | Výbojky | MASTER SDW-T 35W/825 PG12-1 |  | 33.3 | 1320 | 12 | ano | 9001 | 4 | 473395 | G | 2140
928153909227 | 871150073403715 | 8711500734037 | Výbojky | MASTER SDW-T 50W/825 PG12-1 |  | 53 | 2500 | 12 | ano | 9001 | 4 | 473396 | G | 2140
928159905131 | 871150020323615 | 8711500203236 | Výbojky | MASTER SDW-TG Mini 50W/825 GX12-1 |  | 50 | 2400 | 12 | ano | 9001 | 4 | 473250 | G | 2100
928158905131 | 871150020233815 | 8711500202338 | Výbojky | MASTER SDW-TG Mini 100W/825 GX12-1 |  | 100 | 5300 | 12 | ano | 9001 | 4 | 473402 | G | 2100
928073005130 | 871150020078500 | 8711500200785 | Výbojky | MASTER MHN-LA 1000W/842 230V |  | 1040 | 95800 | 1 | ano | 9001 | 4 |  | není | 11300
928072205130 | 871150020077800 | 8711500200778 | Výbojky | MASTER MHN-LA 1000W/956 230V XWH |  | 1040 | 87000 | 1 | ano | 9001 | 4 |  | není | 11660
928071305130 | 871150020074700 | 8711500200747 | Výbojky | MASTER MHN-LA 2000W/842 400V |  | 2050 | 214000 | 1 | ano | 9001 | 4 |  | není | 11680
928072505130 | 871150020073000 | 8711500200730 | Výbojky | MASTER MHN-LA 2000W/956 400V XWH |  | 2040 | 190000 | 1 | ano | 9001 | 4 |  | není | 11680
928078415130 | 871150020075400 | 8711500200754 | Výbojky | MASTER MHN-SA 1800W/956 (P)SFC 230V |  | 1800 | 155000 | 1 | ano | 9001 | 4 |  | není | 17500
928195105129 | 871829124183600 | 8718291241836 | Výbojky | MASTER MHN-SA 2000W/956 400V XW HO UNP/1 |  | 2050 | 226000 | 1 | ano | 9001 | 4 |  | není | 13500
928075705130 | 871150021424900 | 8711500214249 | Výbojky | MASTER MHN-FC 1000W/740 230V XW |  | 1040 | 93000 | 1 | ano | 9001 | 4 |  | není | 11000
928196905130 | 872790092877800 | 8727900928778 | Výbojky | MASTER MHN-SE 2000W/956 GX22 400V HO UNP |  | 2100 | 227000 | 1 | ano | 9001 | 4 |  | není | 17000
928196805130 | 872790092860000 | 8727900928600 | Výbojky | MST MHN-SB 2000W/956 400V K12s-7 WH HO |  | 2000 | 220000 | 1 | ano | 9001 | 4 |  | není | 11700
928481600097 | 871869673653100 | 8718696736531 | Výbojky | MASTER HPI-T Plus 450W/645 |  | 450 | 32000 | 12 | ano | 9001 | 4 | 473285 | F | 770
928070419830 | 871869659664700 | 8718696596647 | Výbojky | MASTERColour CDM-E MW eco 230W/842 E40 |  | 230 | 21000 / 28000 | 12 | ano | 9001 | 4 | 473318 | G | 1550
928070219830 | 871869659568800 | 8718696595688 | Výbojky | MASTERColour CDM-E MW eco 360W/842 E40 |  | 360 | 34000 / 41000 | 12 | ano | 9001 | 4 | 473316 | G | 1750
928070119230 | 871869659681400 | 8718696596814 | Výbojky | MASTERColour CDM-T MW eco 230W/842 E40 |  | 230 | 22 000 / 28 000 | 12 | ano | 9001 | 4 | 473314 | F | 1500
928070319230 | 871869664610600 | 8718696646106 | Výbojky | MASTERColour CDM-T MW eco 360W/842 E40 |  | 360 | 37 000 / 44 000 | 12 | ano | 9001 | 4 | 473317 | F | 1700
928482600096 | 871150018373645 | 8711500183736 | Výbojky | HPI-T 1000W/543 E40 220V |  | 990 | 82100 | 4 | ano | 9001 | 4 |  | není | 4600
928074209228 | 871150020235245 | 8711500202352 | Výbojky | HPI-T 2000W/542 E40 380V |  | 1980 | 200000 | 4 | ano | 9001 | 4 |  | není | 6050
928083805127 | 871829115001500 | 8718291150015 | Výbojky | MASTER CosmoWh CPO-TW Xtra 45W/628 PGZ12 |  | 45 | 4900 | 12 | ano | 9001 | 4 | 473336 | F | 2475
928088505127 | 871150020851415 | 8711500208514 | Výbojky | MASTER CosmoWh CPO-TW Xtra 60W/728 PGZ12 |  | 60 | 7200 | 12 | ano | 9001 | 4 | 473348 | E | 2640
928093505127 | 871150021121715 | 8711500211217 | Výbojky | MASTER CosmoWh CPO-TW Xtra 90W/728 PGZ12 |  | 90 | 10800 | 12 | ano | 9001 | 4 | 473351 | E | 2955
928088805127 | 871150020853815 | 8711500208538 | Výbojky | MASTER CosmoWh CPO-TW Xtra 140W/728 PGZ12 |  | 140 | 17600 | 12 | ano | 9001 | 4 | 473349 | E | 3500
928155008835 | 871829118563500 | 8718291185635 | Výbojky | MASTER CityWh CDO-ET Plus 50W/828 E27 |  | 50 | 5100 | 24 | ano | 9001 | 4 | 473401 | F | 1080
928154708835 | 871829115875200 | 8718291158752 | Výbojky | MASTER CityWh CDO-ET Plus 70W/828 E27 |  | 70 | 7030 | 24 | ano | 9001 | 4 | 473398 | F | 1080
928154808835 | 871829115877600 | 8718291158776 | Výbojky | MASTER CityWh CDO-ET Plus 100W/828 E40 |  | 100 | 9400 | 12 | ano | 9001 | 4 | 473399 | F | 1200
928154908835 | 871829115881300 | 8718291158813 | Výbojky | MASTER CityWh CDO-ET Plus 150W/828 E40 |  | 150 | 15400 | 12 | ano | 9001 | 4 | 473400 | F | 1300
928082419235 | 871829118561100 | 8718291185611 | Výbojky | MASTER CityWh CDO-TT Plus 50W/828 E27 |  | 50 | 5500 | 12 | ano | 9001 | 4 | 473330 | F | 1080
928082019235 | 871829112030800 | 8718291120308 | Výbojky | MASTER CityWh CDO-TT Plus 70W/828 E27 |  | 70 | 7750 | 12 | ano | 9001 | 4 | 473324 | F | 1080
928082619230 | 871869659679100 | 8718696596791 | Výbojky | MASTER CityWh CDO-TT Plus 70W/942 E27 |  | 70 | 7500 | 12 | ano | 9001 | 4 | 473332 | F | 1080
928082119231 | 871829112032200 | 8718291120322 | Výbojky | MASTER CityWh CDO-TT Plus 100W/828 E40 |  | 100 | 10450 | 12 | ano | 9001 | 4 | 473325 | F | 1200
928082219231 | 871829112034600 | 8718291120346 | Výbojky | MASTER CityWh CDO-TT Plus 150W/828 E40 |  | 150 | 16400 | 12 | ano | 9001 | 4 | 473327 | F | 1300
928082519230 | 871869659675300 | 8718696596753 | Výbojky | MASTER CityWh CDO-TT Plus 150W/942 E40 |  | 150 | 16100 | 12 | ano | 9001 | 4 | 473331 | F | 1300
928082319230 | 871829112197800 | 8718291121978 | Výbojky | MASTER CityWh CDO-TT Plus 250W/830 E40 |  | 250 | 28400 | 12 | ano | 9001 | 4 | 473329 | F | 1810
928083105125 | 871150019697215 | 8711500196972 | Výbojky | MASTERC CDM-T 35W/830 |  | 35 | 3100 | 12 | ano | 9001 | 4 | 473333 | G | 700
928094305125 | 871150021126215 | 8711500211262 | Výbojky | MASTERC CDM-T 35W/842 |  | 35 | 3000 | 12 | ano | 9001 | 4 | 473355 | G | 700
928082305125 | 871150019699615 | 8711500196996 | Výbojky | MASTERC CDM-T 70W/830 |  | 70 | 6200 | 12 | ano | 9001 | 4 | 473328 | G | 760
928084505131 | 871150019927015 | 8711500199270 | Výbojky | MASTERC CDM-T 70W/942 |  | 73 | 6200 | 12 | ano | 9001 | 4 | 473337 | G | 760
928083705125 | 871150019780115 | 8711500197801 | Výbojky | MASTERC CDM-T 150W/830 |  | 150 | 13000 | 12 | ano | 9001 | 4 | 473335 | G | 900
928084605131 | 871150020005115 | 8711500200051 | Výbojky | MASTERC CDM-T 150W/942 |  | 150 | 12100 | 12 | ano | 9001 | 4 | 473338 | G | 900
928094205131 | 871150021112515 | 8711500211125 | Výbojky | MASTERC CDM-T 250W/942 |  | 250 | 26250 | 12 | ano | 9001 | 4 | 473354 | F | 2645
928183305125 | 872790087156200 | 8727900871562 | Výbojky | MASTERC CDM-T Elite 20W/830 G12 |  | 20 | 1800 | 12 | ano | 9001 | 4 | 473252 | G | 775
928185205131 | 872790091137400 | 8727900911374 | Výbojky | MASTERC CDM-T Elite 35W/930 G12 |  | 35 | 4050 | 12 | ano | 9001 | 4 | 473258 | F | 830
928193605131 | 871829116364000 | 8718291163640 | Výbojky | MASTERC CDM-T Elite 35W/942 G12 |  | 35 | 3850 | 12 | ano | 9001 | 4 | 473272 | F | 830
928191705131 | 872790093060300 | 8727900930603 | Výbojky | MASTERC CDM-T Elite 50W/930 G12 |  | 50 | 5450 | 12 | ano | 9001 | 4 | 473269 | F | 910
928080015131 | 871829120159500 | 8718291201595 | Výbojky | MASTERC CDM-T Elite 50W/942 G12 |  | 50 | 5050 | 12 | ano | 9001 | 4 | 473322 | F | 910
928185305131 | 872790091141100 | 8727900911411 | Výbojky | MASTERC CDM-T Elite 70W/930 G12 |  | 70 | 7800 | 12 | ano | 9001 | 4 | 473260 | F | 950
928193705131 | 871829116362600 | 8718291163626 | Výbojky | MASTERC CDM-T Elite 70W/942 G12 |  | 70 | 7500 | 12 | ano | 9001 | 4 | 473273 | F | 950
928183205125 | 872790087169200 | 8727900871692 | Výbojky | MASTERC CDM-T Elite 100W/930 G12 |  | 100 | 11000 | 12 | ano | 9001 | 4 | 473251 | F | 1100
928094705125 | 871150021312915 | 8711500213129 | Výbojky | MASTERC CDM-T Elite 150W/930 G12 |  | 150 | 14600 | 12 | ano | 9001 | 4 | 473357 | F | 1200
928085205125 | 871150020000615 | 8711500200006 | Výbojky | MASTERC CDM-TC 35W/830 |  | 35 | 3100 | 12 | ano | 9001 | 4 | 473341 | G | 700
928093805125 | 871150020957315 | 8711500209573 | Výbojky | MASTERC CDM-TC 35W/842 |  | 35 | 3100 | 12 | ano | 9001 | 4 | 473352 | G | 700
928086505131 | 871150020167615 | 8711500201676 | Výbojky | MASTERC CDM-TC 70W/830 |  | 70 | 6300 | 12 | ano | 9001 | 4 | 473344 | G | 800
928094605131 | 871150021275715 | 8711500212757 | Výbojky | MASTERC CDM-TC 70W/842 |  | 70 | 5800 | 12 | ano | 9001 | 4 | 473356 | G | 800
928183405125 | 872790087158600 | 8727900871586 | Výbojky | MASTERC CDM-TC Elite 20W/830 G8.5 |  | 20 | 1750 | 12 | ano | 9001 | 4 | 473254 | G | 775
928189105131 | 872790091149700 | 8727900911497 | Výbojky | MASTERC CDM-TC Elite 35W/930 G8.5 |  | 35 | 4000 | 12 | ano | 9001 | 4 | 473263 | F | 830
928193805131 | 871829116366400 | 8718291163664 | Výbojky | MASTERC CDM-TC Elite 35W/942 G8.5 |  | 35 | 3800 | 12 | ano | 9001 | 4 | 473274 | F | 830
928191805131 | 872790093062700 | 8727900930627 | Výbojky | MASTERC CDM-TC Elite 50W/930 G8.5 1CT/12 |  | 50.2 | 5400 | 12 | ano | 9001 | 4 | 473270 | F | 910
928189505131 | 872790091153400 | 8727900911534 | Výbojky | MASTERC CDM-TC Elite 70W/930 G8.5 |  | 70 | 7800 | 12 | ano | 9001 | 4 | 473265 | F | 950
928193905131 | 871829116368800 | 8718291163688 | Výbojky | MASTERC CDM-TC Elite 70W/942 G8.5 |  | 70 | 7450 | 12 | ano | 9001 | 4 | 473275 | F | 950
928187405130 | 871829115382500 | 8718291153825 | Výbojky | MASTERC CDM-Tm Elite Mini 35W/930 GU6.5 |  | 35 | 4000 | 12 | ano | 9001 | 4 | 473261 | F | 1000
928183505130 | 872790089083900 | 8727900890839 | Výbojky | MASTERC CDM-Tm Mini 20W/830 GU6.5 |  | 20 | 1800 | 12 | ano | 9001 | 4 | 473256 | G | 1000
928087905130 | 871150020751715 | 8711500207517 | Výbojky | MASTERC CDM-Tm Mini 20W/830 PGJ5 |  | 20 | 1600 | 12 | ano | 9001 | 4 | 473347 | G | 1410
928093905130 | 871150021149115 | 8711500211491 | Výbojky | MASTERC CDM-Tm Mini 35W/930 PGJ5 |  | 35 | 3000 | 12 | ano | 9001 | 4 | 473353 | G | 1410
928082205125 | 871150019782515 | 8711500197825 | Výbojky | MASTERC CDM-TD 70W/830 RX7s |  | 72 | 6000 | 12 | ano | 9001 | 4 | 473326 | G | 1050
928084705133 | 871150020002015 | 8711500200020 | Výbojky | MASTERC CDM-TD 70W/942 RX7s |  | 70 | 5450 | 12 | ano | 9001 | 4 | 473339 | G | 1050
928083605133 | 871150019784915 | 8711500197849 | Výbojky | MASTERC CDM-TD 150W/830 RX7s |  | 147 | 12750 | 12 | ano | 9001 | 4 | 473334 | G | 1200
928191005331 | 871829120274500 | 8718291202745 | Výbojky | MASTERC CDM-Rm Elite Mini 20W/830 GX10 MR16 10D |  | 20 | 880 | 12 | ano | 9001 | 4 | 473266 | G | 1670
928191105331 | 871829120301800 | 8718291203018 | Výbojky | MASTERC CDM-Rm Elite Mini 20W/830 GX10 MR16 25D |  | 20 | 900 | 12 | ano | 9001 | 4 | 473267 | G | 1670
928191205331 | 871829120303200 | 8718291203032 | Výbojky | MASTERC CDM-Rm Elite Mini 20W/830 GX10 MR16 40D |  | 20 | 860 | 12 | ano | 9001 | 4 | 473268 | G | 1670
928194605330 | 871829116296400 | 8718291162964 | Výbojky | MASTERC CDM-Rm Elite Mini 35W/930 GX10 MR16 10D |  | 35 | 2100 | 12 | ano | 9001 | 4 | 473276 | G | 1670
928194705330 | 871829116300800 | 8718291163008 | Výbojky | MASTERC CDM-Rm Elite Mini 35W/930 GX10 MR16 25D |  | 35 | 2150 | 12 | ano | 9001 | 4 | 473277 | G | 1670
928194805330 | 871829116306000 | 8718291163060 | Výbojky | MASTERC CDM-Rm Elite Mini 35W/930 GX10 MR16 40D |  | 35 | 2150 | 12 | ano | 9001 | 4 | 473278 | G | 1670
928050300630 | 871829165157400 | 8718291651574 | Výbojky | MASTERC CDM-R Elite 35W/930 E27 PAR20 30D |  | 35 | 2100 | 12 | ano | 9001 | 4 | 473304 | G | 1400
928108100630 | 871829124192800 | 8718291241928 | Výbojky | MASTERC CDM-R Elite 35W/930 E27 PAR30L 10D |  | 35 | 2400 | 6 | ano | 9001 | 4 | 473362 | G | 1400
928108200630 | 871829124194200 | 8718291241942 | Výbojky | MASTERC CDM-R Elite 35W/930 E27 PAR30L 30D |  | 35 | 2400 | 6 | ano | 9001 | 4 | 473363 | G | 1400
928109300630 | 871829124186700 | 8718291241867 | Výbojky | MASTERC CDM-R Elite 70W/930 E27 PAR30L 10D |  | 73.2 | 4500 | 6 | ano | 9001 | 4 | 473364 | G | 1530
928109400630 | 871829124188100 | 8718291241881 | Výbojky | MASTERC CDM-R Elite 70W/930 E27 PAR30L 30D |  | 70 | 4500 | 6 | ano | 9001 | 4 | 473365 | G | 1530
928109500630 | 871829124190400 | 8718291241904 | Výbojky | MASTERC CDM-R Elite 70W/930 E27 PAR30L 40D |  | 70 | 4400 | 6 | ano | 9001 | 4 | 473366 | G | 1530
928053000630 | 871829165167300 | 8718291651673 | Výbojky | MASTERC CDM-R Elite 70W/942 E27 PAR30L 30D |  | 73.2 | 4500 | 6 | ano | 9001 | 4 | 473305 | G | 1530
928096505330 | 871150021387710 | 8711500213877 | Výbojky | MASTERC CDM-R111 35W/942 24D |  | 35 | 1300 | 6 | ne | 9001 | 4 | 473358 | G | 1765
928096905330 | 871150021393810 | 8711500213938 | Výbojky | MASTERC CDM-R111 70W/942 24D |  | 70 | 2800 | 6 | ne | 9001 | 4 | 473360 | G | 1765
928195405330 | 871829168944700 | 8718291689447 | Výbojky | MASTERC CDM-R111 Elite 35W/930 GX8.5 24D |  | 35 | 1750 | 6 | ne | 9001 | 4 | 473280 | G | 1765
928195505330 | 871829168952200 | 8718291689522 | Výbojky | MASTERC CDM-R111 Elite 35W/930 GX8.5 40D |  | 35 | 1750 | 6 | ne | 9001 | 4 | 473281 | G | 1765
928195705330 | 871829168970600 | 8718291689706 | Výbojky | MASTERC CDM-R111 Elite 70W/930 GX8.5 24D |  | 70 | 3550 | 6 | ne | 9001 | 4 | 473283 | G | 1765
928195805330 | 871829168978200 | 8718291689782 | Výbojky | MASTERC CDM-R111 Elite 70W/930 GX8.5 40D |  | 70 | 3550 | 6 | ne | 9001 | 4 | 473284 | G | 1765
928195605330 | 871829168962100 | 8718291689621 | Výbojky | MASTERC CDM-R111 Elite 70W/930 GX8.5 10D |  | 73.2 | 2805 | 6 | ne | 9001 | 4 | 473282 | G | 1765
913713041166 | 871829177058900 | 8718291770589 | Předřadníky | HF-E II 236 TL-D 230V 50/60Hz | TL-D |  |  | 1 |  | 9001 | 0.5 |  |  | 525
913713040966 | 871829177064000 | 8718291770640 | Předřadníky | HF-E 1/2 58 TL-D II 230V 50/60Hz | TL-D |  |  | 1 |  | 9001 | 0.5 |  |  | 530
913700192866 | 871150093158030 | 8711500931580 | Předřadníky | HF-B 236 TL-D EII 230V 50/60Hz | TL-D |  |  | 1 |  | 9001 | 0.5 |  |  | 670
913700192966 | 871150093160330 | 8711500931603 | Předřadníky | HF-B 158/258 TL-D EII 230V 50/60Hz | TL-D |  |  | 1 |  | 9001 | 0.5 |  |  | 670
913713032166 | 872790090551900 | 8727900905519 | Předřadníky | HF-S 118/136 TL-D II 230V 50/60Hz | TL-D |  |  | 1 |  | 9001 | 0.5 |  |  | 445
913713032266 | 872790089739500 | 8727900897395 | Předřadníky | HF-S 158 TL-D II 230V 50/60Hz | TL-D |  |  | 1 |  | 9001 | 0.5 |  |  | 445
913713032466 | 872790090553300 | 8727900905533 | Předřadníky | HF-S 218/236 TL-D II 230V 50/60Hz | TL-D |  |  | 1 |  | 9001 | 0.5 |  |  | 560
913713032566 | 872790089746300 | 8727900897463 | Předřadníky | HF-S 258 TL-D II 230V 50/60Hz | TL-D |  |  | 1 |  | 9001 | 0.5 |  |  | 530
913713032666 | 872790090555700 | 8727900905557 | Předřadníky | HF-S 3/4 18 TL-D II 230V 50/60Hz | TL-D |  |  | 1 |  | 9001 | 0.5 |  |  | 620
913713031566 | 872790091164000 | 8727900911640 | Předřadníky | HF-P 118/136 TL-D III 230V 50/60 Hz | TL-D |  |  | 1 |  | 9001 | 0.5 |  |  | 550
913713031866 | 872790091170100 | 8727900911701 | Předřadníky | HF-P 158 TL-D III 230V 50/60Hz IDC | TL-D |  |  | 1 |  | 9001 | 0.5 |  |  | 515
913713031666 | 872790091166400 | 8727900911664 | Předřadníky | HF-P 218/236 TL-D III 230V 50/60 Hz | TL-D |  |  | 1 |  | 9001 | 0.5 |  |  | 530
913713031966 | 872790091172500 | 8727900911725 | Předřadníky | HF-P 258 TL-D III 230V 50/60Hz IDC | TL-D |  |  | 1 |  | 9001 | 0.5 |  |  | 530
913713031466 | 872790091162600 | 8727900911626 | Předřadníky | HF-P 3/418 TL-D III 230V 50/60Hz IDC | TL-D |  |  | 1 |  | 9001 | 1 |  |  | 690
913700609266 | 871150091013430 | 8711500910134 | Předřadníky | HF-R 136 TL-D EII 230V 50/60Hz | TL-D |  |  | 1 |  | 9001 | 1 |  |  | 1220
913700609466 | 871150091017230 | 8711500910172 | Předřadníky | HF-R 158 TL-D EII 230V 50/60Hz | TL-D |  |  | 1 |  | 9001 | 1 |  |  | 1220
913700609366 | 871150091015830 | 8711500910158 | Předřadníky | HF-R 236 TL-D EII 230V 50/60Hz | TL-D |  |  | 1 |  | 9001 | 1 |  |  | 1450
913700609566 | 871150091019630 | 8711500910196 | Předřadníky | HF-R 258 TL-D EII 230V 50/60Hz | TL-D |  |  | 1 |  | 9001 | 1 |  |  | 1420
913700624166 | 871150091496530 | 8711500914965 | Předřadníky | HF-Pi 1 28/35/49/54 TL5 EII 230V | TL5 |  |  | 1 |  | 9001 | 0.5 |  |  | 890
913700652566 | 872790086249200 | 8727900862492 | Předřadníky | HF-Pi 1 28/35/49/80 TL5 EII | TL5 |  |  | 1 |  | 9001 | 0.5 |  |  | 910
913700624366 | 871150091502330 | 8711500915023 | Předřadníky | HF-Pi 2 28/35/49/54 TL5 EII 230V | TL5 |  |  | 1 |  | 9001 | 1 |  |  | 1100
913700652666 | 872790086250800 | 8727900862508 | Předřadníky | HF-Pi 2 28/35/49/80 TL5 EII | TL5 |  |  | 1 |  | 9001 | 1 |  |  | 1420
913700657666 | 872790088775400 | 8727900887754 | Předřadníky | HF-Pi 3/4 14/24 TL5/PL-L EII 230V | TL5 |  |  | 1 |  | 9001 | 1 |  |  | 780
913713033566 | 872790090560100 | 8727900905601 | Předřadníky | HF-S 249 TL5 II 230V 50/60Hz | TL5 |  |  | 1 |  | 9001 | 0.5 |  |  | 610
913713033666 | 872790090561800 | 8727900905618 | Předřadníky | HF-S 154 TL5 II 230V 50/60Hz | TL5 |  |  | 1 |  | 9001 | 0.5 |  |  | 510
913713033766 | 872790090562500 | 8727900905625 | Předřadníky | HF-S 254 TL5 II 230V 50/60Hz | TL5 |  |  | 1 |  | 9001 | 0.5 |  |  | 670
913713031066 | 872790090504500 | 8727900905045 | Předřadníky | HF-P 1 14-35 TL5 HE III 230V | TL5 |  |  | 1 |  | 9001 | 0.5 |  |  | 600
913713028066 | 872790086319200 | 8727900863192 | Předřadníky | HF-P 149 TL5 HO III 230V 50/60Hz IDC | TL5 |  |  | 1 |  | 9001 | 1 |  |  | 550
913713028266 | 872790086348200 | 8727900863482 | Předřadníky | HF-P 154/155 TL5 HO/PLL III 230V IDC | TL5/PLL |  |  | 1 |  | 9001 | 1 |  |  | 520
913713034266 | 872790095228500 | 8727900952285 | Předřadníky | HF-P 180 TL5 III 230V 50/60Hz | TL5/PLL |  |  | 1 |  | 9001 | 1 |  |  | 590
913713031166 | 872790090503800 | 8727900905038 | Předřadníky | HF-P 2 14-35 TL5 HE III 230V | TL5 |  |  | 1 |  | 9001 | 0.5 |  |  | 580
913713034166 | 872790095226100 | 8727900952261 | Předřadníky | HF-P 2 24/39 TL5 III 230V 50/60Hz | TL5 |  |  | 1 |  | 9001 | 1 |  |  | 565
913713028166 | 872790086347500 | 8727900863475 | Předřadníky | HF-P 249 TL5 HO III 230V 50/60Hz IDC | TL5 |  |  | 1 |  | 9001 | 1 |  |  | 565
913713028366 | 872790086351200 | 8727900863512 | Předřadníky | HF-P 254/255 TL5 HO/PLL III 230V IDC | TL5/PLL |  |  | 1 |  | 9001 | 1 |  |  | 565
913713034366 | 872790095230800 | 8727900952308 | Předřadníky | HF-P 280 TL5/PL-L III 230V 50/60Hz | TL5/PLL |  |  | 1 |  | 9001 | 1 |  |  | 1050
913713033966 | 871829172125300 | 8718291721253 | Předřadníky | HF-P 3/414 TL5 III 230V 50/60Hz * | TL5 |  |  | 1 |  | 9001 | 0.5 |  |  | 820
913700698466 | 871829169691900 | 8718291696919 | Předřadníky | HF-Ri TD 2 14/21/24/39 E+ | TL5 |  |  | 1 |  | 9001 | 1 |  |  | 1740
913700695666 | 871829166205100 | 8718291662051 | Předřadníky | HF-Ri TD 1 28/35/49/54 TL5 E+ 195-240V | TL5 |  |  | 1 |  | 9001 | 1 |  |  | 1400
913700695866 | 871829166209900 | 8718291662099 | Předřadníky | HF-Ri TD 2 28/35/49/54 TL5 E+ 195-240V | TL5 |  |  | 1 |  | 9001 | 1 |  |  | 1550
913700679166 | 871829115678900 | 8718291156789 | Předřadníky | HF-Ri TD 4 14/24 TL5 E+ 195-240V | TL5 |  |  | 1 |  | 9001 | 1 |  |  | 2000
913700648666 | 872790083417800 | 8727900834178 | Předřadníky | HF-P 1/218 PL-T/C III 230V | PLT/C |  |  | 1 |  | 9001 | 0.5 |  |  | 700
913700630766 | 871150091397530 | 8711500913975 | Předřadníky | HF-P 1 22-42 PL-T/C/L/TL5C | PL-T/C/L/TL5C |  |  | 1 |  | 9001 | 0.5 |  |  | 660
913700630866 | 871150091399930 | 8711500913999 | Předřadníky | HF-P 2 22-42 PL-T/C/L/TL5C EII 230V | PL-T/C/L/TL5 |  |  | 1 |  | 9001 | 0.5 |  |  | 690
913700626566 | 872790080972500 | 8727900809725 | Předřadníky | HF-R 2 26-42 PL-T/C EII 230V 50/60Hz | PLT/C |  |  | 1 |  | 9001 | 0.5 |  |  | 1350
913700421366 | 871150053680830 | 8711500536808 | Předřadníky | HF-M BLUE 109 LH TL/PL-S 230-240V | TL,PLS |  |  | 1 |  | 9001 | 0.5 |  |  | 420
913700421766 | 871150053682230 | 8711500536822 | Předřadníky | HF-M BLUE 114 LH TL/PL-S/PL-C 230-240V | PLC,PLS,TL |  |  | 1 |  | 9001 | 0.5 |  |  | 420
913700418366 | 871150053646430 | 8711500536464 | Předřadníky | HF-M BLUE 121 LH TL5 230-240V | TL5 |  |  | 1 |  | 9001 | 0.5 |  |  | 430
913700418066 | 871150053640230 | 8711500536402 | Předřadníky | HF-M BLUE 124 LH TL/TL5/PL-L 230-240V | PLL,TL5,TL5C |  |  | 1 |  | 9001 | 0.5 |  |  | 430
913700417966 | 871150053638930 | 8711500536389 | Předřadníky | HF-M BLUE 124 SH TL/TL5/PL-L 230-240V | PLL,TL5,TL5C |  |  | 1 |  | 9001 | 0.5 |  |  | 430
913700422866 | 871150093142930 | 8711500931429 | Předřadníky | HF-M RED 109 SH TL/PL-S 230-240V | TL/PLS |  |  | 1 |  | 9001 | 0.5 |  |  | 360
913700423266 | 871150093140530 | 8711500931405 | Předřadníky | HF-M RED 114 SH TL/TL5/PL-C/S 230-240V | TL/TL5 |  |  | 1 |  | 9001 | 0.5 |  |  | 360
913700423466 | 871150092802330 | 8711500928023 | Předřadníky | HF-M RED 118 SH PL-C/PL-T 230-240V | PLC/T |  |  | 1 |  | 9001 | 0.5 |  |  | 360
913700420666 | 871150091040030 | 8711500910400 | Předřadníky | HF-M RED 124 SH TL/TL5/PL-L 230-240V | TL/TL5/PL-L |  |  | 1 |  | 9001 | 0.5 |  |  | 400
913712008766 | 871869653151800 | 8718696531518 | Předřadníky | HID-PV Base 70 SON C3 230V | SON/CDO |  |  | 1 |  | 9001 | 0.5 |  |  | 1560
913712008866 | 871869653155600 | 8718696531556 | Předřadníky | HID-PV Base 100 SON/CDO Q 230V | SON/CDO |  |  | 1 |  | 9001 | 4 |  |  | 1850
913712008966 | 871869653157000 | 8718696531570 | Předřadníky | HID-PV Base 150 SON/CDO Q 230V | SON/CDO |  |  | 1 |  | 9001 | 4 |  |  | 2000
913700646266 | 872790089060000 | 8727900890600 | Předřadníky | HID-PV m 20 /I CDM 230V 50/60Hz | CDM |  |  | 1 |  | 9001 | 0.5 |  |  | 1400
913700696066 | 871829167159600 | 8718291671596 | Předřadníky | HID-PV m 20 /S CDM 230V 50/60Hz | CDM |  |  | 1 |  | 9001 | 0.5 |  |  | 1270
913700683866 | 871829123310700 | 8718291233107 | Předřadníky | HID-AV C 35-70 /S CDM 230V 50/60Hz | CDM |  |  | 1 |  | 9001 | 0.5 |  |  | 1650
913700652766 | 872790085962100 | 8727900859621 | Předřadníky | HID-PV C 35 /S CDM 230V 50/60Hz NG | CDM |  |  | 1 |  | 9001 | 0.5 |  |  | 1100
913700653166 | 872790085973700 | 8727900859737 | Předřadníky | HID-PV C 35 /I CDM 230V 50/60Hz NG | CDM |  |  | 1 |  | 9001 | 1 |  |  | 1130
913700665166 | 872790093365900 | 8727900933659 | Předřadníky | HID-PV C 50 /I CDM 230V 50/60Hz | CDM |  |  | 1 |  | 9001 | 1 |  |  | 1120
913700652966 | 872790085974400 | 8727900859744 | Předřadníky | HID-PV C 70 /S CDM 230V 50/60Hz NG | CDM |  |  | 1 |  | 9001 | 0.5 |  |  | 1200
913700653266 | 872790085988100 | 8727900859881 | Předřadníky | HID-PV C 70 /I CDM 230V 50/60Hz NG | CDM |  |  | 1 |  | 9001 | 1 |  |  | 1250
913700614066 | 871150091052330 | 8711500910523 | Předřadníky | HID-PV C 150 /S CDM 230V 50/60Hz | CDM |  |  | 1 |  | 9001 | 1 |  |  | 2650
913700656566 | 872790088754900 | 8727900887549 | Předřadníky | HID-PV 100 /S SDW-TG 230V 50/60Hz | SDW-TG |  |  | 1 |  | 9001 | 1 |  |  | 3000
913700751926 | 871869674078100 | 8718696740781 | Předřadníky | BSN 50 K302-A2-ITS 230V 50Hz | SON/CDO/CDM/MH/HPI (se zapalovačem SKD 578) |  |  | 1 |  | 9001 | 4 |  |  | 1100
913700752126 | 871869674082800 | 8718696740828 | Předřadníky | BSN 70 K302-A2-ITS 230V 50Hz | SON/CDO/CDM/MH/HPI (se zapalovačem SKD 578) |  |  | 1 |  | 9001 | 4 |  |  | 1100
913700752326 | 871869674086600 | 8718696740866 | Předřadníky | BSN 100 K302-A2-ITS 230V 50Hz | SON/CDO/CDM/MH/HPI (se zapalovačem SKD 578) |  |  | 1 |  | 9001 | 4 |  |  | 1230
913700752626 | 871869674096500 | 8718696740965 | Předřadníky | BSN 150 K302-A2-ITS 230V 50Hz | SON/CDO/CDM/MH/HPI (se zapalovačem SKD 578) |  |  | 1 |  | 9001 | 4 |  |  | 1650
913700752926 | 871869674102300 | 8718696741023 | Předřadníky | BSN 250 K302-A2-ITS 230V 50Hz | SON/CDO/CDM/MH/HPI (se zapalovačem SKD 578) |  |  | 1 |  | 9001 | 4 |  |  | 2300
913700277826 | 872790088704400 | 8727900887044 | Předřadníky | BSN 400 K407-A2-ITS 230/240V 50Hz BC3 | SON/CDO/CDM/MH/HPI (se zapalovačem SKD 578) |  |  | 1 |  | 9001 | 4 |  |  | 3100
913700226526 | 871150005968031 | 8711500059680 | Předřadníky | BSN 70 L33-A2-TS 230V 50Hz HD1-118 | SON/CDO/MH/HPI |  |  | 1 |  | 9001 | 4 |  |  | 1650
913700752526 | 871869674094100 | 8718696740941 | Předřadníky | BSN 100 L33-A2-TS 230V 50Hz | SON/CDO/MH/HPI |  |  | 1 |  | 9001 | 4 |  |  | 1850
913700752826 | 871869674100900 | 8718696741009 | Předřadníky | BSN 150 L33-A2-TS 230V 50Hz | SON/CDO/MH/HPI |  |  | 1 |  | 9001 | 4 |  |  | 2250
913700753126 | 871869674108500 | 8718696741085 | Předřadníky | BSN 250 L33-A2-TS 230V 50Hz | SON/CDO/MH/HPI |  |  | 1 |  | 9001 | 4 |  |  | 2650
913700278026 | 872790088701300 | 8727900887013 | Předřadníky | BHL 250 K307-A2 230/240V 50Hz BC2-134 | HPI 250W (se zapalovačem SI 51), HPL (bez zapalovače) |  |  | 1 |  | 9001 | 4 |  |  | 1650
913700217303 | 871150006237600 | 8711500062376 | Předřadníky | BHL 1000 L78-A2 230/240V 50Hz HP-207 | HPI 1000W (se zapalovačem SI 52), HPL (bez zapalovače) |  |  | 1 |  | 9001 | 4 |  |  | 8700
913700217903 | 871150006384700 | 8711500063847 | Předřadníky | BHL 2000 L76-A2 380/400/415V 50Hz HP-317 | HPI 2000W 380V (se zapalovačem SI 54), HPL (bez zapalovače) |  |  | 1 |  | 9001 | 4 |  |  | 13000
913700232103 | 871150074276600 | 8711500742766 | Předřadníky | BHD 2000 L76-A2 380/400/415V 50Hz HP-317 | SON (T) (Plus), HPL, HPI a MH |  |  | 1 |  | 9001 | 4 |  |  | 13000
913700655366 | 872790089567400 | 8727900895674 | Předřadníky | SKD 578 230V 50/60Hz |  |  |  | 1 |  | 9001 | 0.5 |  |  | 800
913700655466 | 872790089569800 | 8727900895698 | Předřadníky | SKD 578-S 230V 50/60Hz |  |  |  | 1 |  | 9001 | 0.5 |  |  | 750
913700184966 | 871150093066830 | 8711500930668 | Předřadníky | SND 57 230V 50/60Hz | SON, CDO |  |  | 1 |  | 9001 | 0.5 |  |  | 890
913700185166 | 871150093068230 | 8711500930682 | Předřadníky | SND 58 230V 50/60Hz | SON, CDO, CDM, HPIT |  |  | 1 |  | 9001 | 0.5 |  |  | 880
913619519966 | 871150091553530 | 8711500915535 | Předřadníky | SI 51 230V 50/60Hz | HPI 250-400 |  |  | 1 |  | 9001 | 0.5 |  |  | 495
910925865528 | 871869943795400 | 8718699437954 | Náhradní díly | ARP101 Spare driver BRP101 LED37 | Náhradní driver ke svítidlu CoreLine Malaga BRP101 LED36/LED37 |  |  | 1 |  | P6 | 1 |  |  | 1225
910925865530 | 871869943797800 | 8718699437978 | Náhradní díly | ARP102 Spare driver BRP102 LED55 | Náhradní driver ke svítidlu CoreLine Malaga BRP102 LED54/LED55 |  |  | 1 |  | P6 | 4 |  |  | 1415
910925865524 | 871869943791600 | 8718699437916 | Náhradní díly | ARP102 Spare driver BRP102 LED75/110 | Náhradní driver ke svítidlu CoreLine Malaga BRP102 LED72/LED75/LED110 |  |  | 1 |  | P6 | 4 |  |  | 1180
532246211159 | 872790013747799 | 8727900137477 | Náhradní díly | SGS101/SGS103 BOWL PC ASSY (incl. clips) | Polykarbonátový čirý kryt pro výbojkové svítidlo Malaga SGS101 |  |  | 1 |  | P6 | 0 |  |  | 725
532246211158 | 872790013746099 | 8727900137460 | Náhradní díly | SGS102/SGS104 BOWL PC | Polykarbonátový čirý kryt pro výbojkové svítidlo Malaga SGS102 |  |  | 1 |  | P6 | 0 |  |  | 1390
992200110336 | 872790014709400 | 8727900147094 | Náhradní díly | RVP151 FRONTGLASS ASSY | Přední sklo pro výbojkový světlomet RVP151 |  |  | 1 |  | P6 | 0 |  |  | 310
992200110052 | 872790014384300 | 8727900143843 | Náhradní díly | RVP251 SILVER TEMPO FRONTGLASS | Přední sklo pro výbojkový světlomet RVP251 |  |  | 1 |  | P6 | 0 |  |  | 570
992200110053 | 872790014385000 | 8727900143850 | Náhradní díly | RVP351 SILVER TEMPO FRONTGLASS | Přední sklo pro výbojkový světlomet RVP351 |  |  | 1 |  | P6 | 0 |  |  | 625
992200110435 | 872790014997599 | 8727900149975 | Náhradní díly | TCW060 DIFFUSER PC 1X18W | Polykarbonátový kryt pro prachotěsné svítidlo TCW060 |  |  | 1 |  | P6 | 0 |  |  | 177
992200110441 | 872790015003299 | 8727900150032 | Náhradní díly | TCW060 DIFFUSER PC 1X28W | Polykarbonátový kryt pro prachotěsné svítidlo TCW060 |  |  | 1 |  | P6 | 0 |  |  | 250
992200110443 | 872790015005699 | 8727900150056 | Náhradní díly | TCW060 DIFFUSER PC 1X35W | Polykarbonátový kryt pro prachotěsné svítidlo TCW060 |  |  | 1 |  | P6 | 0 |  |  | 385
992200110437 | 872790014999999 | 8727900149999 | Náhradní díly | TCW060 DIFFUSER PC 1X36W | Polykarbonátový kryt pro prachotěsné svítidlo TCW060 |  |  | 1 |  | P6 | 0 |  |  | 290
992200110439 | 872790015001899 | 8727900150018 | Náhradní díly | TCW060 DIFFUSER PC 1X58W | Polykarbonátový kryt pro prachotěsné svítidlo TCW060 |  |  | 1 |  | P6 | 0 |  |  | 415
992200110436 | 872790014998299 | 8727900149982 | Náhradní díly | TCW060 DIFFUSER PC 2X18W | Polykarbonátový kryt pro prachotěsné svítidlo TCW060 |  |  | 1 |  | P6 | 0 |  |  | 240
992200110442 | 872790015004999 | 8727900150049 | Náhradní díly | TCW060 DIFFUSER PC 2X28W | Polykarbonátový kryt pro prachotěsné svítidlo TCW060 |  |  | 1 |  | P6 | 0 |  |  | 355
992200110444 | 872790015006399 | 8727900150063 | Náhradní díly | TCW060 DIFFUSER PC 2X35W | Polykarbonátový kryt pro prachotěsné svítidlo TCW060 |  |  | 1 |  | P6 | 0 |  |  | 445
992200110438 | 872790015000199 | 8727900150001 | Náhradní díly | TCW060 DIFFUSER PC 2X36W | Polykarbonátový kryt pro prachotěsné svítidlo TCW060 |  |  | 1 |  | P6 | 0 |  |  | 395
992200110440 | 872790015002599 | 8727900150025 | Náhradní díly | TCW060 DIFFUSER PC 2X58W | Polykarbonátový kryt pro prachotěsné svítidlo TCW060 |  |  | 1 |  | P6 | 0 |  |  | 580
992200110446 | 872790015008799 | 8727900150087 | Náhradní díly | TCW060 DIFFUSER CLIP PC T5 | Spony (plastové) |  |  | 1 |  | P6 | 0 |  |  | 7
992200110445 | 872790015007099 | 8727900150070 | Náhradní díly | TCW060 DIFFUSER CLIP PC TLD | Spony (plastové) |  |  | 1 |  | P6 | 0 |  |  | 7
992200110447 | 872790015009499 | 8727900150094 | Náhradní díly | TCW060 METAL MOUNTING CLIP TLD 1-LAMP | Montážní třmeny kovové |  |  | 1 |  | P6 | 0 |  |  | 29
992200110448 | 872790015010099 | 8727900150100 | Náhradní díly | TCW060 METAL MOUNTING CLIP TLD 2-LAMP | Montážní třmeny kovové |  |  | 1 |  | P6 | 0 |  |  | 40
992200113703 | 871869913309299 | 8718699133092 | Náhradní díly | ACW216 BOWL PC 2X58W | Polykarbonátový kryt pro TCW216 2x T8 58W, TL5 35, 49, 80W |  |  | 1 |  | P6 | 0 |  |  | 343

## Značení předřadníků
ZNAČENÍ ELEKTROMAGNETICKÝCH TLUMIVEK PRO VÝBOJKY
Hlavní
| Všechny |  | Typ |  | Výkon |  | Všechny |  | Počet |  | Typ |  | napětí a | Odbočka | Termo
| předřadníky |  | zdroje |  | zdroje |  | předřadníky |  | svorek |  | svorek |  | frekvence | k zapalovači | pojistka
HID
"BASIC"
sortiment
[7 empty] | Screw contacts (svorka se šroubem) |  |  |  | 0
[7 empty] | Insert (samosvorná svorka) |  |  |  | 2
[8 empty] | 220V 50 Hz |  |  |  |  | 0
[8 empty] | 220V 60 Hz |  |  |  |  | 1
[8 empty] | 230V 50 Hz |  |  |  |  | 2
[8 empty] | 240V 50 Hz |  |  |  |  | 4
Sodíková výbojka SON |  |  | SN |  |  |  |  | 230/240V 50 Hz |  |  |  |  | 7
Nízkotlaká sodíková výbojka SOX |  |  | SX |  |  |  |  | 220/240V 50 Hz |  |  |  |  | 8
Bílý sodík ( White SON ) |  |  | SL
Metal-halogenidová výbojka |  |  | MH |  |  |  |  | 220V 50 Hz semi-paralelní |  |  |  |  | 8
Vysokotlaká rtuťová výbojka |  |  | HL |  |  |  |  | 220V 60 Hz semi-paralelní |  |  |  |  | 43
[8 empty] | 230V 50 Hz semi-paralelní |  |  |  |  | 33
[8 empty] | 240V 50 Hz semi-paralelní |  |  |  |  | 34
[8 empty] | 220V 50 Hz paralelní |  |  |  |  | 11
[8 empty] | 220V 60 Hz paralelní |  |  |  |  | 30
[8 empty] | 230V 50 Hz paralelní |  |  |  |  | 40
[8 empty] | 240V 50 Hz paralelní |  |  |  |  | 32
HID
"Heavy Duty"
zapouzdřený
sortiment
| Všechny |  | Typ |  | Výkon |  | Všechny | [5 empty] | Napětí a
| předřadníky |  | zdroje |  | zdroje |  | předřadníky | [5 empty] | frekvence
HID
"High Power"
sortiment
Sodíková výbojka |  |  | SN |  |  |  |  | 220V 50 Hz semiparalelní |  |  |  |  | 1
Metal-halogenidová výbojka |  |  | MH |  |  |  |  | 220V 60 Hz semiparalelní |  |  |  |  | 43
Metal-halogenidová výbojka |  |  | HD |  |  |  |  | 230-240V 50 Hz semiparalelní |  |  |  |  | 78
Vysokotlaká rtuťová výbojka |  |  | HL |  |  |  |  | 380-400V 50 Hz |  |  |  |  | 50
[8 empty] | 380-400-415V 50 Hz |  |  |  |  | 76
ZNAČENÍ ELEKTRONICKÝCH PŘEDŘADNÍKŮ PRO ZÁŘIVKY
Pouze
|  | Všechny |  | Typ |  | digitálně |  | Počet |  | Příkon |  |  | Typ
|  | předřadníky |  | předřadníku |  | ovládané |  | zdrojů |  | zdroje |  |  | zdroje
Elektronický
předřadník
(High-frequency)
| B | BASIC | STUDENÝ START |  |  |  | 1 | 1 ZDROJ |  | 14 - 80W |  | TLD | lineární zářivky
| P | PERFORMER | TEPLÝ START |  |  |  | 2 | 2 ZDROJE |  |  |  | TL5 | lineární zářivky 16 mm
| R | REGULATOR | REGULOVATELNÝ |  |  |  | 3 | 3 ZDROJE |  |  |  | TL5C | kruhové zářivky 16mm
| M | MATCHBOX |  |  |  |  | 4 | 4 ZDROJE |  |  |  | PLL | kompaktní zářivky
[7 empty] | 2013-04-03 | 3-4 ZDROJE |  |  |  | PLC | kompaktní zářivky
[12 empty] | PLS | kompaktní zářivky
B
SN
150
L
4
0
7
I
TS
B
SN
150
L
34
TS
B
MH
2000
L
76
HF
DALI
2
36
TLD
R