## Informace
VŠEOBECNÉ INFORMACE
Všechny výrobky Philips jsou pro různé druhy balení rozlišené GPC / EOC (resp. EAN) kódem. Kódy GPC / EOC označují produkt v nejmenším balení (výjimka je vyznačena). Technické informace a popisy v tomto ceníku jsou informativního charakteru. Uvedené obrázky produktů jsou ilustrační. Všechny ostatní ceny a informace Vám rádi poskytneme na uvedených kontaktech. Pokud není uvedené jinak, všechny světelné zdroje jsou určené na síťové napájení s jmenovitým napětím 230 V. U všech světelných zdrojů uvádíme střední dobu životnosti. Jedná se však pouze o orientační údaj. Skutečná životnost světelného zdroje se totiž odvíjí od konkrétních podmínek užití, zejména provozní teplotu, počet sepnutí apod. V případě neintegrovaných zářivek má významný vliv také typ použitého předřadníku. Detailní informace o všech výrobcích naleznete ve specifikačním listu daného výrobku, který si můžete stáhnout na našich webových stránkách v katalogu výrobků:
www.lighting.philips.cz/prof
V ceníku uvedené ceny jsou základní velkoobchodní ceny v Kč bez DPH a recyklačního příspěvku.
Platnost těchto cen je od 5.1.2026 až do vydání nového ceníku. Případná změna sazby DPH tyto ceny neovlivňuje. Červeně označené výrobky byly nebo budou ukončeny a v nabídce zůstanou jen do vyprodání zásob.
Rozbalování celých balení Balení některých položek (označeno v cenníku: Povoleno rozbalit – ano) lze rozbalit za poplatek 80 CZK bez DPH za položku. Položky k rozbalení v portálu objednávek zahrňte do poznámky v hlavičce objednávky.
Kontakty
Zákaznický servis
Lucie Krejčířová | lucie.krejcirova@signify.com | +420 773 752 866 | Obchodní podpora | nabidky@signify.com
Michaela Ježíková | michaela.jezikova@signify.com | +420 608 422 338 | Martin Svrček | martin.svrcek@signify.com | +420 775 856 457
Johana Horáčková | johana.horackova@signify.com | +420 770 192 341 | Dana Schitková | dana.schitkova@signify.com | +420 778 434 850
|  |  | Petr Dimitrov | petr.dimitrov@signify.com | +420 724 563 134
|  |  | Libor Štědroň | libor.stedron@signify.com | +420 602 252 625
Prodejní podpora |  |  | Velkoobchodní marketing
Jana Trefná | jana.trefna@signify.com | +420 770 143 753 | Šárka Bičíková | sarka.bicikova@signify.com | +420 778 789 596
Technické reklamace | support.ceecentral@signify.com
Recyklační příspěvek
Evropská směrnice WEEE o likvidaci odpadů z elektrických a elektronických zařízení zavazuje výrobce od 24. 3. 2006 zabezpečit organizovaní a financovaní likvidace všech výrobků, které spadají do kategorie „elektrické a elektronické zařízení“. Je to zákonný systém sběru a následné recyklace všech typů světelných zdrojů a svítidel spolu s příslušenstvím. Náklady na sběr a recyklaci se kompenzují přirážkou k nákupní ceně světelných zdrojů a svítidel (recyklační příspěvek).
Výrobky Philips s dlouhou životností plně vyhovují požadavkům WEEE a mnohé jejich komponenty jsou plně recyklovatelné, takže jich je možné opětovně použít na výrobu nových výrobků stejného typu.
V návaznosti na znění nového zákona 542/2020 Sb. a aktualizovaný výklad Ministerstva životního prostředí přistoupil kolektivní systém EKOLAMP k úpravě sazebníku recyklačních příspěvků:

## Novinky
[7 empty] | ↑ POPIS | (KLIKNI NA + NAD POPISEM) | [22 empty] | ↑ DOPLŇUJÍCÍ INFORMACE | (KLIKNI NA + NAD DOPLŇUJÍCÍMI INFORMACEMI)
Novinky ve svítidlech a světelných zdrojích
OBSAH
Typ produktů/Ilustrační obrázek | Linky |  | GPC | EAN | Typ | Popis | Příkon W | Světelný tok (lm) | Barva světla (K) | Životnost hodin | Záruka roky | Energetický štítek | Cena v Kč bez DPH | Novinka | Lxx | Krytí | Přibližná náhrada za | Patice | Barva světla (popis) | Napětí provozní (V) | Účinnost lm/W | Šířka mm | Délka mm | Výška mm | Stmívatelnost | Index podání barev (CRI) | EPREL | Recyklační poplatek | Balení | Povoleno rozbalit
TrueForce Core HB MV | O | P | 929004604802 | 8721103064172 | Corepro LEDBulbND 2.05Klm 20W830 E27T70 |  | 20 | 2050 | 3000 K | 15000 | 1 | F | 210 | N | L70 |  | HPL 50W, rtuť 50W | E27 | teplá bílá | 220-240 | 102 | 70 |  | 122 | ne | 80 | 2364482 | 4 | 6 | ne
| O | P | 929004605202 | 8721103064257 | Corepro LEDBulbND 3.2Klm 30W830 E27T100 |  | 30 | 3200 | 3000 K | 15000 | 1 | F | 320 | N | L70 |  | < sodík 50W, < rtuť 80W, směs 160W | E27 | teplá bílá | 220-240 | 106 | 100 |  | 171 | ne | 80 | 2364476 | 4 | 6 | ne
| O | P | 929004605402 | 8721103064295 | Corepro LEDBulbND 4.3Klm 40W 830E27 T120 |  | 40 | 4300 | 3000 K | 15000 | 1 | F | 430 | N | L70 |  | více než směs 160W, rtuť 80W | E27 | teplá bílá | 220-240 | 107 | 119 |  | 195 | ne | 80 | 2364483 | 4 | 6 | ne

## Odebráno
[8 empty] | ↑ POPIS | (KLIKNI NA + NAD POPISEM) | [22 empty] | ↑ DOPLŇUJÍCÍ INFORMACE | (KLIKNI NA + NAD DOPLŇUJÍCÍMI INFORMACEMI)
Odebráno
OBSAH
Typ produktů/Ilustrační obrázek | Linky |  |  | GPC | EAN | Typ | Popis | Příkon W | Světelný tok (lm) | Barva světla (K) | Životnost hodin | Záruka roky | Energetický štítek | Cena v Kč bez DPH | Novinka | Lxx | Krytí | Přibližná náhrada za | Patice | Barva světla (popis) | Napětí provozní (V) | Účinnost lm/W | Šířka mm | Délka mm | Výška mm | Stmívatelnost | Index podání barev (CRI) | EPREL | Recyklační poplatek | Balení | Povoleno rozbalit
Ledinaire Downlight | O | P | I | 929003165432 | 8719514354005 | DN070B LED12/840 12W 220-240V D150 RD EU | Zapuštěný downlight tvar kruhu, externí driver, výška 82mm | 12 | 1200 | 4000 K | 50000 | 5 |  | 375 |  | L65 | IP20/54 | 2x18W |  | studená bílá | 220-240 | 100 | 170 | 170 | 82 | ne | 80 |  | 1 | 1 | ne
| O | P | I | 929003165632 | 8719514354043 | DN070B LED24/840 24W 220-240V D200 RD EU | Zapuštěný downlight tvar kruhu, externí driver, výška 100mm | 24 | 2400 | 4000 K | 50000 | 5 |  | 645 |  | L65 | IP20/54 | 2x26W |  | studená bílá | 220-240 | 100 | 225 | 225 | 100 | ne | 80 |  | 4 | 1 | ne
CoreLine SlimDownlight (generace 3/4) | O | P | I | 911401806180 | 8710163339498 | DN145B LED20S/830 PSU II WH | Zapuštěný tenký downlight, zespodu IP44 | 21 | 2100 | 3000 K | 50000 | 5 |  | 795 |  | L70 | IP20/44 | 2x26W |  | teplá bílá | 220-240 | 100 | 217 | 217 | 28 | ne | >80 |  | 1 | 1 | ne
| O | P | I | 911401806280 | 8710163339504 | DN145B LED20S/840 PSU II WH | Zapuštěný tenký downlight, zespodu IP44 | 21 | 2100 | 4000 K | 50000 | 5 |  | 795 |  | L70 | IP20/44 | 2x26W |  | studená bílá | 220-240 | 100 | 217 | 217 | 28 | ne | >80 |  | 1 | 1 | ne
| O | P | I | 911401806380 | 8710163339511 | DN145C LED10S/830 PSU II WH | Přisazený tenký downlight, celé tělo IP44, výška rámečku 50 mm | 11 | 1100 | 3000 K | 50000 | 5 |  | 990 |  | L70 | IP20/44 | 2x18W |  | teplá bílá | 220-240 | 100 | 168 | 168 | 50 | ne | >80 |  | 4 | 1 | ne
Ledinaire ClearAccent | O | P | I | 929002669832 | 8719514331211 | RS060B G2 LDNR LED5-36/840 PSR II WH | Fixní zápustný spot, úhel vyzařování 36°, stmívatelný | 6 | 500 | 4000 K | 35000 | 5 |  | 350 |  | L70 | IP20 | >halogen 50W |  | studená bílá | 220-240 | 83 | 75 | 75 | 55 | ano | 80 |  | 0.5 | 1 | ne
(generace 2) | O | P | I | 929002670032 | 8719514331259 | RS061B G2 LDNR LED5-36/830 PSR II WH | Výklopný zápustný spot, úhel vyzařování 36°, stmívatelný | 6 | 500 | 3000 K | 35000 | 5 |  | 380 |  | L70 | IP20 | >halogen 50W |  | teplá bílá | 220-240 | 83 | 80 | 80 | 55 | ano | 80 |  | 0.5 | 1 | ne
Nouzový downlight | O | P | I | 912401483242 | 8718699791476 | EM120B LED2S EL3 SELF, TEST WH | Nouzový zapuštěný downlight s kapacitou baterie 3 hodiny, Pro verze s automatickým testem funkčnosti, v souladu s EU legislativou | 4 | 180 | 5000 K | 50000 | 3 |  | 2420 |  | L70 | IP20 | 8W T5 |  | extra studená bílá | 220-240 | 45 | 80 | 80 | 45 | ne | >70 |  | 1 | 1 | ne
Ledinaire Wall mounted | O | P | I | 911401826382 | 8719514522664 | WL070V LED11S/830 PSU II WH | Nástěnné, stropní svítidlo, kulaté Ø 285 mm, IK08, možnost smyčkování, PC kryt | 11 | 1100 | 3000 K | 50000 | 5 |  | 585 |  | L70 | IP65 | žárovka 100W, nástrčka 2x18W |  | teplá bílá | 220-240 | 100 | 285 | 285 | 64 | ne | >80 |  | 4 | 1 | ne
CoreLine Wall mounted | O | P | I | 911401851682 | 8719514530836 | WL140V LED12S/840 PSR MDU WH | Nástěnné, stropní svítidlo, Ø 390 mm, výška 85 mm, IK10, mikrovlnné čidlo pohybu, stmívatelné, možnost bezdrátového ovládaní | 12 | 1250 | 4000 K | 50000 | 5 |  | 4100 |  | L80 | IP65 | nástrčka 2x26W |  | studená bílá | 220-240 | 104 | 390 | 390 | 85 | ano | >80 |  | 4 | 1 | ne
| O | P | I | 911401847782 | 8719514528758 | WL140V LED34S/830 PSU WH | Nástěnné, stropní svítidlo, Ø 390 mm, výška 85 mm, IK10, možnost smyčkování | 32 | 3400 | 3000 K | 50000 | 5 |  | 1920 |  | L80 | IP65 | nástrčka 2x42W, 3x26W |  | teplá bílá | 220-240 | 106 | 390 | 390 | 85 | ne | >80 |  | 4 | 1 | ne
Ledinaire přisazené | O | P | I | 911401842280 | 8710163350394 | SM060C LED34S/840 PSU W20L120 OC | Přisazený obdélník, svícení uprostřed, kancelářská optika (UGR<19) | 34 | 3400 | 4000 K | 50000 | 5 |  | 1700 |  | L65 | IP20 | 2x36W |  | studená bílá | 220-240 | 100 | 200 | 1200 | 53 | ne | >80 |  | 14.5 | 1 | ne
Coreline přisazené | O | P | I | 911401808585 | 8719514964013 | SM136V 60S/840 PSD W20L120 OC | Přisazený obdélník, kancelářská optika (UGR<19), zespodu IP44, DALI | 43 | 6000 | 4000 K | 50000 | 5 |  | 3100 |  | L80 | IP20/44 | 2x28W, 2x36W |  | studená bílá | 220-240 | 139 | 200 | 1200 | 69 | ano | >80 |  | 14.5 | 1 | ne
Coreline Batten | O | P | I | 911401835084 | 8719514948891 | BN126C LED60S/830 PSU L1800 | Délka 180 cm, vstup do svítidla ze 3 stran, možnost 1-fázové průběžné montáže | 49 | 6000 | 3000 K | 50000 | 5 |  | 1900 |  | L70 | IP20 | 2x 58W T8 |  | teplá bílá | 220-240 | 122 | 65 | 1750 | 65 | ne | >80 |  | 14.5 | 1 | ne
TrueForce LED HPI UN | O | P | I | 929003161602 | 8719514421219 | CorePro HPI MV 9Klm 65W 840 E40 100D |  | 65 | 9000 | 4000 K | 25000 | 3 | D | 1575 |  | L70 |  | metalhalogenid HPI 150W | E40 | studená bílá | 110-240 | 138 | 140 |  | 158 | ne | 80 | 1224910 | 4 | 6 | ne
| O | P | I | 929003161702 | 8719514421233 | CorePro HPI MV 15Klm 105W 840 E40 100D |  | 105 | 15000 | 4000 K | 25000 | 3 | D | 2210 |  | L70 |  | metalhalogenid HPI 250W | E40 | studená bílá | 110-240 | 142 | 162 |  | 168 | ne | 80 | 1224911 | 4 | 6 | ne
TrueForce Core HB MV | O | P |  | 929002406602 | 8718699781057 | TForce Core HB MV ND 35W E27 830 G3 |  | 35 | 4800 | 3000 K | 15000 | 2 | D | 540 |  | L70 |  | směs 250W, rtuť 125W | E27 | teplá bílá | 220-240 | 137 | 118 |  | 193 | ne | 80 | 403632 | 4 | 6 | ne
| O | P |  | 929002406702 | 8718699781071 | TForce Core HB MV ND 35W E27 840 G3 |  | 35 | 5000 | 4000 K | 15000 | 2 | D | 540 |  | L70 |  | směs 250W, rtuť 125W | E27 | studená bílá | 220-240 | 142 | 118 |  | 193 | ne | 80 | 403633 | 4 | 6 | ne
MASTER LED trubice UE EEL B | O | P | I | 929003067002 | 8719514339729 | MASTER LEDtube 1200mm UE 13.5W 840 T8 |  | 13.5 | 2500 | 4000 K | 75000 | 7 | B | 345 |  | L70 |  | T8 36W | G13 | studená bílá | 220-240 | 185 | 28 |  | 1213 | ne | 80 | 453167 | 4 | 10 | ne
| O | P | I | 929003067302 | 8719514339781 | MASTER LEDtube 1500mm UE 20W 865 T8 |  | 20 | 3700 | 6500 K | 75000 | 7 | B | 440 |  | L70 |  | T8 58W | G13 | studené denní světlo | 220-240 | 185 | 28 |  | 1514 | ne | 80 | 453170 | 4 | 10 | ne
MASTER Connect InterAct Pro | O | P | I | 929002295302 | 8718699717483 | MASTER CONNECT LEDtube IA 600mm HO 7W 840 T8 |  | 7 | 1050 | 4000 K | 60000 | 5 | D | 760 |  | L70 |  | T8 18W | G13 | studená bílá | 220-240 | 150 | 28 |  | 604 | ano | 80 | 406206 | 4 | 10 | ne
| O | P | I | 929002295402 | 8718699717506 | MASTER CONNECT LEDtube IA 600mm HO 7W 865 T8 |  | 7 | 1050 | 6500 K | 60000 | 5 | D | 760 |  | L70 |  | T8 18W | G13 | studené denní světlo | 220-240 | 150 | 28 |  | 604 | ano | 80 | 406207 | 4 | 10 | ne
Master EM/Mains T8 | O | P | I | 929002998202 | 8719514316560 | MASTER LEDtube 1200mm UO 14.7W 830 T8 |  | 14.7 | 2300 | 3000 K | 70000 | 5 | D | 275 |  | L70 |  | T8 36W | G13 | teplá bílá | 220-240 | 156 | 28 |  | 1213 | ne | 83 | 403670 | 4 | 10 | ne
| O | P | I | 929001922902 | 8718699592417 | MASTER LEDtube 1500mm HO 18.2W 830 T8 |  | 18.2 | 2900 | 3000 K | 70000 | 5 | D | 310 |  | L70 |  | T8 58W | G13 | teplá bílá | 220-240 | 159 | 28 |  | 1514 | ne | 83 | 403593 | 4 | 10 | ne
| O | P | I | 929002998702 | 8719514316669 | MASTER LEDtube 1500mm UO 21.7W 865 T8 |  | 21.7 | 3700 | 6500 K | 70000 | 5 | C | 330 |  | L70 |  | T8 58W | G13 | studené denní světlo | 220-240 | 170 | 28 |  | 1514 | ne | 83 | 403548 | 4 | 10 | ne
Ecofit T8 | O | P | I | 929003130702 | 8719514403758 | Ecofit LEDtube 1500mm 19.5W 840 T8 |  | 19.5 | 2000 | 4000 K | 30000 | 2 | F | 100 |  | L70 |  | T8 58W | G13 | studená bílá | 220-240 | 102 | 28 |  | 1513 | ne | 80 | 726131 | 4 | 20 | ne
PILA LED trubice | O |  |  | 929003130902 | 8727900971071 | Pila LED tube 600mm 8W 840 G13 |  | 8 | 800 | 4000 K | 20000 | 2 | F | 55 |  | L70 |  | T8 18W | G13 | studená bílá | 220-240 | 100 | 28 |  | 603 | ne | 80 | 723695 | 4 | 20 | ne
CorePro Univerzální T8 | O | P |  | 929003648102 | 8720169199965 | CorePro LEDtube UN 1200mm UO 15.5W 830 T8 |  | 15.5 | 2200 | 3000 K | 50000 | 3 | D | 400 |  | L70 |  | T8 36W | G13 | teplá bílá | 220-240 | 141 | 28 |  | 1213 | ne | 80 | 1552693 | 4 | 20 | ne
| O | P |  | 929003648302 | 8720169200005 | CorePro LEDtube UN 1200mm UO 15.5W 865 T8 |  | 15.5 | 2400 | 6500 K | 50000 | 3 | D | 400 |  | L70 |  | T8 36W | G13 | studené denní světlo | 220-240 | 154 | 28 |  | 1213 | ne | 80 | 1552695 | 4 | 20 | ne
MASTER UltraEfficient LED bulb | O | P |  | 929003702702 | 8720169254084 | MASTER LEDBulb ND 2.3-40W E27 830 A60 FR G UE |  | 2.3 | 485 | 3000 K | 50000 | 5 | A | 180 |  | L70 |  | 40W | E27 | teplá bílá | 220-240 | 210 | 60 |  | 104 | ne | 80 | 1543853 | 4 | 10 | ne
| O | P |  | 929003691502 | 8720169248649 | MASTER LEDBulb D 4-60W E27 827 A60 CL G UE |  | 4 | 840 | 2700 K | 50000 | 5 | A | 245 |  | L70 |  | 60W | E27 | žárovkové světlo | 220-240 | 210 | 60 |  | 123 | ano | 80 | 1618549 | 4 | 10 | ne
| O | P |  | 929003691802 | 8720169248700 | MASTER LEDBulb D 4-60W E27 830 A60 FR G UE |  | 4 | 840 | 3000 K | 50000 | 5 | A | 285 |  | L70 |  | 60W | E27 | teplá bílá | 220-240 | 210 | 60 |  | 123 | ano | 80 | 1618548 | 4 | 10 | ne
| O | P |  | 929003642402 | 8720169202740 | MASTER LEDBulb ND 4-60W E27 827 ST64 CL G UE |  | 4 | 840 | 2700 K | 50000 | 5 | A | 250 |  | L70 |  | 60W | E27 | žárovkové světlo | 220-240 | 210 | 64 |  | 140 | ne | 80 | 1442639 | 4 | 10 | ne
| O | P |  | 929003642602 | 8720169202788 | MASTER LEDBulb ND 4-60W E27 840 G95 CL G UE |  | 4 | 840 | 4000 K | 50000 | 5 | A | 250 |  | L70 |  | 60W | E27 | studená bílá | 220-240 | 210 | 95 |  | 140 | ne | 80 | 1442641 | 4 | 6 | ne
| O | P |  | 929003624502 | 8720169188655 | MASTER LEDBulb ND 5.2-75W E27 827 A60 FR G UE |  | 5.2 | 1095 | 2700 K | 50000 | 5 | A | 250 |  | L70 |  | 75W | E27 | žárovkové světlo | 220-240 | 210 | 60 |  | 104 | ne | 80 | 1442619 | 4 | 10 | ne
| O | P |  | 929003624902 | 8720169188730 | MASTER LEDBulb ND 5.2-75W E27 840 A60 FR G UE |  | 5.2 | 1095 | 4000 K | 50000 | 5 | A | 250 |  | L70 |  | 75W | E27 | studená bílá | 220-240 | 210 | 60 |  | 104 | ne | 80 | 1442623 | 4 | 10 | ne
MASTER Value LEDbulb | O | P |  | 929003526602 | 8719514449817 | MASTER Value LEDBulbD3.4-40W E27 940 A60 CL G |  | 3.4 | 470 | 4000 K | 15000 | 2.5 | D | 75 |  | L70 |  | 40W | E27 | studená bílá | 220-240 | 138 | 60 |  | 104 | ano | 90 | 1189716 | 4 | 10 | ne
| O | P |  | 929003526702 | 8719514449831 | MASTER Value LEDBulb D 5.9-60W E27 940 A60 CL G |  | 5.9 | 806 | 4000 K | 15000 | 2.5 | D | 85 |  | L70 |  | 60W | E27 | studená bílá | 220-240 | 136 | 60 |  | 104 | ano | 90 | 1189714 | 4 | 10 | ne
| O | P |  | 929003526902 | 8719514449879 | MASTER Value LEDBulb D 11.2-100W E27 940 A60 CL G |  | 11.2 | 1521 | 4000 K | 15000 | 2.5 | D | 139 |  | L70 |  | 100W | E27 | studená bílá | 220-240 | 135 | 60 |  | 108 | ano | 90 | 1189717 | 4 | 10 | ne
| O | P |  | 929003527102 | 8719514449916 | MASTER Value LEDBulb D 5.9-60W E27 940 A60 FR G |  | 5.9 | 806 | 4000 K | 15000 | 2.5 | D | 85 |  | L70 |  | 60W | E27 | studená bílá | 220-240 | 136 | 60 |  | 104 | ano | 90 | 1189719 | 4 | 10 | ne
MASTER Value LEDbulb GOLD | O | P |  | 929002982802 | 8719514315518 | MASTER Value LEDbulbD4-25W E27 A60 GOLD SP G |  | 4 | 250 | 1 800 K | 15000 | 2.5 | není | 140 |  | L70 |  | 25W | E27 | extra teplá | 220-240 | 62 | 61 |  | 106 | ano | 80 | n.a. | 4 | 10 | ne
CorePro LED žárovky | O | P |  | 929003603302 | 8718696577790 | CorePro LEDbulb ND 4.9-40W A60 E27 840 |  | 4.9 | 470 | 4000 K | 15000 | 2 | F | 40 |  | L70 |  | 40W | E27 | studená bílá | 220-240 | 95 | 60 |  | 110 | ne | 80 | 1354584 | 4 | 10 | ne
matné/frosted (FR) | O | P |  | 929003603532 | 8718696577875 | CorePro LEDbulb ND 4.9-40W A60 E27 865 |  | 4.9 | 470 | 6500 K | 15000 | 2 | F | 40 |  | L70 |  | 40W | E27 | studené denní světlo | 220-240 | 95 | 60 |  | 110 | ne | 80 | 1354586 | 4 | 10 | ne
MASTER LEDcandle / luster DT | O | P |  | 929003013682 | 8719514449558 | MASTER LEDLuster DT 3.5-40W E27 927 P45 FR G | matná kapka | 3.4 | 470 | 2200-2700 K | 25000 | 5 | D | 117 |  | L70 |  | 40W | E27 | žárovkové sv./Dimtone | 220-240 | 138 | 45 |  | 78 | ano | 90 | 1109146 | 4 | 10 | ne
MASTER PL-T Xtra 4-kolíková | O | P |  | 927912684014 | 8711500897497 | MASTER PL-T Xtra 42W/840/4P 1CT/5X10BOX |  | 42 | 3000 | 4000 K | 34000 | 3 | G | 615 |  | L75 |  |  | GX 24 q-4 | studená bílá | 135 | 71 | 41 |  | 160.7 | ano | 80 | 423338 | 5 | 10 | ne
MASTER CosmoWhite CPO-TW Xtra | O | P |  | 928083805127 | 8718291150015 | MASTER CosmoWh CPO-TW Xtra 45W/628 PGZ12 |  | 45 | 4900 | 3000 K | 32000 | 1 | F | 2475 |  | L85 |  |  | PGZ12 | teplá bílá | 92 | 108 | 19 |  | 132 | ano | 66 | 473336 | 5 | 12 | ne
| O | P |  | 928088505127 | 8711500208514 | MASTER CosmoWh CPO-TW Xtra 60W/728 PGZ12 |  | 60 | 7200 | 3000 K | 32000 | 1 | E | 2640 |  | L85 |  |  | PGZ12 | teplá bílá | 92 | 120 | 19 |  | 131 | ano | 73 | 473348 | 5 | 12 | ne
| O | P |  | 928093505127 | 8711500211217 | MASTER CosmoWh CPO-TW Xtra 90W/728 PGZ12 |  | 90 | 10800 | 3000 K | 30000 | 1 | E | 2955 |  | L85 |  |  | PGZ12 | teplá bílá | 92 | 120 | 19 |  | 143 | ano | 70 | 473351 | 5 | 12 | ne
| O | P |  | 928088805127 | 8711500208538 | MASTER CosmoWh CPO-TW Xtra 140W/728 PGZ12 |  | 140 | 17600 | 3000 K | 30000 | 1 | E | 3500 |  | L85 |  |  | PGZ12 | teplá bílá | 94 | 125 | 19 |  | 146 | ano | 72 | 473349 | 5 | 12 | ne
MASTERColour CDM-T Elite | O | P |  | 928080015131 | 8718291201595 | MASTERC CDM-T Elite 50W/942 G12 |  | 50 | 5050 | 4000 K | 15000 | 1 | F | 910 |  | L81 |  |  | G12 | studená bílá | 91 | 101 | 20 |  | 103 | ne | 90 | 473322 | 5 | 12 | ne
| O | P |  | 928094705125 | 8711500213129 | MASTERC CDM-T Elite 150W/930 G12 |  | 150 | 14600 | 3000 K | 12000 | 1 | F | 1200 |  | L73 |  |  | G12 | teplá bílá | 92 | 97 | 20 |  | 110 | ne | 92 | 473357 | 5 | 12 | ne
MASTER Colour CDM-R 111 | O | P |  | 928096905330 | 8711500213938 | MASTERC CDM-R111 70W/942 24D |  | 70 | 2800 | 4000 K | 11000 | 1 | G | 1765 |  | L60 |  |  | GX 8.5 | studená bílá | 92 | 40 | 111 |  | 95 | ne | 96 | 473360 | 5 | 6 | ne

## Obsah
OBSAH
INTERIÉROVÁ SVÍTIDLA PHILIPS
DOWNLIGHTY
NOUZOVÁ SVÍTIDLA
NÁSTĚNNÁ, STROPNÍ SVÍTIDLA
PROJEKTORY
VESTAVNÁ SVÍTIDLA
SADY PRO ÚPRAVU SVÍTIDEL
PŘISAZENÁ SVÍTIDLA
PRACHOTĚSNÁ SVÍTIDLA
SVĚTELNÉ LIŠTY
PRŮMYSLOVÁ SVÍTIDLA
VENKOVNÍ SVÍTIDLA PHILIPS
SVĚTLOMETY
VEŘEJNÉ OSVĚTLENÍ
INTERIÉROVÁ SVÍTIDLA PILA
VENKOVNÍ SVÍTIDLA PILA
LED NÁHRADY VÝBOJEK
SON-T
HPL
HPI
LED NÁSTRČNÉ ZDROJE
PL-S
PL-C
PL-L
PL-T
LED TRUBICE
T8 UE (MIMOŘÁDNĚ ÚSPORNÉ)
T8 INTERACT PRO
T8 OSTATNÍ NA 230V
T8 (HF)
T8 UNIVERZÁLNÍ
T5 NA 230 V
T5 (HF)
LED PÁSKY
LED ZDROJE
E27 ŽÁROVKY SKLO
E27 ŽÁROVKY GOLD/SPECIAL
E27 ŽÁROVKY PLAST
E14/E27 SVÍČKA/LUSTR
REFLEKTOROVÉ ŽÁROVKY
GU10
GU5.3 A DALŠÍ
G53 A DALŠÍ
R7S A DALŠÍ
ŽÁROVKY A ZÁŘIVKY
HALOGENOVÉ ŽÁROVKY
KLASICKÉ ŽÁROVKY
SPECIÁLNÍ SVĚTELNÉ ZDROJE
LINEÁRNÍ ZÁŘIVKY
UKONČENÉ PORTFOLIO
VÝBOJKY
VYSOKOTLAKÉ SODÍKOVÉ
VYSOKOTLAKÉ HALOGENIDOVÉ
KOMPAKTNÍ HALOGENIDOVÉ CDM
PŘEDŘADNÍKY
PŘEDŘADNÍKY PRO ZÁŘIVKY
PŘEDŘADNÍKY PRO VÝBOJKY
ZAPALOVAČE PRO VÝBOJKY
NÁHRADNÍ DÍLY

## Kompletní_verze
[8 empty] | ↑ POPIS | (KLIKNI NA + NAD POPISEM) | [22 empty] | ↑ DOPLŇUJÍCÍ INFORMACE | (KLIKNI NA + NAD DOPLŇUJÍCÍMI INFORMACEMI)
Kompletní verze
OBSAH
Typ produktů/Ilustrační obrázek | Linky |  |  | GPC | EAN | Typ | Popis | Příkon W | Světelný tok (lm) | Barva světla (K) | Životnost hodin | Záruka roky | Energetický štítek | Cena v Kč bez DPH | Novinka | Lxx | Krytí | Přibližná náhrada za | Patice | Barva světla (popis) | Napětí provozní (V) | Účinnost lm/W | Šířka mm | Délka mm | Výška mm | Stmívatelnost | Index podání barev (CRI) | EPREL | Recyklační poplatek | Balení | Povoleno rozbalit
Downlighty
Ledinaire Downlight | O | P | I | 929003165332 | 8719514353985 | DN070B LED12/830 12W 220-240V D150 RD EU | Zapuštěný downlight tvar kruhu, externí driver, výška 82mm | 12 | 1200 | 3000 K | 50000 | 5 |  | 375 |  | L65 | IP20/54 | 2x18W |  | teplá bílá | 220-240 | 100 | 170 | 170 | 82 | ne | 80 |  | 1 | 1 | ne
| O | P | I | 929003165532 | 8719514354029 | DN070B LED24/830 24W 220-240V D200 RD EU | Zapuštěný downlight tvar kruhu, externí driver, výška 100mm | 24 | 2400 | 3000 K | 50000 | 5 |  | 645 |  | L65 | IP20/54 | 2x26W |  | teplá bílá | 220-240 | 100 | 225 | 225 | 100 | ne | 80 |  | 4 | 1 | ne
Ledinaire Slim Downlight (generace 4) | O | P | I | 929003250532 | 8719514464278 | DN065B G4 LED12/830 12W 220-240V D150 RD | Zapuštěný tenký downlight tvar kruhu, integrovaný driver, výška 45 mm, zespodu IP44 | 12 | 1200 | 3000 K | 50000 | 5 |  | 230 |  | L65 | IP20/44 | 2x18W |  | teplá bílá | 220-240 | 100 | 175 | 175 | 45 | ne | 80 |  | 0.5 | 1 | ne
| O | P | I | 929003250632 | 8719514464292 | DN065B G4 LED12/840 12W 220-240V D150 RD | Zapuštěný tenký downlight tvar kruhu, integrovaný driver, výška 45 mm, zespodu IP40 | 12 | 1200 | 4000 K | 50000 | 5 |  | 230 |  | L65 | IP20/40 | 2x18W |  | studená bílá | 220-240 | 100 | 175 | 175 | 45 | ne | 80 |  | 0.5 | 1 | ne
| O | P | I | 929003251332 | 8719514464438 | DN065B G4 LED12/830_840_865 12W D150 RD | Zapuštěný tenký downlight tvar kruhu, integrovaný driver, výška 45 mm, celé tělo IP44, Multicolor | 12 | 1200 | 3000, 4000, 6500 K | 50000 | 5 |  | 320 |  | L70 | IP20/44 | 2x18W |  | multicolor | 220-240 | 100 | 175 | 175 | 45 | ne | 80 |  | 0.5 | 1 | ne
| O | P |  | 929003311602 | 8720169185630 | DN065B G4 Trim Accessory D150 BK | Ozdobné příslušenství černé |  |  |  |  | 5 |  | 150 | [8 empty] | 176.5 | 176.5 | 8.5 |  |  |  | 0 | 1 | ne
| O | P |  | 929003313002 | 8720169190115 | DN065B G4 Trim Accessory D150 SI | Ozdobné příslušenství stříbrné |  |  |  |  | 5 |  | 150 | [8 empty] | 176.5 | 176.5 | 8.5 |  |  |  | 0 | 1 | ne
| O | P | I | 929003250832 | 8719514464339 | DN065B G4 LED20/830 19W 220-240V D200 RD | Zapuštěný tenký downlight tvar kruhu, integrovaný driver, výška 45 mm, zespodu IP40 | 19 | 2000 | 3000 K | 50000 | 5 |  | 320 |  | L65 | IP20/40 | 2x26W |  | teplá bílá | 220-240 | 105 | 225 | 225 | 45 | ne | 80 |  | 1 | 1 | ne
| O | P | I | 929003250932 | 8719514464353 | DN065B G4 LED20/840 19W 220-240V D200 RD | Zapuštěný tenký downlight tvar kruhu, integrovaný driver, výška 45 mm, zespodu IP40 | 19 | 2000 | 4000 K | 50000 | 5 |  | 320 |  | L65 | IP20/40 | 2x26W |  | studená bílá | 220-240 | 105 | 225 | 225 | 45 | ne | 80 |  | 1 | 1 | ne
| O | P | I | 929003251432 | 8719514464452 | DN065B G4 LED20/830_840_865 19W D200 RD | Zapuštěný tenký downlight tvar kruhu, integrovaný driver, výška 45 mm, celé tělo IP44, Multicolor | 19 | 2000 | 3000, 4000, 6500 K | 50000 | 5 |  | 440 |  | L70 | IP20/44 | 2x26W |  | multicolor | 220-240 | 105 | 225 | 225 | 45 | ne | 80 |  | 1 | 1 | ne
| O | P |  | 929003311702 | 8720169185654 | DN065B G4 Trim Accessory D200 BK | Ozdobné příslušenství černé |  |  |  |  | 5 |  | 180 | [8 empty] | 226.5 | 226.5 | 8.5 |  |  |  | 0 | 1 | ne
| O | P |  | 929003313102 | 8720169190139 | DN065B G4 Trim Accessory D200 SI | Ozdobné příslušenství stříbrné |  |  |  |  | 5 |  | 180 | [8 empty] | 226.5 | 226.5 | 8.5 |  |  |  | 0 | 1 | ne
| O | P | I | 929003251132 | 8719514464391 | DN065B G4 LED12/830 12W 220-240V L150 SQ | Zapuštěný tenký downlight tvar čtverce, integrovaný driver, výška 39 mm | 12 | 1200 | 3000 K | 50000 | 5 |  | 250 |  | L65 | IP20/40 | 2x18W |  | teplá bílá | 220-240 | 100 | 175 | 175 | 45 | ne | 80 |  | 0.5 | 1 | ne
| O | P | I | 929003251232 | 8719514464414 | DN065B G4 LED12/840 12W 220-240V L150 SQ | Zapuštěný tenký downlight tvar čtverce, integrovaný driver, výška 39 mm | 12 | 1200 | 4000 K | 50000 | 5 |  | 250 |  | L65 | IP20/40 | 2x18W |  | studená bílá | 220-240 | 100 | 175 | 175 | 45 | ne | 80 |  | 0.5 | 1 | ne
| O | P | I | 929003251532 | 8719514464476 | DN065C G4 LED12/830 12W 220-240V 6-D175 | Přisazený tenký downlight, Ø 175 mm, výška 40 mm, zespodu IP40 | 12 | 1200 | 3000 K | 50000 | 5 |  | 290 |  | L65 | IP20/40 | 2x18W |  | teplá bílá | 220-240 | 100 | 175 | 175 | 27 | ne | 80 |  | 1 | 1 | ne
| O | P | I | 929003251632 | 8719514464490 | DN065C G4 LED12/840 12W 220-240V 6-D175 | Přisazený tenký downlight, Ø 175 mm, výška 40 mm, zespodu IP40 | 12 | 1200 | 4000 K | 50000 | 5 |  | 290 |  | L65 | IP20/40 | 2x18W |  | studená bílá | 220-240 | 100 | 175 | 175 | 27 | ne | 80 |  | 1 | 1 | ne
| O | P | I | 929003251732 | 8719514464513 | DN065C G4 LED20/830 19W 220-240V 8-D225 | Přisazený tenký downlight, Ø 225 mm, výška 40 mm, zespodu IP40 | 19 | 2000 | 3000 K | 50000 | 5 |  | 400 |  | L65 | IP20/40 | 2x26W |  | teplá bílá | 220-240 | 105 | 225 | 225 | 27 | ne | 80 |  | 4 | 1 | ne
| O | P | I | 929003251832 | 8719514464537 | DN065C G4 LED20/840 19W 220-240V 8-D225 | Přisazený tenký downlight, Ø 225 mm, výška 40 mm, zespodu IP40 | 19 | 2000 | 4000 K | 50000 | 5 |  | 400 |  | L65 | IP20/40 | 2x26W |  | studená bílá | 220-240 | 105 | 225 | 225 | 27 | ne | 80 |  | 4 | 1 | ne
CoreLine Downlight (generace 5) | O | P | I | 911401551232 | 8720169503038 | DN142B 10S/830 PSU-E UGR19* | Zapuštěný downlight, leštěný reflektor | 9.8 | 1200 | 3000 K | 50000 | 5 |  | 1340 |  | L70 | IP20 | 2x18W |  | teplá bílá | 220-240 | 122 | 162 | 162 | 82 | ne | >80 |  | 1 | 1 | ne
| O | P | I | 911401551632 | 8720169502994 | DN142B 10S/840 PSU-E UGR19* | Zapuštěný downlight, leštěný reflektor | 9.8 | 1200 | 4000 K | 50000 | 5 |  | 1340 |  | L70 | IP20 | 2x18W |  | studená bílá | 220-240 | 122 | 162 | 162 | 82 | ne | >80 |  | 1 | 1 | ne
| O | P | I | 911401552032 | 8720169502956 | DN142B 20S/830 PSU-E UGR19* | Zapuštěný downlight, leštěný reflektor | 19.2 | 2300 | 3000 K | 50000 | 5 |  | 1525 |  | L70 | IP20 | 2x26W |  | teplá bílá | 220-240 | 119 | 216 | 216 | 105 | ne | >80 |  | 1 | 1 | ne
| O | P | I | 911401552432 | 8720169502918 | DN142B 20S/840 PSU-E UGR19* | Zapuštěný downlight, leštěný reflektor | 19.2 | 2300 | 4000 K | 50000 | 5 |  | 1525 |  | L70 | IP20 | 2x26W |  | studená bílá | 220-240 | 119 | 216 | 216 | 105 | ne | >80 |  | 1 | 1 | ne
| O | P | I | 911401551032 | 8720169503052 | DN142B 10S/830 PSU-E WR* | Zapuštěný downlight, bílý reflektor | 9.8 | 1200 | 3000 K | 50000 | 5 |  | 1240 |  | L70 | IP20 | 2x18W |  | teplá bílá | 220-240 | 122 | 162 | 162 | 82 | ne | >80 |  | 1 | 1 | ne
| O | P | I | 911401551432 | 8720169503014 | DN142B 10S/840 PSU-E WR* | Zapuštěný downlight, bílý reflektor | 9.8 | 1200 | 4000 K | 50000 | 5 |  | 1240 |  | L70 | IP20 | 2x18W |  | studená bílá | 220-240 | 122 | 162 | 162 | 82 | ne | >80 |  | 1 | 1 | ne
| O | P | I | 911401551832 | 8720169502970 | DN142B 20S/830 PSU-E WR* | Zapuštěný downlight, bílý reflektor | 19.2 | 2350 | 3000 K | 50000 | 5 |  | 1420 |  | L70 | IP20 | 2x26W |  | teplá bílá | 220-240 | 122 | 216 | 216 | 105 | ne | >80 |  | 1 | 1 | ne
| O | P | I | 911401552232 | 8720169502932 | DN142B 20S/840 PSU-E WR* | Zapuštěný downlight, bílý reflektor | 19.2 | 2350 | 4000 K | 50000 | 5 |  | 1420 |  | L70 | IP20 | 2x26W |  | studená bílá | 220-240 | 122 | 216 | 216 | 105 | ne | >80 |  | 1 | 1 | ne
| O | P | I | 910505103588 | 8720169108899 | DN142B 10S/830 PSD-E UGR19* | Zapuštěný downlight, leštěný reflektor, možnost regulace DALI | 10.4 | 1150 | 3000 K | 50000 | 5 |  | 2400 |  | L70 | IP20 | 2x18W |  | teplá bílá | 220-240 | 110 | 162 | 162 | 82 | ano | >80 |  | 4 | 1 | ne
| O | P | I | 910505103592 | 8720169108936 | DN142B 10S/840 PSD-E UGR19* | Zapuštěný downlight, leštěný reflektor, možnost regulace DALI | 10.4 | 1150 | 4000 K | 50000 | 5 |  | 2400 |  | L70 | IP20 | 2x18W |  | studená bílá | 220-240 | 110 | 162 | 162 | 82 | ano | >80 |  | 4 | 1 | ne
| O | P | I | 910505103601 | 8720169109018 | DN142B 20S/840 PSD-E UGR19* | Zapuštěný downlight, leštěný reflektor, možnost regulace DALI | 20 | 2250 | 4000 K | 50000 | 5 |  | 2500 |  | L70 | IP20 | 2x26W |  | studená bílá | 220-240 | 112 | 216 | 216 | 105 | ano | >80 |  | 4 | 1 | ne
| O | P | I | 910505103596 | 8720169108974 | DN142B 20S/830 PSD-E UGR19 * | Zapuštěný downlight, leštěný reflektor, možnost regulace DALI | 20 | 2250 | 3000 K | 50000 | 5 |  | 2500 |  | L70 | IP20 | 2x26W |  | teplá bílá | 220-240 | 112 | 216 | 216 | 105 | ano | >80 |  | 4 | 1 | ne
| O | P | I | 910505103586 | 8720169108875 | DN142B 10S/830 PSD-E WR* | Zapuštěný downlight, bílý reflektor, možnost regulace DALI | 10.4 | 1200 | 3000 K | 50000 | 5 |  | 2400 |  | L70 | IP20 | 2x18W |  | teplá bílá | 220-240 | 115 | 162 | 162 | 82 | ano | >80 |  | 1 | 1 | ne
| O | P | I | 910505103590 | 8720169108912 | DN142B 10S/840 PSD-E WR* | Zapuštěný downlight, bílý reflektor, možnost regulace DALI | 10.4 | 1200 | 4000 K | 50000 | 5 |  | 2400 |  | L70 | IP20 | 2x18W |  | studená bílá | 220-240 | 115 | 162 | 162 | 82 | ano | >80 |  | 1 | 1 | ne
| O | P | I | 910505103594 | 8720169108950 | DN142B 20S/830 PSD-E WR* | Zapuštěný downlight, bílý reflektor, možnost regulace DALI | 20 | 2350 | 3000 K | 50000 | 5 |  | 2500 |  | L70 | IP20 | 2x26W |  | teplá bílá | 220-240 | 117 | 216 | 216 | 105 | ano | >80 |  | 4 | 1 | ne
| O | P | I | 910505103598 | 8720169108998 | DN142B 20S/840 PSD-E WR* | Zapuštěný downlight, bílý reflektor, možnost regulace DALI | 20 | 2350 | 4000 K | 50000 | 5 |  | 2500 |  | L70 | IP20 | 2x26W |  | studená bílá | 220-240 | 117 | 216 | 216 | 105 | ano | >80 |  | 4 | 1 | ne
CoreLine SlimDownlight (generace 3/4) | O | P | I | 911401805980 | 8710163339474 | DN145B LED10S/830 PSU II WH | Zapuštěný tenký downlight, zespodu IP44 | 11 | 1100 | 3000 K | 50000 | 5 |  | 635 |  | L70 | IP20/44 | 2x18W |  | teplá bílá | 220-240 | 100 | 166 | 166 | 28 | ne | >80 |  | 1 | 1 | ne
| O | P | I | 911401806080 | 8710163339481 | DN145B LED10S/840 PSU II WH | Zapuštěný tenký downlight, zespodu IP44 | 11 | 1100 | 4000 K | 50000 | 5 |  | 635 |  | L70 | IP20/44 | 2x18W |  | studená bílá | 220-240 | 100 | 166 | 166 | 28 | ne | >80 |  | 1 | 1 | ne
| O | P | I | 911401816185 | 8720169500419 | DN145B LED10S/830_840 PSU WH | Zapuštěný tenký downlight, zespodu IP44, Multicolor | 9.5 | 1080; 1150 | 3000, 4000 K | 50000 | 5 |  | 795 |  | L70 | IP20/44 | 2x18W |  | multicolor | 220-240 | 121 | 170 | 170 | 25 | ne | >80 |  | 1 | 1 | ne
| O | P | I | 911401894687 | 8721103316998 | DN145B LED10S/830_840 PSD WH | Zapuštěný tenký downlight, zespodu IP44, Multicolor, DALI | 10 | 1080; 1150 | 3000, 4000 K | 50000 | 5 |  | 1595 |  | L70 | IP20/44 | 2x18W |  | multicolor | 220-240 | 115 | 170 | 170 | 30 | ano | >80 |  | 1 | 1 | ne
| O | P | I | 911401895087 | 8721103317032 | DN145Z SM Frame D150 | Rámeček pro přisazenou montáž |  |  |  |  | 2 |  | 175 | [8 empty] | 176.5 | 176.5 | 44.5 |  |  |  | 0 | 1 | ne
| O | P | I | 911401816285 | 8720169500426 | DN145B LED20S/830_840 PSU WH | Zapuštěný tenký downlight, zespodu IP44, Multicolor | 17.5 | 2000; 2100 | 3000, 4000 K | 50000 | 5 |  | 990 |  | L70 | IP20/44 | 2x26W |  | multicolor | 220-240 | 120 | 218 | 218 | 25 | ne | >80 |  | 1 | 1 | ne
| O | P | I | 911401894787 | 8721103317001 | DN145B LED20S/830_840 PSD WH | Zapuštěný tenký downlight, zespodu IP44, Multicolor, DALI | 18 | 2000; 2100 | 3000, 4000 K | 50000 | 5 |  | 1790 |  | L70 | IP20/44 | 2x26W |  | multicolor | 220-240 | 116 | 218 | 218 | 30 | ano | >80 |  | 4 | 1 | ne
| O | P | I | 911401895187 | 8721103317049 | DN145Z SM Frame D200 | Rámeček pro přisazenou montáž |  |  |  |  | 2 |  | 195 | [8 empty] | 224.5 | 224.5 | 44.5 |  |  |  | 0 | 1 | ne
| O | P | I | 911401806680 | 8710163339542 | DN145C LED20S/840 PSU II WH | Přisazený tenký downlight, celé tělo IP44, výška rámečku 50 mm | 21 | 2100 | 4000 K | 50000 | 5 |  | 990 |  | L70 | IP20/44 | 2x26W |  | studená bílá | 220-240 | 100 | 219 | 219 | 50 | ne | >80 |  | 4 | 1 | ne
Ledinaire ClearAccent (generace 2) | O | P | I | 929002670132 | 8719514331273 | RS061B G2 LDNR LED5-36/840 PSR II WH | Výklopný zápustný spot, úhel vyzařování 36°, stmívatelný | 6 | 500 | 4000 K | 35000 | 5 |  | 380 |  | L70 | IP20 | >halogen 50W |  | studená bílá | 220-240 | 83 | 80 | 80 | 55 | ano | 80 |  | 0.5 | 1 | ne
| O | P | I | 929003322502 | 8720169208827 | RS071B 5S/827_30_40 40D PSR PI6 IP65 WH | Nastavitelný Ledinaire Clear Accent All, in Bílá, Úhel paprsku 40° | 6 | 550 | 2700, 3000, 4000 K | 50000 | 5 |  | 470 |  | L65 | IP20/65 | >halogen 50W |  | multicolor | 220-240 | 91 | 89 | 89 | 43 | ano | 80 |  | 0.5 | 1 | ne
| O | P | I | 929003322602 | 8720169208841 | RS071B 5S/827_30_40 40D PSR PI6 IP65 BK | Nastavitelný Ledinaire Clear Accent All, in černá, Úhel paprsku 40° | 6 | 550 | 2700, 3000, 4000 K | 50000 | 5 |  | 470 |  | L65 | IP20/65 | >halogen 50W |  | multicolor | 220-240 | 91 | 89 | 89 | 43 | ano | 80 |  | 0.5 | 1 | ne
| O | P | I | 929003322702 | 8720169208865 | RS071B 5S/827_30_40 60D PSR PI6 IP65 WH | Nastavitelný Ledinaire Clear Accent All, in Bílá, Úhel paprsku 60° | 6 | 550 | 2700, 3000, 4000 K | 50000 | 5 |  | 470 |  | L65 | IP20/65 | >halogen 50W |  | multicolor | 220-240 | 91 | 89 | 89 | 43 | ano | 80 |  | 0.5 | 1 | ne
| O | P | I | 929003322802 | 8720169208889 | RS071B 5S/827_30_40 60D PSR PI6 IP65 BK | Nastavitelný Ledinaire Clear Accent All, in černá, Úhel paprsku 60° | 6 | 550 | 2700, 3000, 4000 K | 50000 | 5 |  | 470 |  | L65 | IP20/65 | >halogen 50W |  | multicolor | 220-240 | 91 | 89 | 89 | 43 | ano | 80 |  | 0.5 | 1 | ne
| O | P |  | 929003322902 | 8720169208902 | RS071B Trim Accessory GD | Ozdobné příslušenství zlaté |  |  |  |  | 5 |  | 65 | [8 empty] | 89 | 89 | 3.3 |  |  |  | 0 | 1 | ne
| O | P |  | 929003323002 | 8720169208926 | RS071B Trim Accessory SI | Ozdobné příslušenstv stříbrné |  |  |  |  | 5 |  | 65 | [8 empty] | 89 | 89 | 3.3 |  |  |  | 0 | 1 | ne
CoreLine Recessed Spot | O | P | I | 911401898982 | 8719514548268 | RS150B LED6-WB-/830 D78 PSR PI6 WH | Fixní zápustný spot, úhel vyzařování 38°, stmívatelný | 7.2 | 680 | 3000 K | 50000 | 5 |  | 1040 |  | L70 | IP20/65 | GU10 6W |  | teplá bílá | 220-240 | 94 | 95 | 95 | 60 | ano | >80 |  | 1 | 1 | ne
| O | P | I | 911401899082 | 8719514548275 | RS150B LED6-WB-/840 D78 PSR PI6 WH | Fixní zápustný spot, úhel vyzařování 38°, stmívatelný | 7.2 | 720 | 4000 K | 50000 | 5 |  | 1040 |  | L70 | IP20/65 | GU10 6W |  | studená bílá | 220-240 | 100 | 95 | 95 | 60 | ano | >80 |  | 1 | 1 | ne
| O | P | I | 911401899182 | 8719514548282 | RS150B LED9-WB-/830 D78 PSR PI6 WH | Fixní zápustný spot, úhel vyzařování 38°, stmívatelný | 10.2 | 900 | 3000 K | 50000 | 5 |  | 1220 |  | L70 | IP20/65 | GU10 8W |  | teplá bílá | 220-240 | 88 | 95 | 95 | 60 | ano | >80 |  | 1 | 1 | ne
| O | P | I | 911401899282 | 8719514548299 | RS150B LED9-WB-/840 D78 PSR PI6 WH | Fixní zápustný spot, úhel vyzařování 38°, stmívatelný | 10.2 | 950 | 4000 K | 50000 | 5 |  | 1220 |  | L70 | IP20/65 | GU10 8W |  | studená bílá | 220-240 | 93 | 95 | 95 | 60 | ano | >80 |  | 1 | 1 | ne
| O | P | I | 911401899382 | 8719514548305 | RS150B LED12-WB-/830 D78 PSR PI6 WH | Fixní zápustný spot, úhel vyzařování 38°, stmívatelný | 12.3 | 1280 | 3000 K | 50000 | 5 |  | 1330 |  | L70 | IP20/65 | GU10 10W |  | teplá bílá | 220-240 | 104 | 95 | 95 | 60 | ano | >80 |  | 1 | 1 | ne
| O | P | I | 911401899482 | 8719514548312 | RS150B LED12-WB-/840 D78 PSR PI6 WH | Fixní zápustný spot, úhel vyzařování 38°, stmívatelný | 12.3 | 1320 | 4000 K | 50000 | 5 |  | 1330 |  | L70 | IP20/65 | GU10 10W |  | studená bílá | 220-240 | 107 | 95 | 95 | 60 | ano | >80 |  | 1 | 1 | ne
| O | P | I | 911401810584 | 8719514938205 | RS150B LED6-WB-/830 D78 PSR PI6 ALU | Fixní zápustný spot, úhel vyzařování 38°, stmívatelný | 7.2 | 680 | 3000 K | 50000 | 5 |  | 1200 |  | L70 | IP20/65 | GU10 6W |  | teplá bílá | 220-240 | 94 | 95 | 95 | 60 | ano | >80 |  | 1 | 1 | ne
| O | P | I | 911401824484 | 8719514941663 | RS150B LED6-WB-/840 D78 PSR PI6 ALU | Fixní zápustný spot, úhel vyzařování 38°, stmívatelný | 7.2 | 720 | 4000 K | 50000 | 5 |  | 1200 |  | L70 | IP20/65 | GU10 6W |  | studená bílá | 220-240 | 100 | 95 | 95 | 60 | ano | >80 |  | 1 | 1 | ne
| O | P | I | 911401810684 | 8719514938212 | RS150B LED9-WB-/830 D78 PSR PI6 ALU | Fixní zápustný spot, úhel vyzařování 38°, stmívatelný | 10.2 | 900 | 3000 K | 50000 | 5 |  | 1265 |  | L70 | IP20/65 | GU10 8W |  | teplá bílá | 220-240 | 88 | 95 | 95 | 60 | ano | >80 |  | 1 | 1 | ne
| O | P | I | 911401810784 | 8719514938229 | RS150B LED12-WB-/830 D78 PSR PI6 ALU | Fixní zápustný spot, úhel vyzařování 38°, stmívatelný | 12.3 | 1280 | 3000 K | 50000 | 5 |  | 1375 |  | L70 | IP20/65 | GU10 10W |  | teplá bílá | 220-240 | 104 | 95 | 95 | 60 | ano | >80 |  | 1 | 1 | ne
| O | P | I | 911401897482 | 8719514548114 | RS151B LED6-WB-/830 D78 PSR PI6 WH | Výklopný zápustný spot, úhel vyzařování 38°, stmívatelný | 7.2 | 680 | 3000 K | 50000 | 5 |  | 1080 |  | L70 | IP20/44 | GU10 6W |  | teplá bílá | 220-240 | 94 | 95 | 95 | 60 | ano | >80 |  | 1 | 1 | ne
| O | P | I | 911401897682 | 8719514548138 | RS151B LED6-WB-/840 D78 PSR PI6 WH | Výklopný zápustný spot, úhel vyzařování 38°, stmívatelný | 7.2 | 720 | 4000 K | 50000 | 5 |  | 1080 |  | L70 | IP20/44 | GU10 6W |  | studená bílá | 220-240 | 100 | 95 | 95 | 60 | ano | >80 |  | 1 | 1 | ne
| O | P | I | 911401897982 | 8719514548169 | RS151B LED9-WB-/830 D78 PSR PI6 WH | Výklopný zápustný spot, úhel vyzařování 38°, stmívatelný | 10.2 | 900 | 3000 K | 50000 | 5 |  | 1255 |  | L70 | IP20/44 | GU10 8W |  | teplá bílá | 220-240 | 88 | 95 | 95 | 60 | ano | >80 |  | 1 | 1 | ne
| O | P | I | 911401898182 | 8719514548183 | RS151B LED9-WB-/840 D78 PSR PI6 WH | Výklopný zápustný spot, úhel vyzařování 38°, stmívatelný | 10.2 | 950 | 4000 K | 50000 | 5 |  | 1255 |  | L70 | IP20/44 | GU10 8W |  | studená bílá | 220-240 | 93 | 95 | 95 | 60 | ano | >80 |  | 1 | 1 | ne
| O | P | I | 911401898282 | 8719514548190 | RS151B LED12-WB-/830 D78 PSR PI6 WH | Výklopný zápustný spot, úhel vyzařování 38°, stmívatelný | 12.3 | 1280 | 3000 K | 50000 | 5 |  | 1380 |  | L70 | IP20/44 | GU10 10W |  | teplá bílá | 220-240 | 104 | 95 | 95 | 60 | ano | >80 |  | 1 | 1 | ne
| O | P | I | 911401898482 | 8719514548213 | RS151B LED12-WB-/840 D78 PSR PI6 WH | Výklopný zápustný spot, úhel vyzařování 38°, stmívatelný | 12.3 | 1320 | 4000 K | 50000 | 5 |  | 1380 |  | L70 | IP20/44 | GU10 10W |  | studená bílá | 220-240 | 107 | 95 | 95 | 60 | ano | >80 |  | 1 | 1 | ne
| O | P | I | 911401897582 | 8719514548121 | RS151B LED6-WB-/830 D78 PSR PI6 ALU | Výklopný zápustný spot, úhel vyzařování 38°, stmívatelný | 7.2 | 680 | 3000 K | 50000 | 5 |  | 1240 |  | L70 | IP20/44 | GU10 6W |  | teplá bílá | 220-240 | 94 | 95 | 95 | 60 | ano | >80 |  | 1 | 1 | ne
| O | P | I | 911401897782 | 8719514548145 | RS151B LED6-WB-/840 D78 PSR PI6 ALU | Výklopný zápustný spot, úhel vyzařování 38°, stmívatelný | 7.2 | 720 | 4000 K | 50000 | 5 |  | 1240 |  | L70 | IP20/44 | GU10 6W |  | studená bílá | 220-240 | 100 | 95 | 95 | 60 | ano | >80 |  | 1 | 1 | ne
| O | P | I | 911401898082 | 8719514548176 | RS151B LED9-WB-/830 D78 PSR PI6 ALU | Výklopný zápustný spot, úhel vyzařování 38°, stmívatelný | 10.2 | 900 | 3000 K | 50000 | 5 |  | 1300 |  | L70 | IP20/44 | GU10 8W |  | teplá bílá | 220-240 | 88 | 95 | 95 | 60 | ano | >80 |  | 1 | 1 | ne
| O | P | I | 911401810384 | 8719514938182 | RS151B LED9-WB-/840 D78 PSR PI6 ALU | Výklopný zápustný spot, úhel vyzařování 38°, stmívatelný | 10.2 | 950 | 4000 K | 50000 | 5 |  | 1300 |  | L70 | IP20/44 | GU10 8W |  | studená bílá | 220-240 | 93 | 95 | 95 | 60 | ano | >80 |  | 1 | 1 | ne
| O | P | I | 911401898382 | 8719514548206 | RS151B LED12-WB-/830 D78 PSR PI6 ALU | Výklopný zápustný spot, úhel vyzařování 38°, stmívatelný | 12.3 | 1280 | 3000 K | 50000 | 5 |  | 1480 |  | L70 | IP20/44 | GU10 10W |  | teplá bílá | 220-240 | 104 | 95 | 95 | 60 | ano | >80 |  | 1 | 1 | ne
| O | P | I | 911401810484 | 8719514938199 | RS151B LED12-WB-/840 D78 PSR PI6 ALU | Výklopný zápustný spot, úhel vyzařování 38°, stmívatelný | 12.3 | 1320 | 4000 K | 50000 | 5 |  | 1480 |  | L70 | IP20/44 | GU10 10W |  | studená bílá | 220-240 | 107 | 95 | 95 | 60 | ano | >80 |  | 1 | 1 | ne
V projektovém sortimentu máme také downlighty s IP44, prodlouženou životností, UGR<19, kompatibilní s centrálním nouzovým zdrojem atd.
Nouzová svítidla
Nouzový downlight | O | P | I | 912401483504 | 8718699798895 | EM150B REC 1S OA/CO NM3 ELP WH IP20 | Nouzový spot, nouzový zapuštěný downlight s kapacitou baterie 3 hodiny, Pro verze s automatickým testem funkčnosti, v souladu s EU legislativou | 2 | 135 | 6500 K | 100000 | 5 |  | 1250 |  | L85 | IP20 | 8W T5 |  | studené denní světlo | 220-240 | 67 | 50 | 50 | 27 | ne | >80 |  | 0.5 | 1 | ne
| O | P | I | 912401483505 | 8718699798901 | EM150B REC 1S OA/CO NM3 ELB WH IP20 | Nouzový spot, nouzový zapuštěný downlight s kapacitou baterie 3 hodiny, Základní verze, v souladu s EU legislativou | 2 | 135 | 6500 K | 100000 | 5 |  | 1000 |  | L85 | IP20 | 8W T5 |  | studené denní světlo | 220-240 | 67 | 50 | 50 | 27 | ne | >80 |  | 0.5 | 1 | ne
| O | P | I | 912401483506 | 8718699798918 | EM151B REC 3S OA/CO NM3 ELP WH IP20 | Nouzový zapuštěný downlight s kapacitou baterie 3 hodiny, Pro verze s automatickým testem funkčnosti, v souladu s EU legislativou | 3 | 328 | 6500 K | 100000 | 5 |  | 1750 |  | L95 | IP20 | CFL 11W - 18W |  | studené denní světlo | 220-240 | 109 | 95 | 95 | 33 | ne | >80 |  | 1 | 1 | ne
| O | P | I | 912401483507 | 8718699798925 | EM152C SM 2S OA/CO NM3 ELP WH IP65 | Nouzový přisazený downlight s kapacitou baterie 3 hodiny, Pro verze s automatickým testem funkčnosti, v souladu s EU legislativou | 2 | 273 | 6500 K | 100000 | 5 |  | 1500 |  | L95 | IP65 | CFL 11W - 18W |  | studené denní světlo | 220-240 | 136 | 155 | 155 | 46 | ne | >80 |  | 1 | 1 | ne
| O | P | I | 912401483508 | 8718699798932 | EM152C SM 2S OA/CO NM3 ELB WH IP65 | Nouzový přisazený downlight s kapacitou baterie 3 hodiny, Základní verze, v souladu s EU legislativou | 2 | 273 | 6500 K | 100000 | 5 |  | 1250 |  | L95 | IP65 | CFL 11W - 18W |  | studené denní světlo | 220-240 | 136 | 155 | 155 | 46 | ne | >80 |  | 1 | 1 | ne
Nouzová svítidla | O | P | I | 912401483509 | 8718699798949 | EM153C SM BKD EXIT SIGN M3 ELP IP65 | Nouzové svítidlo nástěnné s režimem trvalého, přerušovaného provozu, kapacita baterie 3 hodiny, Pro verze s automatickým testem funkčnosti | 4 | 175 | 6500 K | 100000 | 5 |  | 1050 |  | L85 | IP65 | 8W T5 |  | studené denní světlo | 220-240 | 43 | 111 | 351 | 63 | ne | >80 |  | 4 | 1 | ne
| O | P | I | 912401483510 | 8718699798956 | EM153C SM BKD EXIT SIGN M3 ELB IP65 | Nouzové svítidlo nástěnné s režimem trvalého, přerušovaného provozu, kapacita baterie 3 hodiny, Základní verze | 4 | 175 | 6500 K | 100000 | 5 |  | 800 |  | L85 | IP65 | 8W T5 |  | studené denní světlo | 220-240 | 43 | 111 | 351 | 63 | ne | >80 |  | 4 | 1 | ne
| O | P | I | 912401483511 | 8718699798963 | EM154C HO BKD 15S NM3 ELP IP65 | Nouzové svítidlo nástěnné s režimem trvalého, přerušovaného provozu, kapacita baterie 3 hodiny, Pro verze s automatickým testem funkčnosti, vysoký světelný tok | 10 | 1587 | 6500 K | 100000 | 5 |  | 2650 |  | L85 | IP65 | 36W T8 |  | studené denní světlo | 220-240 | 158 | 167 | 321 | 83 | ne | >80 |  | 4 | 1 | ne
| O | P | I | 912401483512 | 8718699798970 | EM154C HO BKD 15S NM3 ELB IP65 | Nouzové svítidlo nástěnné s režimem trvalého, přerušovaného provozu, kapacita baterie 3 hodiny, Základní verze, vysoký světelný tok | 10 | 1587 | 6500 K | 100000 | 5 |  | 2400 |  | L85 | IP65 | 36W T8 |  | studené denní světlo | 220-240 | 158 | 167 | 321 | 83 | ne | >80 |  | 4 | 1 | ne
| O | P | I | 912401483513 | 8718699798987 | EM164C SM TWIN SPOT NM3 ELB IP65 | Nouzové svítidlo s dvěma spotmi, kapacita baterie 3 hodiny, Základní verze, v souladu s EU legislativou | 9 | 1140 | 6500 K | 100000 | 5 |  | 2400 |  | L85 | IP65 | halogen 2x 20W |  | studené denní světlo | 220-240 | 126 | 288 | 300 | 69 | ne | >80 |  | 4 | 1 | ne
| O | P | I | 912401483514 | 8718699798994 | EM155C SLIM WL EXIT SIGN M3 ELP UP WH | Nouzové svítidlo únikový východ, kapacita baterie 3 hodiny, Pro verze s automatickým testem funkčnosti, v souladu s EU legislativou, únikový vývěsník Nahoru | 4 | 85 | 6500 K | 100000 | 5 |  | 1500 |  | L90 | IP20 | 8W T5 |  | studené denní světlo | 220-240 | 21 | 186 | 330 | 30 | ne | >80 |  | 4 | 1 | ne
| O | P | I | 912401483515 | 8718699799007 | EM155C SLIM WL EXIT SIGN M3 ELB UP WH | Nouzové svítidlo únikový východ, kapacita baterie 3 hodiny, Základní verze, v souladu s EU legislativou, únikový vývěsník Nahoru | 4 | 85 | 6500 K | 100000 | 5 |  | 1250 |  | L90 | IP20 | 8W T5 |  | studené denní světlo | 220-240 | 21 | 186 | 330 | 30 | ne | >80 |  | 4 | 1 | ne
| O | P | I | 912401483519 | 8718699799045 | EM159C WL/CM EXIT SIGN M3 ELP UP WH | Nouzové svítidlo únikový východ, kapacita baterie 3 hodiny, Pro verze s automatickým testem funkčnosti, v souladu s EU legislativou, únikový vývěsník Nahoru | 3 | 23 | 6500 K | 100000 | 5 |  | 1500 |  | L90 | IP20 | 8W T5 |  | studené denní světlo | 220-240 | 7 | 212 | 313 | 42 | ne | >80 |  | 1 | 1 | ne
| O | P | I | 912401483520 | 8718699799052 | EM159C WL/CM EXIT SIGN M3 ELB UP WH | Nouzové svítidlo únikový východ, kapacita baterie 3 hodiny, Základní verze, v souladu s EU legislativou, únikový vývěsník Nahoru | 3 | 23 | 6500 K | 100000 | 5 |  | 1250 |  | L90 | IP20 | 8W T5 |  | studené denní světlo | 220-240 | 7 | 212 | 313 | 42 | ne | >80 |  | 1 | 1 | ne
| O | P |  | 912401483521 | 8718699799069 | EM159Z WL/CM EXIT SIGN LEGEND LEFT/RIGHT | Příslušenství , únikový vývěsník Vlevo, Vpravo |  |  |  |  | 5 |  | 125 | [8 empty] | 163 | 270 | 1 | ne |  |  | 0 | 1 | ne
| O | P |  | 912401483522 | 8718699799076 | EM159Z WL/CM EXIT SIGN LEGEND DOWN | Příslušenství , únikový vývěsník Dolu |  |  |  |  | 5 |  | 125 | [8 empty] | 163 | 270 | 1 | ne |  |  | 0 | 1 | ne
| O | P | I | 912401483523 | 8718699799083 | EM159Z WL/CM RECESSED KIT | Sada pro zapuštěnou montáž |  |  |  |  | 5 |  | 225 | [8 empty] | 82 | 350 | 45 | ne |  |  | 0 | 1 | ne
| O | P | I | 912401483524 | 8718699799090 | EM159Z WL/CM SUSPENSION KIT | Sada pro zavěšení |  |  |  |  | 5 |  | 275 |  |  | IP20 | [5 empty] | 40 | 309 | 18 | ne |  |  | 0 | 1 | ne
Nástěnná, stropní svítidla
Ledinaire Wall mounted | O | P | I | 911401826582 | 8719514522688 | WL070V LED17S/830 PSU II WH | Nástěnné, stropní svítidlo, kulaté Ø 285 mm, IK08, možnost smyčkování, PC kryt | 17 | 1700 | 3000 K | 50000 | 5 |  | 670 |  | L70 | IP65 | nástrčka 2x26W |  | teplá bílá | 220-240 | 100 | 285 | 285 | 64 | ne | >80 |  | 4 | 1 | ne
(generace 2) | O | P | I | 911401846087 | 8720169767461 | WL070V gen2 11_17S/830_840_860 PSU | Nástěnné, stropní svítidlo, kulaté Ø 300 mm, IK08, možnost smyčkování, PC kryt, Multicolor, Multilumen | 11, 17 | 1150, 1800 | 3000, 4000, 5700 K | 50000 | 5 |  | 795 |  | L70 | IP65 | nástrčka 2x26W |  | multicolor | 220-240 | 105 | 300 | 300 | 64 | ne | 80 |  | 4 | 1 | ne
| O | P | I | 911401846187 | 8720169767478 | WL070V gen2 11_17S/830_840_860 PSU MDU | Nástěnné, stropní svítidlo, mikrovlnné čidlo pohybu s nastavením parametrů, ostatní parametry viz výše, Multicolor, Multilumen | 11, 17 | 1150, 1800 | 3000, 4000, 5700 K | 50000 | 5 |  | 1195 |  | L70 | IP65 | nástrčka 2x26W |  | multicolor | 220-240 | 105 | 300 | 300 | 64 | ano | 80 |  | 4 | 1 | ne
CoreLine Wall mounted | O | P | I | 911401847582 | 8719514528734 | WL140V LED20S/830 PSU WH | Nástěnné, stropní svítidlo, Ø 390 mm, výška 85 mm, IK10, možnost smyčkování | 20 | 2100 | 3000 K | 50000 | 5 |  | 1720 |  | L80 | IP65 | nástrčka 2x26W |  | teplá bílá | 220-240 | 105 | 390 | 390 | 85 | ne | >80 |  | 4 | 1 | ne
(generace 3) | O | P | I | 911401873687 | 8721103307132 | WL140V 14_24_40S/827_830_840 PSU WH | Nástěnné, stropní svítidlo, Ø 390 mm, výška 85 mm, IK10, možnost smyčkování, Multicolor, Multilumen | 11, 29 | 1400, 4050 | 2700, 3000, 4000 K | 50000 | 5 |  | 2065 |  | L80 | IP65 | nástrčka 2x42W, 3x26W |  | multicolor | 220-240 | 139 | 390 | 390 | 85 | ne | >80 |  | 4 | 1 | ne
| O | P | I | 911401873787 | 8721103307149 | WL140V 14_24_40S/827_830_840 PSU MDU WH | Nástěnné, stropní svítidlo, Ø 390 mm, výška 85 mm, IK10, mikrovlnné čidlo pohybu, možnost bezdrátového ovládaní, Multicolor, Multilumen | 12, 30 | 1400, 4050 | 2700, 3000, 4000 K | 50000 | 5 |  | 2550 |  | L80 | IP65 | nástrčka 2x42W, 3x26W |  | multicolor | 220-240 | 135 | 390 | 390 | 85 | ne | >80 |  | 4 | 1 | ne
| O | P | I | 911401851882 | 8719514530850 | WL140V LED20S/840 PSR MDU WH | Nástěnné, stropní svítidlo, Ø 390 mm, výška 85 mm, IK10, mikrovlnné čidlo pohybu, stmívatelné, možnost bezdrátového ovládaní | 23 | 2200 | 4000 K | 50000 | 5 |  | 4350 |  | L80 | IP65 | nástrčka 2x26W |  | studená bílá | 220-240 | 95 | 390 | 390 | 85 | ano | >80 |  | 4 | 1 | ne
| O | P | I | 911401873887 | 8721103307156 | WL140V 14_24_40S/827_830_840 PSR MDU WH | Nástěnné, stropní svítidlo, Ø 390 mm, výška 85 mm, IK10, mikrovlnné čidlo pohybu, stmívatelné, možnost bezdrátového ovládaní, Multicolor, Multilumen | 11, 29 | 1400, 4050 | 2700, 3000, 4000 K | 50000 | 5 |  | 4860 |  | L80 | IP65 | nástrčka 2x42W, 3x26W |  | multicolor | 220-240 | 139 | 390 | 390 | 85 | ano | >80 |  | 4 | 1 | ne
Projektory
CoreLine Projector (generace 2) | O | P | I | 911401846582 | 8719514528550 | ST151T LED30S/930 MB BK | Projektor, vyzařovací úhel 25°, nestmívatelný, černá, Ra>90 | 30 | 3000 | 3000 K | 50000 | 5 |  | 1600 |  | L70 | IP20 | výbojka 35W CDM |  | teplá bílá | 220-240 | 100 | 87 | 207 | 125 | ne | >90 |  | 4 | 1 | ne
| O | P | I | 911401846682 | 8719514528567 | ST151T LED30S/940 MB BK | Projektor, vyzařovací úhel 25°, nestmívatelný, černá, Ra>90 | 27 | 3000 | 4000 K | 50000 | 5 |  | 1600 |  | L70 | IP20 | výbojka 35W CDM |  | studená bílá | 220-240 | 111 | 87 | 207 | 125 | ne | >90 |  | 4 | 1 | ne
| O | P | I | 911401846982 | 8719514528598 | ST151T LED30S/930 WB BK | Projektor, vyzařovací úhel 38°, nestmívatelný, černá, Ra>90 | 30 | 3000 | 3000 K | 50000 | 5 |  | 1600 |  | L70 | IP20 | výbojka 35W CDM |  | teplá bílá | 220-240 | 100 | 87 | 207 | 125 | ne | >90 |  | 4 | 1 | ne
| O | P | I | 911401847082 | 8719514528604 | ST151T LED30S/940 WB BK | Projektor, vyzařovací úhel 38°, nestmívatelný, černá, Ra>90 | 27 | 3000 | 4000 K | 50000 | 5 |  | 1600 |  | L70 | IP20 | výbojka 35W CDM |  | studená bílá | 220-240 | 111 | 87 | 207 | 125 | ne | >90 |  | 4 | 1 | ne
| O | P | I | 911401846782 | 8719514528574 | ST151T LED30S/930 MB WH | Projektor, vyzařovací úhel 25°, nestmívatelný, bílá, Ra>90 | 30 | 3000 | 3000 K | 50000 | 5 |  | 1600 |  | L70 | IP20 | výbojka 35W CDM |  | teplá bílá | 220-240 | 100 | 87 | 207 | 125 | ne | >90 |  | 4 | 1 | ne
| O | P | I | 911401846882 | 8719514528581 | ST151T LED30S/940 MB WH | Projektor, vyzařovací úhel 25°, nestmívatelný, bílá, Ra>90 | 27 | 3000 | 4000 K | 50000 | 5 |  | 1600 |  | L70 | IP20 | výbojka 35W CDM |  | studená bílá | 220-240 | 111 | 87 | 207 | 125 | ne | >90 |  | 4 | 1 | ne
| O | P | I | 911401847182 | 8719514528611 | ST151T LED30S/930 WB WH | Projektor, vyzařovací úhel 38°, nestmívatelný, bílá, Ra>90 | 30 | 3000 | 3000 K | 50000 | 5 |  | 1600 |  | L70 | IP20 | výbojka 35W CDM |  | teplá bílá | 220-240 | 100 | 87 | 207 | 125 | ne | >90 |  | 4 | 1 | ne
| O | P | I | 911401847282 | 8719514528628 | ST151T LED30S/940 WB WH | Projektor, vyzařovací úhel 38°, nestmívatelný, bílá, Ra>90 | 27 | 3000 | 4000 K | 50000 | 5 |  | 1600 |  | L70 | IP20 | výbojka 35W CDM |  | studená bílá | 220-240 | 111 | 87 | 207 | 125 | ne | >90 |  | 4 | 1 | ne
Kolejnicový napájecí systém | O | P | I | 910930013218 | 8711559798516 | RCS750 3C L1000 BK (XTS4100, 2) | Kolejnicová napájecí 3f lišta, délka 1m, černá |  |  |  |  | 2 |  | 795 |  |  | IP30 | [11 empty] | 14.5 | 1 | ne
| O | P | I | 910930013318 | 8711559798523 | RCS750 3C L2000 BK (XTS4200, 2) | Kolejnicová napájecí 3f lišta, délka 2m, černá |  |  |  |  | 2 |  | 1455 |  |  | IP30 | [11 empty] | 14.5 | 1 | ne
| O | P | I | 910930013418 | 8711559798530 | RCS750 3C L3000 BK (XTS4300, 2) | Kolejnicová napájecí 3f lišta, délka 3m, černá |  |  |  |  | 2 |  | 1945 |  |  | IP30 | [11 empty] | 14.5 | 1 | ne
| O | P | I | 910930013518 | 8711559798547 | RCS750 3C L4000 BK (XTS4400, 2) | Kolejnicová napájecí 3f lišta, délka 4m, černá |  |  |  |  | 5 |  | 2640 |  |  | IP30 | [11 empty] | 14.5 | 1 | ne
| O | P | I | 910500189115 | 8711559381138 | RCS750 3C L4000 WH (XTS4400, 3) | Kolejnicová napájecí 3f lišta, délka 4m, bílá |  |  |  |  | 5 |  | 2640 |  |  | IP30 | [11 empty] | 14.5 | 1 | ne
| O | P |  | 910502558518 | 8711559141497 | ZRS750 EPSR BK (XTS11, 2+41, 2) | Sada napaječe a koncovek pro ukončení lišty, pravá, černá |  |  |  |  | 2 |  | 405 | [14 empty] | 0.5 | 1 | ne
| O | P |  | 910502558418 | 8711559141480 | ZRS750 EPSL BK (XTS12, 2+41, 2) | Sada napaječe a koncovek pro ukončení lišty, levá, černá |  |  |  |  | 2 |  | 405 | [14 empty] | 0.5 | 1 | ne
| O | P |  | 910502558718 | 8711559141510 | ZRS750 ICP BK (XTS21, 2) | Spojka přímá, pro propojení dvou lišt, černá |  |  |  |  | 2 |  | 240 | [14 empty] | 0.5 | 1 | ne
| O | P |  | 910502558818 | 8711559141527 | ZRS750 CCPE BK (XTS35, 2) | Spojka rohová, pro propojení dvou lišt, černá |  |  |  |  | 2 |  | 950 | [14 empty] | 0.5 | 1 | ne
| O | P |  | 910930013618 | 8711559798554 | ZRS750 CPF BK (XTS23, 2) | Spojka flexibilní, pro propojení dvou lišt, černá |  |  |  |  | 2 |  | 1580 | [14 empty] | 0.5 | 1 | ne
| O | P |  | 910502559018 | 8711559141541 | ZRS750 TCPR BK (XTS36, 2) | Spojka tvaru T, pro propojení tří lišt, vnější pravá, černá |  |  |  |  | 2 |  | 1160 | [14 empty] | 0.5 | 1 | ne
|  |  |  | 910503910230 | 8718696074121 | ZRS750 TCPL BK (XTS39, 2) | Spojka tvaru T, pro propojení tří lišt, vnější levá, černá |  |  |  |  | 2 |  | 1160 | [14 empty] | 0.5 | 1 | ne
|  |  |  | 910503910235 | 8718696074190 | ZRS700 SCP BK SUSP ClassicMP (SKB12, 2) | Montážní třmen pro přisazenou montáž, černý |  |  |  |  | 2 |  | 90 | [14 empty] | 0 | 1 | ne
|  |  |  | 910503910236 | 8718696074206 | ZRS700 SPC BK SUSP ClassicMP (SKB16, 2) | Montážní třmen pro zavěšenou montáž, černý |  |  |  |  | 2 |  | 90 | [14 empty] | 0 | 1 | ne
|  |  |  | 910503910241 | 8718696067109 | ZRS700 SMC BK SUSP CAP (SKB30, 2) | Stropní závěs s rozetou, černý |  |  |  |  | 2 |  | 104 | [14 empty] | 0 | 1 | ne
|  |  |  | 910503910276 | 8718696074626 | ZRS750 3C BA BK (GA70, 2) | Základna pro samostatnou přisazenou montáž, černá |  |  |  |  | 2 |  | 540 | [14 empty] | 0.5 | 1 | ne
| O | P | I | 910500188815 | 8711559381107 | RCS750 3C L1000 WH (XTS4100, 3) | Kolejnicová napájecí 3f lišta, délka 1m, bílá |  |  |  |  | 2 |  | 730 |  |  | IP30 | [11 empty] | 14.5 | 1 | ne
| O | P | I | 910500188915 | 8711559381114 | RCS750 3C L2000 WH (XTS4200, 3) | Kolejnicová napájecí 3f lišta, délka 2m, bílá |  |  |  |  | 2 |  | 1340 |  |  | IP30 | [11 empty] | 14.5 | 1 | ne
| O | P | I | 910500189015 | 8711559381121 | RCS750 3C L3000 WH (XTS4300, 3) | Kolejnicová napájecí 3f lišta, délka 3m, bílá |  |  |  |  | 2 |  | 1840 |  |  | IP30 | [11 empty] | 14.5 | 1 | ne
| O | P |  | 910500187215 | 8711559381145 | ZRS750 EPSR WH (XTS11, 3+41, 3) | Sada napaječe a koncovek pro ukončení lišty, pravá, bílá |  |  |  |  | 2 |  | 300 | [14 empty] | 0.5 | 1 | ne
| O | P |  | 910500187315 | 8711559381169 | ZRS750 EPSL WH (XTS12, 3+41, 3) | Sada napaječe a koncovek pro ukončení lišty, levá, bílá |  |  |  |  | 2 |  | 300 | [14 empty] | 0.5 | 1 | ne
| O | P |  | 910500187415 | 8711559381183 | ZRS750 ICP WH (XTS21, 3) | Spojka přímá, pro propojení dvou lišt, bílá |  |  |  |  | 2 |  | 187 | [14 empty] | 0.5 | 1 | ne
| O | P |  | 910500187915 | 8711559381282 | ZRS750 CCPE WH (XTS35, 3) | Spojka rohová, pro propojení dvou lišt, bílá |  |  |  |  | 2 |  | 810 | [14 empty] | 0.5 | 1 | ne
| O | P |  | 910500187515 | 8711559381206 | ZRS750 CPF WH (XTS23, 3) | Spojka flexibilní, pro propojení dvou lišt, bílá |  |  |  |  | 2 |  | 1350 | [14 empty] | 0.5 | 1 | ne
| O | P |  | 910500188015 | 8711559381305 | ZRS750 TCPR WH (XTS36, 3) | Spojka tvaru T, pro propojení tří lišt, vnější pravá, bílá |  |  |  |  | 2 |  | 990 | [14 empty] | 0.5 | 1 | ne
| O | P |  | 910500188115 | 8711559381329 | ZRS750 TCPL WH (XTS39, 3) | Spojka tvaru T, pro propojení tří lišt, vnější levá, bílá |  |  |  |  | 2 |  | 990 | [14 empty] | 0.5 | 1 | ne
| O | P |  | 910930009718 | 8711559149868 | ZRS700 SCP WH SUSP ClassicMP (SKB12, 3) | Montážní třmen pro přisazenou montáž, bílý |  |  |  |  | 2 |  | 110 | [14 empty] | 0 | 1 | ne
|  |  |  | 910503910237 | 8718696067130 | ZRS700 SPC WH SUSP ClassicMP (SKB16, 3) | Montážní třmen pro zavěšenou montáž, bílý |  |  |  |  | 2 |  | 90 | [14 empty] | 0 | 1 | ne
| O | P |  | 910930009818 | 8711559149875 | ZRS700 SMC WH SUSP CAP (SKB30, 3) | Stropní závěs s rozetou, bílý |  |  |  |  | 2 |  | 125 | [14 empty] | 0 | 1 | ne
|  |  |  | 910503910274 | 8718696074602 | ZRS700 T, BAR SUSP WH (SKB11T, 3) | Montážní třmen pro montáž na T, profil, bílý |  |  |  |  | 2 |  | 220 | [14 empty] | 0 | 1 | ne
| O | P |  | 910930000818 | 8711559147154 | ZRS750 3C BA WH (GA70, 3) | Základna pro samostatnou přisazenou montáž, bílá |  |  |  |  | 2 |  | 660 | [14 empty] | 0.5 | 1 | ne
| O | P |  | 910930009918 | 8711559149882 | ZRS700 SMS SUSP SET L1500 (SKB34, 1) | Lanko délky 1,5 m |  |  |  |  | 2 |  | 230 | [14 empty] | 0 | 1 | ne
|  |  |  | 910503910242 | 8718696074329 | ZRS700 SMS SUSP SET L3000 (SKB34, 1, 3M) | Lanko délky 3 m |  |  |  |  | 2 |  | 355 | [14 empty] | 0 | 1 | ne
|  |  |  | 910503910243 | 8718696067857 | ZRS700 SMS SUSP SET L5000 (SKB34, 1, 5M) | Lanko délky 5 m |  |  |  |  | 2 |  | 465 | [14 empty] | 0 | 1 | ne
Lišty jsou dostupné rovněž ve stříbrné barvě, v zapuštěném provedení či pro DALI stmívání. Příslušenství je dostupné i v dalších provedeních (X spojky, středové napáječe).
Vestavná svítidla
Ledinaire EcoSet | O | P | I | 911401877685 | 8720169517219 | RC075 34S/840 ESW W60L60 OC EcoSet SC | Čtverec, kancelářská optika (UGR<19),Backlite, bezdrátové autonomní ovládání, vč. konektoru a bezp. lanka | 28 | 3400 | 4000 K | 75000 | 5 |  | 1800 |  | L80 | IP20/40 | 4x18W |  | studená bílá | 220-240 | 121 | 595 | 595 | 65 | ano | >80 |  | 14.5 | 1 | ne
| O | P | I | 911401562943 | 8720169734166 | EXT2010 OCC DL PIR AC Sensor RS WH ESW | Ledinaire EcoSet senzor, bezdrátový |  |  |  |  | 5 |  | 1350 |  |  | IP20 |  |  |  | 220-240 |  | 94 | 94 | 48 |  |  |  | 0.5 | 1 | ne
| O | P | I | 911401562743 | 8720169732896 | EcoSet BLE IR Remote Control | Ledinaire EcoSet dálkové ovládání pro nastavení senzorů a svítidel |  |  |  |  | 5 |  | 1000 |  |  | IP20 | [5 empty] | 46 | 174 | 23.5 |  |  |  | 0.5 | 1 | ne
| O | P | I | 911401562843 | 8720169732902 | EcoSet BLE Wall Switch | Ledinaire EcoSet nástěnný vypínač |  |  |  |  | 5 |  | 1400 |  |  | IP40 | [5 empty] | 86 | 88 | 14.5 |  |  |  | 0.5 | 1 | ne
Ledinaire Panel (generace 5) | O | P | I | 911401875685 | 8720169516564 | RC065B G5 34S/865 PSU W60L60 NOC CFW | Čtverec, nekancelářská optika (UGR<22),Backlite, bez konektoru a bezp. lanka | 28 | 3400 | 6500 K | 75000 | 5 |  | 1000 |  | L70 | IP20/40 | 4x18W |  | studené denní světlo | 220-240 | 121 | 595 | 595 | 59 | ne | >80 |  | 14.5 | 1 | ne
| O | P | I | 911401875385 | 8720169516533 | RC065B G5 34S/865 PSU W60L60 OC CFW | Čtverec, kancelářská optika (UGR<19),Backlite, bez konektoru a bezp. lanka | 28 | 3400 | 6500 K | 75000 | 5 |  | 1300 |  | L70 | IP20/40 | 4x18W |  | studené denní světlo | 220-240 | 121 | 595 | 595 | 60 | ne | >80 |  | 14.5 | 1 | ne
| O | P | I | 911401875585 | 8720169516557 | RC065B G5 34S/840 PSU W60L60 NOC SC | Čtverec, nekancelářská optika (UGR<22),Backlite, vč. konektoru a bezp. lanka | 28 | 3400 | 4000 K | 75000 | 5 |  | 1150 |  | L80 | IP20/40 | 4x18W |  | studená bílá | 220-240 | 121 | 595 | 595 | 59 | ne | >80 |  | 14.5 | 1 | ne
| O | P | I | 911401875285 | 8720169516526 | RC065B G5 34S/840 PSU W60L60 OC SC | Čtverec, kancelářská optika (UGR<19),Backlite, vč. konektoru a bezp. lanka | 28 | 3400 | 4000 K | 75000 | 5 |  | 1450 |  | L80 | IP20/40 | 4x18W |  | studená bílá | 220-240 | 121 | 595 | 595 | 60 | ne | >80 |  | 14.5 | 1 | ne
| O | P | I | 911401875785 | 8720169516571 | RC065B G5 34S/840 PSD W60L60 OC CFW | Čtverec, kancelářská optika (UGR<19),Backlite, bez konektoru a bezp. lanka, DALI | 28 | 3400 | 4000 K | 75000 | 5 |  | 1900 |  | L70 | IP20/40 | 4x18W |  | studená bílá | 220-240 | 121 | 595 | 595 | 60 | ano | >80 |  | 14.5 | 1 | ne
| O | P | I | 911401875985 | 8720169516595 | RC065B G5 41S/840 PSU W60L60 NOC CFW | Čtverec, nekancelářská optika (UGR<22),Backlite, bez konektoru a bezp. lanka | 34 | 4100 | 4000 K | 75000 | 5 |  | 1100 |  | L70 | IP20/40 | 4x24W |  | studená bílá | 220-240 | 120 | 595 | 595 | 59 | ne | >80 |  | 14.5 | 1 | ne
| O | P | I | 911401876085 | 8720169516601 | RC065B G5 41S/840 PSU W60L60 OC CFW | Čtverec, kancelářská optika (UGR<19),Backlite, bez konektoru a bezp. lanka | 34 | 4100 | 4000 K | 75000 | 5 |  | 1400 |  | L70 | IP20/40 | 4x24W |  | studená bílá | 220-240 | 120 | 595 | 595 | 60 | ne | >80 |  | 14.5 | 1 | ne
| O | P | I | 911401877385 | 8720169516731 | RC065B G5 34_36S/830_40 PSU 60x60 NOC SC | Čtverec, nekancelářská optika (UGR<22),Backlite, Multilumen , 2 sv. toky, konektor a bezp. lanko | 28 | 3400; 3600 | 3000; 4000 K | 75000 | 5 |  | 1250 |  | L70 | IP20/40 | 4x18W |  | multicolor | 220-240 | 128 | 595 | 595 | 59 | ne | >80 |  | 14.5 | 1 | ne
| O | P | I | 911401877285 | 8720169516724 | RC065B G5 34_36S/830_40 PSU W60L60 OC SC | Čtverec, kancelářská optika (UGR<19),Backlite, Multilumen , 2 sv. toky, vč. konektoru a bezp. lanka | 28 | 3400; 3600 | 3000; 4000 K | 75000 | 5 |  | 1550 |  | L70 | IP20/40 | 4x18W |  | multicolor | 220-240 | 128 | 595 | 595 | 60 | ne | >80 |  | 14.5 | 1 | ne
| O | P | I | 911401877485 | 8720169516977 | RC065B G5 34_36S/830_40 PSD W60L60 OC SC | Čtverec, kancelářská optika (UGR<19),Backlite, Multilumen , 2 sv. toky, konektor a bezp. lanko | 28 | 3400; 3600 | 3000; 4000 K | 75000 | 5 |  | 2150 |  | L80 | IP20/40 | 4x18W |  | multicolor | 220-240 | 128 | 595 | 595 | 60 | ano | >80 |  | 14.5 | 1 | ne
| O | P | I | 911401877585 | 8720169516984 | RC065B G5 34_36S/830_40 PSU 30x120 OC SC | Obdélník, kancelářská optika (UGR<19),Backlite, Multilumen , 2 sv. toky, konektor a bezp. lanko | 28 | 3400; 3600 | 3000; 4000 K | 75000 | 5 |  | 1850 |  | L70 | IP20/40 | 2x36W |  | multicolor | 220-240 | 128 | 295 | 1195 | 60 | ne | >80 |  | 14.5 | 1 | ne
| O | P | I | 911401876985 | 8720169516694 | RC065B G5 60S/840 PSU 60x120 NOC TPb CFW | Obdélník, nekancelářská optika (UGR<22), třída hořlavosti TP(b), bez konektoru a bezp. lanka | 50 | 6000 | 4000 K | 75000 | 5 |  | 2200 |  | L80 | IP20/40 | 4x18W, 4x24W |  | studená bílá | 220-240 | 120 | 595 | 1195 | 59 | ne | >80 |  | 14.5 | 1 | ne
Coreline panel (generace 6) | O | P | I | 911401807587 | 8720169751330 | RC132V G6 34S/830 PSU W60L60 NOC | Čtverec, UGR<22, zespodu IP44, Backlite | 26 | 3400​ | 3000​ K | 100000 | 5 |  | 1570 |  | L80 | IP20/44 | 4x18W, 4x14W |  | teplá bílá | 220-240 | 130 | 595 | 595 | 62 | ne | >80 |  | 14.5 | 1 | ne
| O | P | I | 911401807687 | 8720169751347 | RC132V G6 34S/830 PSU W60L60 OC | Čtverec, UGR<19, zespodu IP44, Backlite | 26 | 3400​ | 4000 K | 100000 | 5 |  | 1870 |  | L80 | IP20/44 | 4x18W, 4x14W |  | studená bílá | 220-240 | 130 | 595 | 595 | 63 | ne | >80 |  | 14.5 | 1 | ne
| O | P | I | 911401890285 | 8720169735095 | RC132V G6 36S/840 PSU W60L60 NOC | Čtverec, UGR<22, zespodu IP44, Backlite | 26 | 3600​ | 4000​ K | 100000 | 5 |  | 1600 |  | L80 | IP20/44 | 4x18W, 4x14W |  | studená bílá | 220-240 | 138 | 595 | 595 | 62 | ne | >80 |  | 14.5 | 1 | ne
| O | P | I | 911401800087 | 8720169749818 | RC132V G6 36S/UE840 PSU W60L60 NOC | Čtverec, UGR<22, zespodu IP44, Backlite, HE | 22,5​ | 3600​ | 4000​ K | 100000 | 5 |  | 1820 |  | L80 | IP20/44 | 4x18W, 4x14W |  | studená bílá | 220-240 | 160 | 595 | 595 | 62 | ne | >80 |  | 14.5 | 1 | ne
| O | P | I | 911401890585 | 8720169735125 | RC132V G6 36S/840 PSU W60L60 OC | Čtverec, UGR<19, zespodu IP44, Backlite | 26 | 3600​ | 4000 K | 100000 | 5 |  | 1900 |  | L80 | IP20/44 | 4x18W, 4x14W |  | studená bílá | 220-240 | 138 | 595 | 595 | 63 | ne | >80 |  | 14.5 | 1 | ne
| O | P | I | 911401800687 | 8720169749870 | RC132V G6 36S/840 PSU W60L60 OC BN | Čtverec, UGR<19, zespodu IP40, Backlite, BN | 26 | 3600​ | 4000 K | 100000 | 5 |  | 1725 |  | L80 | IP20/40 | 4x18W, 4x14W |  | studená bílá | 220-240 | 138 | 595 | 595 | 61 | ne | >80 |  | 14.5 | 1 | ne
| O | P | I | 911401800887 | 8720169750159 | RC132V G6 36S/840 PSU W60L60 OC BN6 | Čtverec, UGR<19, zespodu IP40, Backlite, BN, multibalení 6ks (cena za 1 ks) | 26 | 3600 | 4000 K | 100000 | 5 |  | 1600 |  | L80 | IP20/40 | 4x18W, 4x14W |  | studená bílá | 220-240 | 138 | 595 | 595 | 61 | ne | >80 |  | 14.5 | 6 | ne
| O | P | I | 911401800187 | 8720169749825 | RC132V G6 36S/UE840 PSU W60L60 OC | Čtverec, UGR<19, zespodu IP44, Backlite, HE | 22,5​ | 3600​ | 4000 K | 100000 | 5 |  | 2120 |  | L80 | IP20/44 | 4x18W, 4x14W |  | studená bílá | 220-240 | 160 | 595 | 595 | 63 | ne | >80 |  | 14.5 | 1 | ne
| O | P | I | 911401890885 | 8720169735156 | RC132V G6 36S/840 PSD W60L60 OC | Čtverec, UGR<19, zespodu IP44, Backlite, DALI | 26 | 3600​ | 4000 K | 100000 | 5 |  | 2500 |  | L80 | IP20/44 | 4x18W, 4x14W |  | studená bílá | 220-240 | 138 | 595 | 595 | 63 | ano | >80 |  | 14.5 | 1 | ne
| O | P | I | 911401800287 | 8720169749832 | RC132V G6 36S/UE840 PSD W60L60 OC | Čtverec, UGR<19, zespodu IP44, Backlite, HE, DALI | 22,5​ | 3600​ | 4000 K | 100000 | 5 |  | 2720 |  | L80 | IP20/44 | 4x18W, 4x14W |  | studená bílá | 220-240 | 160 | 595 | 595 | 63 | ano | >80 |  | 14.5 | 1 | ne
| O | P | I | 911401807087 | 8720169751286 | RC132V G6 43S/840 PSU W60L60 NOC BN | Čtverec, UGR<22, zespodu IP40, Backlite, BN | 31 | 4300​ | 4000​ K | 100000 | 5 |  | 1595 |  | L80 | IP20/40 | 4x18W, 4x14W, 4x24W |  | studená bílá | 220-240 | 138 | 595 | 595 | 60 | ne | >80 |  | 14.5 | 1 | ne
| O | P | I | 911401806987 | 8720169751279 | RC132V G6 43S/840 PSU W60L60 OC BN | Čtverec, UGR<19, zespodu IP40, Backlite, BN | 31 | 4300​ | 4000 K | 100000 | 5 |  | 1775 |  | L80 | IP20/40 | 4x18W, 4x14W |  | studená bílá | 220-240 | 138 | 595 | 595 | 61 | ne | >80 |  | 14.5 | 1 | ne
| O | P | I | 911401807187 | 8720169751293 | RC132V G6 50S/840 PSU W60L60 OC BN | Čtverec, UGR<19, zespodu IP40, Backlite, BN | 38 | 5000​ | 4000 K | 100000 | 5 |  | 2000 |  | L80 | IP20/40 | 4x18W, 4x14W |  | studená bílá | 220-240 | 131 | 595 | 595 | 61 | ne | >80 |  | 14.5 | 1 | ne
| O | P | I | 911401800387 | 8720169749849 | RC132V G6 50S/840 PSD W60L60 OC | Čtverec, UGR<19, zespodu IP44, Backlite, DALI | 38​,0 | 5000​ | 4000 K | 100000 | 5 |  | 2700 |  | L80 | IP20/44 | 4x18W, 4x14W, 4x24W |  | studená bílá | 220-240 | 131 | 595 | 595 | 63 | ano | >80 |  | 14.5 | 1 | ne
| O | P | I | 911401801287 | 8720169749900 | RC132V G6 29_36_43S/830_40 PSU W60L60NOC | Čtverec, UGR<22, zespodu IP44, Backlite, Multilumen, Multicolor | 22; 26; 31 | 2900; 3350; 4000​ | 3000; 3500; 4000 K | 100000 | 5 |  | 2050 |  | L80 | IP20/44 | 4x18W, 4x14W, 4x24W |  | multicolor | 220-240 | 129 | 595 | 595 | 62 | ne | >80 |  | 14.5 | 1 | ne
| O | P | I | 911401891185 | 8720169735187 | RC132V G6 29_36_43S/830_40 PSU W60L60 OC | Čtverec, UGR<19, zespodu IP44, Backlite, Multilumen, Multicolor | 22; 26; 31 | 2900; 3350; 4000​ | 3000; 3500; 4000 K | 100000 | 5 |  | 2350 |  | L80 | IP20/44 | 4x18W, 4x14W, 4x24W |  | multicolor | 220-240 | 129 | 595 | 595 | 63 | ne | >80 |  | 14.5 | 1 | ne
| O | P | I | 911401891285 | 8720169735194 | RC132V G6 29_36_43S/830_40 PSD W60L60 OC | Čtverec, UGR<19, zespodu IP44, Backlite, Multilumen, Multicolor, DALI | 22; 26; 31 | 2900; 3350; 4000​ | 3000; 3500; 4000 K | 100000 | 5 |  | 2950 |  | L80 | IP20/44 | 4x18W, 4x14W, 4x24W |  | multicolor | 220-240 | 129 | 595 | 595 | 63 | ano | >80 |  | 14.5 | 1 | ne
| O | P | I | 911401801787 | 8720169749955 | RC132V G6 31_36_43S/940 PSD W60L60 OC | Čtverec, UGR<19, zespodu IP44, Backlite, Multilumen, DALI | 26; 31; 38​ | 3100; 3600; 4300​ | 4000 K | 100000 | 5 |  | 3100 |  | L80 | IP20/44 | 4x18W, 4x14W, 4x24W |  | studená bílá | 220-240 | 113 | 595 | 595 | 63 | ano | >90 |  | 14.5 | 1 | ne
| O | P | I | 911401891585 | 8720169735224 | RC132V G6 36S/840 PSU W60L60 NOC IP65_20 | Čtverec, UGR<22, zespodu IP65, Backlite | 26 | 3600​ | 4000 K | 100000 | 5 |  | 3420 |  | L80 | IP20/65 | 4x18W, 4x14W |  | studená bílá | 220-240 | 129 | 595 | 595 | 65 | ne | >80 |  | 14.5 | 1 | ne
| O | P | I | 911401891685 | 8720169735231 | RC132V G6 50S/940 PSU W60L60 NOC IP65 | Čtverec, UGR<22, celé svítidlo IP65, Backlite | 45 | 5000 | 4000 K | 100000 | 5 |  | 4500 |  | L80 | IP65 | 4x18W, 4x14W, 4x24W |  | studená bílá | 220-240 | 111 | 595 | 595 | 78 | ne | >90 |  | 14.5 | 1 | ne
| O | P | I | 911401891785 | 8720169735613 | RC132V G6 48S/940 PSU W60L60 OC IP65 | Čtverec, UGR<19, celé svítidlo IP65, Backlite | 45 | 4800 | 4000 K | 100000 | 5 |  | 4800 |  | L80 | IP65 | 4x18W, 4x14W, 4x24W |  | studená bílá | 220-240 | 106 | 595 | 595 | 78 | ne | >90 |  | 14.5 | 1 | ne
| O | P | I | 911401891885 | 8720169735620 | RC132V G6 48S/940 PSD W60L60 OC IP65 | Čtverec, UGR<19, celé svítidlo IP65, Backlite, DALI | 45 | 4800 | 4000 K | 100000 | 5 |  | 5400 |  | L80 | IP65 | 4x18W, 4x14W, 4x24W |  | studená bílá | 220-240 | 106 | 595 | 595 | 78 | ano | >90 |  | 14.5 | 1 | ne
| O | P | I | 911401890485 | 8720169735118 | RC132V G6 36S/840 PSU W30L120 NOC | Obdélník, UGR<22, zespodu IP44, Backlite | 26 | 3600​ | 4000 K | 100000 | 5 |  | 1750 |  | L80 | IP20/44 | 2x36W |  | studená bílá | 220-240 | 138 | 295 | 1195 | 62 | ne | >80 |  | 14.5 | 1 | ne
| O | P | I | 911401890785 | 8720169735149 | RC132V G6 36S/840 PSU W30L120 OC | Obdélník, UGR<19, zespodu IP44, Backlite | 26 | 3600​ | 4000 K | 100000 | 5 |  | 2050 |  | L80 | IP20/44 | 2x36W |  | studená bílá | 220-240 | 138 | 295 | 1195 | 63 | ne | >80 |  | 14.5 | 1 | ne
| O | P | I | 911401891085 | 8720169735170 | RC132V G6 36S/840 PSD W30L120 OC | Obdélník, UGR<19, zespodu IP44, Backlite, DALI | 26 | 3600​ | 4000 K | 100000 | 5 |  | 2650 |  | L80 | IP20/44 | 2x36W |  | studená bílá | 220-240 | 138 | 295 | 1195 | 62 | ano | >80 |  | 14.5 | 1 | ne
| O | P | I | 911401801187 | 8720169749894 | RC132V G6 29_36_43S/830_40 PSDW30L120OC | Obdélník, UGR<19, zespodu IP44, Backlite, Multilumen, Multicolor, DALI | 22; 26; 31 | 2900; 3350; 4000​ | 3000; 3500; 4000 K | 100000 | 5 |  | 3100 |  | L80 | IP20/44 | 2x36W |  | multicolor | 220-240 | 129 | 295 | 1195 | 63 | ano | >80 |  | 14.5 | 1 | ne
CoreLine vestavné (generace 3 + 4) | O | P | I | 911401880581 | 8719514512191 | RC136B 31S_37S_43S/840 PSD W60L60 NOC | Čtverec, svícení po stranách, standardní optika (UGR<22), zesp. IP44, DALI, 3 sv. toky | 22; 26; 31 | 3100; 3700; 4300 | 4000 K | 50000 | 5 |  | 2100 |  | L80 | IP20/44 | 3x18W, 4x18W, 4x24W |  | studená bílá | 220-240 | 138 | 597 | 597 | 44 | ano | >80 |  | 14.5 | 1 | ne
| O | P | I | 911401808285 | 8719514963986 | RC136B 60S/840 PSU W60L60 OC | Čtverec, svícení po stranách, kancelářská optika (UGR<19), zesp. IP44 | 43 | 6000 | 4000 K | 50000 | 5 |  | 2200 |  | L80 | IP20/44 | 4x18W, 4x24W |  | studená bílá | 220-240 | 139 | 597 | 597 | 44 | ne | >80 |  | 14.5 | 1 | ne
| O |  | I | 911401841087 | 8720169764156 | RC136B G4 36_45_60S/840 PSU W60L60 NOC | Čtverec, svícení po stranách, standardní optika (UGR<22), zespodu IP44, 3 sv. toky | 23; 38,5 | 3600; 4500; 6000 | 4000 K | 100000 | 5 |  | 2340 |  | L80 | IP20/44 | 3x18W, 4x18W, 4x24W |  | studená bílá | 220-240 | 155 | 595 | 595 | 38.5 | ne | >80 |  | 14.5 | 1 | ne
| O | P | I | 911401841187 | 8720169764163 | RC136B G4 36_45_60S/840 PSU W60L60 OC | Čtverec, svícení po stranách, kancelářská optika (UGR<19), zespodu IP44, 3 sv. toky | 23; 38,5 | 3600; 4500; 6000 | 4000 K | 100000 | 5 |  | 2640 |  | L80 | IP20/44 | 3x18W, 4x18W, 4x24W |  | studená bílá | 220-240 | 155 | 595 | 595 | 38.5 | ne | >80 |  | 14.5 | 1 | ne
| O | P | I | 911401840787 | 8720169764125 | RC136B G4 34_43_57S/830 PSD W60L60 OC | Čtverec, svícení po stranách, kancelářská optika (UGR<19), zesp. IP44, DALI, 3 sv. toky | 23; 38,5 | 3400; 4300; 5700 | 3000 K | 100000 | 5 |  | 3240 |  | L80 | IP20/44 | 3x18W, 4x18W, 4x24W |  | teplá bílá | 220-240 | 148 | 595 | 595 | 38.5 | ano | >80 |  | 14.5 | 1 | ne
| O | P | I | 911401840987 | 8720169764149 | RC136B G4 36_45_60S/840 PSD W60L60 OC | Čtverec, svícení po stranách, kancelářská optika (UGR<19), zesp. IP44, DALI, 3 sv. toky | 23; 38,5 | 3600; 4500; 6000 | 4000 K | 100000 | 5 |  | 3240 |  | L80 | IP20/44 | 3x18W, 4x18W, 4x24W |  | studená bílá | 220-240 | 155 | 595 | 595 | 38.5 | ano | >80 |  | 14.5 | 1 | ne
| O | P | I | 911401840687 | 8720169764118 | RC136B G4 34_43_57S/830 PSD W30L120 OC | Obdélník, UGR<19, zespodu IP44, kancelářská optika (UGR<19), 3 sv. toky, DALI | 23; 38,5 | 3400; 4300; 5700 | 3000 K | 100000 | 5 |  | 3600 |  | L80 | IP20/44 | 3x18W, 4x18W, 4x24W |  | teplá bílá | 220-240 | 148 | 595 | 595 | 38.5 | ano | >80 |  | 14.5 | 1 | ne
| O | P | I | 911401840887 | 8720169764132 | RC136B G4 36_45_60S/840 PSD W30L120 OC | Obdélník, UGR<19, zespodu IP44, kancelářská optika (UGR<19), 3 sv. toky, DALI | 23; 38,5 | 3600; 4500; 6000 | 4000 K | 100000 | 5 |  | 3600 |  | L80 | IP20/44 | 3x18W, 4x18W, 4x24W |  | studená bílá | 220-240 | 155 | 595 | 595 | 38.5 | ano | >80 |  | 14.5 | 1 | ne
SC, včetně konektoru a bezpečnostního lanka, CFW, bez konektoru a bezpečnostního lanka
Multilumen , změna úrovně světelného toku na předřadníkové části svítidla
Multicolor , změna náhradní teploty chromatičnosti na předřadníkové částí svítidla
UGR<19 , microprismatická optika určená pro kancleářské prostory, učebny, apod.
UGR<22 , standardní optika určená pro ostatní prostory
HE , High efficient , vyšší účinnost svítidla = nižší přikon
BN , Brown Box , Eco hnědý obal
červěně označeno pouze do vyprodání zásob
Sady pro úpravu svítidel
| O | P | I | 911401809287 | 8720169752481 | RC159Z Plaster Ceiling SMB, PLC | Sada pro instalaci do sádrokartonu (4 ks klipů a spojovací materiál), vhodné pro RC132V G4, G5, G6, RC136B, RC007B, RC065B |  |  |  |  | 2 |  | 130 | [14 empty] | 0 | 1 | ne
| O | P | I | 911401809187 | 8720169752474 | RC159Z Safety Cable | Bezpečnostní lanko, vhodné pro RC132V G4, G5, G6, RC136B, RC007B, RC065B |  |  |  |  | 2 |  | 55 | [14 empty] | 0 | 1 | ne
| O | P | I | 911401892680 | 8710163362748 | RC065Z SC | Sada pro zavěšení vítidla Ledinaire, vhodné pro RC065B |  |  |  |  | 2 |  | 49 | [14 empty] | 0 | 1 | ne
| O | P | I | 911401809587 | 8720169752511 | RC159Z Suspension set SME, 2 WH | Sada pro zavěšení svítidla, multibalení 2ks (cena za multibalení), vhodné pro RC132V G4, G5, G6, RC136B, RC007B, RC065B |  |  |  |  | 2 |  | 555 | [14 empty] | 0 | 1 | ne
| O | P | I | 911401809487 | 8720169752504 | RC159Z Suspension set SME, 3 WH | Sada pro zavěšení svítidla vč. napájecího kabelu, vhodné pro RC132V G4, G5, G6, RC136B, RC007B, RC065B |  |  |  |  | 2 |  | 880 | [14 empty] | 1 | 1 | ne
| O | P | I | 911401805681 | 8710163365923 | RC065Z SME, 3 WH | Sada pro zavěšení svítidla vč. napájecího kabelu, vhodné pro RC065B |  |  |  |  | 2 |  | 850 | [14 empty] | 1 | 1 | ne
| O | P | I | 911401809387 | 8720169752498 | RC159Z Suspension set SME, 4 WH | Sada pro zavěšení svítidla vč. napájecího kabelu pro DALI stmívatelné verze (PSD), vhodné pro RC132V G4, G5 PSD, G6 PSD, RC136B PSD, RC065B PSD |  |  |  |  | 2 |  | 925 | [14 empty] | 1 | 1 | ne
| O | P | I | 911401807787 | 8720169752146 | RC159Z SMB W60L60 | Sada pro přisazení svítidla 60x60 cm, vhodné pro RC132V G4, G5, G6, RC136B, RC007B, RC065B |  |  |  |  | 2 |  | 650 | [14 empty] | 0 | 1 | ne
| O | P | I | 911401807987 | 8720169752160 | RC159Z SMB W30L120 | Sada pro přisazení svítidla 30x120 cm, vhodné pro RC132V G4, G5, G6, RC136B, RC007B, RC065B |  |  |  |  | 2 |  | 860 | [14 empty] | 0 | 1 | ne
| O | P | I | 911401808087 | 8720169752177 | RC059Z SMB W60L60 | Sada pro přisazení svítidla 60x60 cm, vhodné pro RC132V G4, G5, G6, RC136B, RC007B, RC065B |  |  |  |  | 2 |  | 585 | [14 empty] | 0 | 1 | ne
| O | P | I | 911401808387 | 8720169752207 | RC059Z SMB W60L120 | Sada pro přisazení svítidla 60x120 cm, vhodné pro RC132V G4, G5, G6, RC136B, RC007B, RC065B |  |  |  |  | 2 |  | 910 | [14 empty] | 0 | 1 | ne
| O | P | I | 911401808287 | 8720169752191 | RC059Z SMB W30L120 | Sada pro přisazení svítidla 30x120 cm, vhodné pro RC132V G4, G5, G6, RC136B, RC007B, RC065B |  |  |  |  | 2 |  | 860 | [14 empty] | 0 | 1 | ne
| O | P |  | 912401483525 | 8718699799281 | RC159Z Deco Square W60L60 (5pcs) | Dekorační prvek - čtverec, multibalení 5ks (cena za multibalení), vhodné pro RC132V G4, G5, G6, RC136B, RC007B, RC065B rozměr W60L60 |  |  |  |  | 2 |  | 4500 | [14 empty] | 0 | 1 | ne
| O | P |  | 912401483526 | 8718699799298 | RC159Z Deco Double Square W60L60 (5pcs) | Dekorační prvek - dvojitý čtverec, multibalení 5ks (cena za multibalení), vhodné pro RC132V G4, G5, G6, RC136B, RC007B, RC065B rozměr W60L60 |  |  |  |  | 2 |  | 4500 | [14 empty] | 0 | 1 | ne
| O | P |  | 912401483527 | 8718699799304 | RC159Z Deco Double Circle W60L60 (5pcs) | Dekorační prvek - dvojitý kruh, multibalení 5ks (cena za multibalení), vhodné pro RC132V G4, G5, G6, RC136B, RC007B, RC065B rozměr W60L60 |  |  |  |  | 2 |  | 4500 | [14 empty] | 0 | 1 | ne
| O | P |  | 911401856685 | 8720169513228 | SM155Z Suspension set CL fastset | Sada pro zavěšení svítidla, vhodné pro SM155Z |  |  |  |  | 2 |  | 85 | [14 empty] | 0 | 1 | ne
Přisazená svítidla
Ledinaire přisazené | O | P | I | 911401843787 | 8720169764705 | SM060C G2 34_40S/840 PSU W20L120 NOC | Přisazený obdélník, svícení uprostřed, standardní optika (UGR<22), 2 sv. toky | 28, 33 | 3400, 4000 | 4000 K | 75000 | 5 |  | 1950 |  | L70 | IP20 | 2x36W |  | studená bílá | 220-240 | 121 | 200 | 1200 | 53 | ne | >80 |  | 14.5 | 1 | ne
| O | P | I | 911401843887 | 8720169764712 | SM060C G2 34_40S/840 PSU W20L120 OC | Přisazený obdélník, svícení uprostřed, kancelářská optika (UGR<19), 2 sv. toky | 28, 33 | 3400, 4000 | 4000 K | 75000 | 5 |  | 2250 |  | L70 | IP20 | 2x36W |  | studená bílá | 220-240 | 121 | 200 | 1200 | 53 | ne | >80 |  | 14.5 | 1 | ne
| O | P | I | 911401892185 | 8720169736856 | SM065C 41S/840 PSU W60L60 NOC | Přisazený čtverec, nestmívatelný, standardní optika (UGR<22), | 34 | 4100 | 4000 K | 50000 | 5 |  | 1300 |  | L80 | IP20/40 | 4x14W,4x18W |  | studená bílá | 220-240 | 120 | 595 | 595 | 40 | ne | >80 |  | 14.5 | 1 | ne
| O | P | I | 911401892385 | 8720169736917 | SM065C 41S/840 PSU W60L60 NOC 4PK | Přisazený čtverec, nestmívatelný, standardní optika (UGR<22), multibalení 4ks (cena za 1 ks) | 34 | 4100 | 4000 K | 50000 | 5 |  | 1250 |  | L80 | IP20/40 | 4x14W,4x18W |  | studená bílá | 220-240 | 120 | 595 | 595 | 40 | ne | >80 |  | 14.5 | 4 | ne
| O | P | I | 911401892085 | 8720169736849 | SM065C 41S/840 PSU W60L60 OC | Přisazený čtverec, kancelářská optika (UGR<19) | 34 | 4100 | 4000 K | 50000 | 5 |  | 1600 |  | L80 | IP20/40 | 4x14W,4x18W |  | studená bílá | 220-240 | 120 | 595 | 595 | 40 | ne | 80 |  | 14.5 | 1 | ne
| O | P | I | 911401892285 | 8720169736900 | SM065C 41S/840 PSU W60L60 OC 4PK | Přisazený čtverec, kancelářská optika (UGR<19), multibalení 4ks (cena za 1 ks) | 34 | 4100 | 4000 K | 50000 | 5 |  | 1550 |  | L80 | IP20/40 | 4x14W,4x18W |  | studená bílá | 220-240 | 120 | 595 | 595 | 40 | ne | >80 |  | 14.5 | 4 | ne
Coreline přisazené | O | P | I | 911401881981 | 8719514512337 | SM136V 31S_37S_43S/840 PSD W20L120 NOC | Přisazený obdélník, standardní optika (UGR<22), zespodu IP44, DALI, 3 sv. toky | 22, 26, 31 | 3100, 3700, 4300 | 4000 K | 50000 | 5 |  | 2800 |  | L80 | IP20/44 | 2x28W, 2x36W |  | studená bílá | 220-240 | 138 | 200 | 1200 | 68.5 | ano | >80 |  | 14.5 | 1 | ne
| O | P | I | 911401841687 | 8720169764217 | SM136V G4 36_45_60S/840 PSU W20L120 NOC | Přisazený obdélník, standardní optika (UGR<22), zespodu IP44, 3 sv. toky | 23, 38,5 | 3600, 4500, 6000 | 4000 K | 100000 | 5 |  | 2650 |  | L80 | IP20/44 | 2x28W, 2x36W |  | studená bílá | 220-240 | 155 | 200 | 1200 | 53 | ne | >80 |  | 14.5 | 1 | ne
| O | P | I | 911401841787 | 8720169764224 | SM136V G4 36_45_60S/840 PSU W20L120 OC | Přisazený obdélník, kancelářská optika (UGR<19), zespodu IP44, 3 sv. toky | 23, 38,5 | 3600, 4500, 6000 | 4000 K | 100000 | 5 |  | 2950 |  | L80 | IP20/44 | 2x28W, 2x36W |  | studená bílá | 220-240 | 155 | 200 | 1200 | 53 | ne | >80 |  | 14.5 | 1 | ne
| O | P | I | 911401841887 | 8720169764231 | SM136V G4 34_43_57S/830 PSD W20L120 OC | Přisazený obdélník, kancelářská optika (UGR<19), zespodu IP44, DALI, 3 sv. Toky | 23, 38,5 | 3400, 4300, 5700 | 3000 K | 100000 | 5 |  | 3250 |  | L80 | IP20/44 | 2x28W, 2x36W |  | teplá bílá | 220-240 | 148 | 200 | 1200 | 53 | ano | >80 |  | 14.5 | 1 | ne
| O | P | I | 911401841987 | 8720169764248 | SM136V G4 36_45_60S/840 PSD W20L120 OC | Přisazený obdélník, kancelářská optika (UGR<19), zespodu IP44, DALI, 3 sv. Toky | 23, 38,5 | 3600, 4500, 6000 | 4000 K | 100000 | 5 |  | 3250 |  | L80 | IP20/44 | 2x28W, 2x36W |  | studená bílá | 220-240 | 155 | 200 | 1200 | 53 | ano | >80 |  | 14.5 | 1 | ne
| O | P | I | 911401842387 | 8720169764286 | SM136V G4 34_43_65S/830 PSU W20L157 OC | Přisazený obdélník, kancelářská optika (UGR<19), zespodu IP44, 3 sv. toky | 22,5, 43,5 | 3400, 4300, 6500 | 3000 K | 100000 | 5 |  | 3850 |  | L80 | IP20/44 | 2x35W, < 2x58W |  | teplá bílá | 220-240 | 168 | 200 | 1570 | 53 | ne | >80 |  | 14.5 | 1 | ne
| O | P | I | 911401842287 | 8720169764279 | SM136V G4 36_45_68S/840 PSU W20L157 OC | Přisazený obdélník, kancelářská optika (UGR<19), zespodu IP44, 3 sv. toky | 22,5, 43,5 | 3600, 4500, 6800 | 4000 K | 100000 | 5 |  | 3850 |  | L80 | IP20/44 | 2x35W, < 2x58W |  | studená bílá | 220-240 | 176 | 200 | 1570 | 53 | ne | >80 |  | 14.5 | 1 | ne
| O | P | I | 911401842587 | 8720169764309 | SM136V G4 34_43_65S/830 PSD W20L157 OC | Přisazený obdélník, kancelářská optika (UGR<19), zespodu IP44, DALI, 3 sv. toky | 22,5, 43,5 | 3400, 4300, 6500 | 3000 K | 100000 | 5 |  | 4450 |  | L80 | IP20/44 | 2x35W, < 2x58W |  | teplá bílá | 220-240 | 168 | 200 | 1570 | 53 | ano | >80 |  | 14.5 | 1 | ne
| O | P | I | 911401842487 | 8720169764293 | SM136V G4 36_45_68S/840 PSD W20L157 OC | Přisazený obdélník, kancelářská optika (UGR<19), zespodu IP44, DALI, 3 sv. toky | 22,5, 43,5 | 3600, 4500, 6800 | 4000 K | 100000 | 5 |  | 4450 |  | L80 | IP20/44 | 2x35W, < 2x58W |  | studená bílá | 220-240 | 176 | 200 | 1570 | 53 | ano | >80 |  | 14.5 | 1 | ne
CoreLine fastset | O | P | I | 911401841185 | 8720169510135 | SM155C 48S/840 PSU TW3 PI5 L1160 | Standardní optika (UGR<25), celé tělo IP44, 5pólový zásuvný konektor, 3fázová průběžná montáž | 34 | 4800 | 4000 K | 50000 | 5 |  | 2400 |  | L80 | IP20/44 | 2x28W, 2x36W |  | studená bílá | 220-240 | 141 | 163 | 1160 | 67 | ne | >80 |  | 14.5 | 1 | ne
| O | P | I | 911401841285 | 8720169510142 | SM155C 60S/840 PSU TW3 PI5 L1440 | Standardní optika (UGR<25), celé tělo IP44, 5pólový zásuvný konektor, 3fázová průběžná montáž | 43 | 6000 | 4000 K | 50000 | 5 |  | 2900 |  | L80 | IP20/44 | 2x28W, 2x36W |  | studená bílá | 220-240 | 139 | 163 | 1440 | 67 | ne | >80 |  | 14.5 | 1 | ne
| O | P | I | 911401841385 | 8720169510159 | SM155C 17_26S/830_840 PSU TW3 PI5 L602 | Standardní optika (UGR<25), celé tělo IP44, 5pólový zásuvný konektor, 3fázová průběžná montáž, Multilumen, Multicolor | 12, 14, 17, 20 | 1700, 1900, 2200, 2600 | 3000, 4000 K | 50000 | 5 |  | 2300 |  | L80 | IP20/44 | 2x18W, 2x26W |  | multicolor | 220-240 | 130 | 163 | 602 | 67 | ne | >80 |  | 14.5 | 1 | ne
| O | P | I | 911401841485 | 8720169510166 | SM155C 30_48S/830_840 PSU TW3 PI5 L1160 | Standardní optika (UGR<25), celé tělo IP44, 5pólový zásuvný konektor, 3fázová průběžná montáž, Multilumen, Multicolor | 20, 25, 30, 34 | 3000, 3450, 4100, 4800 | 3000, 4000 K | 50000 | 5 |  | 2700 |  | L80 | IP20/44 | 2x28W, 2x36W |  | multicolor | 220-240 | 141 | 163 | 1160 | 67 | ne | >80 |  | 14.5 | 1 | ne
| O | P | I | 911401803587 | 8720169750739 | SM155C 30_48S/830_840 PSED TW1 PI5 L1160 | Standardní optika (UGR<25), celé tělo IP44, 5pólový zásuvný konektor, vybaveno průchozím 1fázovým vedením, Multilumen, Multicolor, DALI | 20,5, 34,5 | 3000, 4800 | 3000, 4000 K | 50000 | 5 |  | 4850 |  | L80 | IP20/44 | 2x28W, 2x36W |  | multicolor | 220-240 | 139 | 163 | 1160 | 67 | ano | >80 |  | 14.5 | 1 | ne
| O | P | I | 911401803687 | 8720169750746 | SM155C 37_60S/830_840 PSED TW1 PI5 L1440 | Standardní optika (UGR<25), celé tělo IP44, 5pólový zásuvný konektor, vybaveno průchozím 1fázovým vedením, Multilumen, Multicolor, DALI | 25,5, 43,5 | 3700, 6000 | 3000, 4000 K | 50000 | 5 |  | 5400 |  | L80 | IP20/44 | 2x28W, 2x36W |  | multicolor | 220-240 | 137 | 163 | 1440 | 67 | ano | >80 |  | 14.5 | 1 | ne
Singleline |  |  |  | 910505106099 | 8721103354235 | SM190C 37S/830 PSU W6L120 NOC BK | Přisazený obdélník, standardní optika (UGR=23), snadná montáž – součástí jsou držáky, černá | 34 | 3450 | 4000 K | 100000 | 5 |  | 3200 |  | L80 | IP20 | 2x28W, 2x36W |  | studená bílá | 220-240 | 101 | 61.8 | 1135 | 71.8 | ne | 80 |  | 14.5 | 1 | ne
|  |  |  | 910505106098 | 8721103354228 | SM190C 37S/830 PSU W6L120 NOC WH | Přisazený obdélník, standardní optika (UGR=23), snadná montáž – součástí jsou držáky, bílá | 34 | 3450 | 3000 K | 100000 | 5 |  | 3200 |  | L80 | IP20 | 2x28W, 2x36W |  | teplá bílá | 220-240 | 101 | 61.8 | 1135 | 71.8 | ne | 80 |  | 14.5 | 1 | ne
|  |  |  | 910505106102 | 8721103354259 | SM190C 37S/840 PSU W6L120 NOC BK | Přisazený obdélník, standardní optika (UGR=23), snadná montáž – součástí jsou držáky, černá | 34 | 3700 | 4000 K | 100000 | 5 |  | 3200 |  | L80 | IP20 | 2x28W, 2x36W |  | studená bílá | 220-240 | 108 | 61.8 | 1135 | 71.8 | ne | 80 |  | 14.5 | 1 | ne
|  |  |  | 910505106101 | 8721103354242 | SM190C 37S/840 PSU W6L120 NOC WH | Přisazený obdélník, standardní optika (UGR=23), snadná montáž – součástí jsou držáky, bílá | 34 | 3700 | 4000 K | 100000 | 5 |  | 3200 |  | L80 | IP20 | 2x28W, 2x36W |  | studená bílá | 220-240 | 108 | 61.8 | 1135 | 71.8 | ne | 80 |  | 14.5 | 1 | ne
|  |  |  | 910505106044 | 8721103352538 | SM190C 39S/830 PSU W6L120 OC BK | Přisazený obdélník, kancelářská optika (UGR=19), snadná montáž – součástí jsou držáky, černá | 24.5 | 3650 | 3000 K | 100000 | 5 |  | 3500 |  | L80 | IP20 | 2x28W, 2x36W |  | teplá bílá | 220-240 | 148 | 61.8 | 1135 | 71.8 | ne | 80 |  | 14.5 | 1 | ne
|  |  |  | 910505106043 | 8721103352521 | SM190C 39S/830 PSU W6L120 OC WH | Přisazený obdélník, kancelářská optika (UGR=19), snadná montáž – součástí jsou držáky, bílá | 24.5 | 3650 | 3000 K | 100000 | 5 |  | 3500 |  | L80 | IP20 | 2x28W, 2x36W |  | teplá bílá | 220-240 | 148 | 61.8 | 1135 | 71.8 | ne | 80 |  | 14.5 | 1 | ne
|  |  |  | 910505105783 | 8720169630376 | SM190C 39S/840 PSU W6L120 OC BK | Přisazený obdélník, kancelářská optika (UGR=19), snadná montáž – součástí jsou držáky, černá | 24.5 | 3900 | 4000 K | 100000 | 5 |  | 3500 |  | L80 | IP20 | 2x28W, 2x36W |  | studená bílá | 220-240 | 159 | 61.8 | 1135 | 71.8 | ne | 80 |  | 14.5 | 1 | ne
|  |  |  | 910505105782 | 8720169630369 | SM190C 39S/840 PSU W6L120 OC WH | Přisazený obdélník, kancelářská optika (UGR=19), snadná montáž – součástí jsou držáky, bílá | 24.5 | 3900 | 4000 K | 100000 | 5 |  | 3500 |  | L80 | IP20 | 2x28W, 2x36W |  | studená bílá | 220-240 | 159 | 61.8 | 1135 | 71.8 | ne | 80 |  | 14.5 | 1 | ne
|  |  |  | 910505106095 | 8721103354198 | SP190P 37S/830 PSU W6L120 NOC SW2 BK | Závěsné svítidlo, standardní optika (UGR=23), snadná montáž – součástí je závěsná sada, černá | 34 | 3450 | 3000 K | 100000 | 5 |  | 3700 |  | L80 | IP20 | 2x28W, 2x36W |  | teplá bílá | 220-240 | 101 | 61.8 | 1135 | 71.8 | ne | 80 |  | 14.5 | 1 | ne
|  |  |  | 910505105994 | 8721103350275 | SP190P 37S/830 PSU W6L120 NOC SW2 WH | Závěsné svítidlo, standardní optika (UGR=23), snadná montáž – součástí je závěsná sada, bílá | 34 | 3450 | 3000 K | 100000 | 5 |  | 3700 |  | L80 | IP20 | 2x28W, 2x36W |  | teplá bílá | 220-240 | 101 | 61.8 | 1135 | 71.8 | ne | 80 |  | 14.5 | 1 | ne
|  |  |  | 910505106097 | 8721103354211 | SP190P 37S/840 PSU W6L120 NOC SW2 BK | Závěsné svítidlo, standardní optika (UGR=23), snadná montáž – součástí je závěsná sada, černá | 34 | 3700 | 4000 K | 100000 | 5 |  | 3700 |  | L80 | IP20 | 2x28W, 2x36W |  | studená bílá | 220-240 | 108 | 61.8 | 1135 | 71.8 | ne | 80 |  | 14.5 | 1 | ne
|  |  |  | 910505106096 | 8721103354204 | SP190P 37S/840 PSU W6L120 NOC SW2 WH | Závěsné svítidlo, standardní optika (UGR=23), snadná montáž – součástí je závěsná sada, bílá | 34 | 3700 | 4000 K | 100000 | 5 |  | 3700 |  | L80 | IP20 | 2x28W, 2x36W |  | studená bílá | 220-240 | 108 | 61.8 | 1135 | 71.8 | ne | 80 |  | 14.5 | 1 | ne
|  |  |  | 910505106042 | 8721103352514 | SP190P 39S/830 PSU W6L120 OC SW2 BK | Závěsné svítidlo, kancelářská optika (UGR=19), snadná montáž – součástí je závěsná sada, černá | 24.5 | 3650 | 3000 K | 100000 | 5 |  | 4000 |  | L80 | IP20 | 2x28W, 2x36W |  | teplá bílá | 220-240 | 148 | 61.8 | 1135 | 71.8 | ne | 80 |  | 14.5 | 1 | ne
|  |  |  | 910505106041 | 8721103352507 | SP190P 39S/830 PSU W6L120 OC SW2 WH | Závěsné svítidlo, kancelářská optika (UGR=19), snadná montáž – součástí je závěsná sada, bílá | 24.5 | 3650 | 3000 K | 100000 | 5 |  | 4000 |  | L80 | IP20 | 2x28W, 2x36W |  | teplá bílá | 220-240 | 148 | 61.8 | 1135 | 71.8 | ne | 80 |  | 14.5 | 1 | ne
|  |  |  | 910505105781 | 8720169630352 | SP190P 39S/840 PSU W6L120 OC SW2 BK | Závěsné svítidlo, kancelářská optika (UGR=19), snadná montáž – součástí je závěsná sada, černá | 24.5 | 3900 | 4000 K | 100000 | 5 |  | 4000 |  | L80 | IP20 | 2x28W, 2x36W |  | studená bílá | 220-240 | 159 | 61.8 | 1135 | 71.8 | ne | 80 |  | 14.5 | 1 | ne
|  |  |  | 910505105780 | 8720169630345 | SP190P 39S/840 PSU W6L120 OC SW2 WH | Závěsné svítidlo, kancelářská optika (UGR=19), snadná montáž – součástí je závěsná sada, bílá | 24.5 | 3900 | 4000 K | 100000 | 5 |  | 4000 |  | L80 | IP20 | 2x28W, 2x36W |  | studená bílá | 220-240 | 159 | 61.8 | 1135 | 71.8 | ne | 80 |  | 14.5 | 1 | ne
| O | P |  | 910505103766 | 8720169617858 | SP250Z C1700P3 BK | Kabel s dekorativní stropní krytkou pro závěsnou verzi, černá | [6 empty] | 750 | [14 empty] | 0 | 1 | ne
| O | P |  | 910505103765 | 8720169617841 | SP250Z C1700P3 WH | Kabel s dekorativní stropní krytkou pro závěsnou verzi, bílá | [6 empty] | 750 | [14 empty] | 0 | 1 | ne
Prachotěsná svítidla
Ledinaire Waterproof | O | P | I | 911401876480 | 8710163360072 | WT060C LED18S/840 PSU L600 BN | Prachotěs, IK08, napájení pouze z jedné strany, konektor s WAGO svorkou, eco (hnědý) obal | 15 | 1800 | 4000 K | 50000 | 5 |  | 650 |  | L70 | IP66 | 2x18W |  | studená bílá | 220-240 | 120 | 69 | 611 | 59 | ne | >80 |  | 1 | 1 | ne
| O | P | I | 911401892780 | 8710163362915 | WT060C LED25S/840 PSU L1200 BN | Prachotěs, IK08, napájení pouze z jedné strany, konektor s WAGO svorkou, eco (hnědý) obal | 20 | 2500 | 4000 K | 50000 | 5 |  | 830 |  | L70 | IP66 | 1x36W |  | studená bílá | 220-240 | 125 | 69 | 1201 | 59 | ne | >80 |  | 14.5 | 1 | ne
| O | P | I | 911401876680 | 8710163360096 | WT060C LED36S/840 PSU L1200 BN | Prachotěs, IK08, napájení pouze z jedné strany, konektor s WAGO svorkou, eco (hnědý) obal | 30 | 3600 | 4000 K | 50000 | 5 |  | 890 |  | L70 | IP66 | 2x36W |  | studená bílá | 220-240 | 120 | 69 | 1201 | 59 | ne | >80 |  | 14.5 | 1 | ne
| O | P | I | 911401877280 | 8710163360157 | WT060C LED36S/865 PSU L1200 BN | Prachotěs, IK08, napájení pouze z jedné strany, konektor s WAGO svorkou, eco (hnědý) obal | 30 | 3600 | 6500 K | 50000 | 5 |  | 890 |  | L70 | IP66 | 2x36W |  | studené denní světlo | 220-240 | 120 | 69 | 1201 | 59 | ne | >80 |  | 14.5 | 1 | ne
| O | P | I | 911401892980 | 8710163362939 | WT060C LED34S/840 PSU L1500 BN | Prachotěs, IK08, napájení pouze z jedné strany, konektor s WAGO svorkou, eco (hnědý) obal | 28 | 3400 | 4000 K | 50000 | 5 |  | 1000 |  | L70 | IP66 | 1x58W |  | studená bílá | 220-240 | 121 | 69 | 1501 | 59 | ne | >80 |  | 14.5 | 1 | ne
| O | P | I | 911401876880 | 8710163360119 | WT060C LED56S/840 PSU L1500 BN | Prachotěs, IK08, napájení pouze z jedné strany, konektor s WAGO svorkou, eco (hnědý) obal | 46 | 5600 | 4000 K | 50000 | 5 |  | 1050 |  | L70 | IP66 | 2x58W |  | studená bílá | 220-240 | 121 | 69 | 1501 | 59 | ne | >80 |  | 14.5 | 1 | ne
| O | P | I | 911401877480 | 8710163360171 | WT060C LED56S/865 PSU L1500 BN | Prachotěs, IK08, napájení pouze z jedné strany, konektor s WAGO svorkou, eco (hnědý) obal | 46 | 5600 | 6500 K | 50000 | 5 |  | 1050 |  | L70 | IP66 | 2x58W |  | studené denní světlo | 220-240 | 121 | 69 | 1501 | 59 | ne | >80 |  | 14.5 | 1 | ne
| O | P | I | 911401893180 | 8710163362953 | WT060C LED80S/840 PSU L1800 BN | Prachotěs, IK08, napájení pouze z jedné strany, konektor s WAGO svorkou, eco (hnědý) obal | 65 | 8000 | 4000 K | 50000 | 5 |  | 1410 |  | L70 | IP66 | 2x80W |  | studená bílá | 220-240 | 123 | 69 | 1801 | 59 | ne | >80 |  | 14.5 | 1 | ne
| O | P | I | 911401892880 | 8710163362922 | WT060C LED25S/840 PSU TW1 L1200 BN | Prachotěs, IK08, průběžná montáž, na obou stranách konektor s WAGO svorkou, eco (hnědý) obal | 20 | 2500 | 4000 K | 50000 | 5 |  | 880 |  | L70 | IP66 | 1x36W |  | studená bílá | 220-240 | 125 | 69 | 1258 | 59 | ne | >80 |  | 14.5 | 1 | ne
| O | P | I | 911401876780 | 8710163360102 | WT060C LED36S/840 PSU TW1 L1200 BN | Prachotěs, IK08, průběžná montáž, na obou stranách konektor s WAGO svorkou, eco (hnědý) obal | 30 | 3600 | 4000 K | 50000 | 5 |  | 940 |  | L70 | IP66 | 2x36W |  | studená bílá | 220-240 | 120 | 69 | 1258 | 59 | ne | >80 |  | 14.5 | 1 | ne
| O | P | I | 911401893080 | 8710163362946 | WT060C LED34S/840 PSU TW1 L1500 BN | Prachotěs, IK08, průběžná montáž, na obou stranách konektor s WAGO svorkou, eco (hnědý) obal | 28 | 3400 | 4000 K | 50000 | 5 |  | 1050 |  | L70 | IP66 | 1x58W |  | studená bílá | 220-240 | 121 | 69 | 1558 | 59 | ne | >80 |  | 14.5 | 1 | ne
| O | P | I | 911401876980 | 8710163360126 | WT060C LED56S/840 PSU TW1 L1500 BN | Prachotěs, IK08, průběžná montáž, na obou stranách konektor s WAGO svorkou, eco (hnědý) obal | 46 | 5600 | 4000 K | 50000 | 5 |  | 1100 |  | L70 | IP66 | 2x58W |  | studená bílá | 220-240 | 121 | 69 | 1558 | 59 | ne | >80 |  | 14.5 | 1 | ne
Ledinaire Waterproof | O | P | I | 911401815185 | 8720169500211 | WT065C LED29_48S/840 PSU L1200 | Prachotěs, IK08, napájení pouze z jedné strany, konektor s WAGO svorkou | 23, 42 | 2900, 4800 | 4000 K | 50000 | 5 |  | 1150 |  | L70 | IP65 | 1x36W,2x36W |  | studená bílá | 220-240 | 114 | 71 | 1207 | 74 | ne | >80 |  | 14.5 | 1 | ne
| O | P | I | 911401815285 | 8720169500228 | WT065C LED41_68S/840 PSU L1500 | Prachotěs, IK08, napájení pouze z jedné strany, konektor s WAGO svorkou | 30, 53 | 4100, 6800 | 4000 K | 50000 | 5 |  | 1350 |  | L70 | IP65 | 1x58W,2x58W |  | studená bílá | 220-240 | 128 | 71 | 1507 | 74 | ne | >80 |  | 14.5 | 1 | ne
| O | P | I | 911401874084 | 8719514958180 | WT065C G2 LED98S/840 PSU L1500 | Prachotěs, IK08, napájení pouze z jedné strany, konektor s WAGO svorkou | 60 | 9800 | 4000 K | 50000 | 5 |  | 1610 |  | L70 | IP65 | 2x80W |  | studená bílá | 220-240 | 163 | 90 | 1507 | 78 | ne | >80 |  | 14.5 | 1 | ne
| O | P | I | 911401815385 | 8720169500235 | WT065C LED29_48S/840 PSU L1200 TW1 | Prachotěs, IK08, průběžná montáž, na obou stranách konektor s WAGO svorkou | 23, 42 | 2900, 4800 | 4000 K | 50000 | 5 |  | 1280 |  | L70 | IP65 | 1x36W,2x36W |  | studená bílá | 220-240 | 114 | 71 | 1214 | 74 | ne | >80 |  | 14.5 | 1 | ne
| O | P | I | 911401815485 | 8720169500242 | WT065C LED41_68S/840 PSU L1500 TW1 | Prachotěs, IK08, průběžná montáž, na obou stranách konektor s WAGO svorkou | 30, 53 | 4100, 6800 | 4000 K | 50000 | 5 |  | 1480 |  | L70 | IP65 | 1x58W,2x58W |  | studená bílá | 220-240 | 128 | 71 | 1514 | 74 | ne | >80 |  | 14.5 | 1 | ne
Ledinaire Waterproof | O | P | I | 911401807485 | 8719514963818 | WT065C G3 LED18S/840 PSU L600 BN | Prachotěs, IK08, napájení pouze z jedné strany, konektor s WAGO svorkou, eco (hnědý) obal | 16 | 1800 | 4000 K | 50000 | 5 |  | 740 |  | L75 | IP65 | 2x18W |  | studená bílá | 220-240 | 112 | 71 | 607 | 74 | ne | >80 |  | 14.5 | 1 | ne
| O | P | I | 911401807585 | 8719514963825 | WT065C G3 LED24S/840 PSU L1200 BN | Prachotěs, IK08, napájení pouze z jedné strany, konektor s WAGO svorkou, eco (hnědý) obal | 22 | 2400 | 4000 K | 50000 | 5 |  | 1050 |  | L75 | IP65 | 1x36W |  | studená bílá | 220-240 | 109 | 71 | 1207 | 74 | ne | >80 |  | 14.5 | 1 | ne
| O | P | I | 911401807685 | 8719514963832 | WT065C G3 LED48S/840 PSU L1200 BN | Prachotěs, IK08, napájení pouze z jedné strany, konektor s WAGO svorkou, eco (hnědý) obal | 44 | 4800 | 4000 K | 50000 | 5 |  | 1220 |  | L75 | IP65 | 2x36W |  | studená bílá | 220-240 | 109 | 71 | 1207 | 74 | ne | >80 |  | 14.5 | 1 | ne
| O | P | I | 911401807785 | 8719514963849 | WT065C G3 LED35S/840 PSU L1500 BN | Prachotěs, IK08, napájení pouze z jedné strany, konektor s WAGO svorkou, eco (hnědý) obal | 31 | 3500 | 4000 K | 50000 | 5 |  | 1130 |  | L75 | IP65 | 1x58W |  | studená bílá | 220-240 | 112 | 71 | 1507 | 74 | ne | >80 |  | 14.5 | 1 | ne
| O | P | I | 911401807885 | 8719514963856 | WT065C G3 LED68S/840 PSU L1500 BN | Prachotěs, IK08, napájení pouze z jedné strany, konektor s WAGO svorkou, eco (hnědý) obal | 53 | 6800 | 4000 K | 50000 | 5 |  | 1420 |  | L75 | IP65 | 2x58W |  | studená bílá | 220-240 | 128 | 71 | 1507 | 74 | ne | >80 |  | 14.5 | 1 | ne
| O | P | I | 911401807985 | 8719514963863 | WT065C G3 LED74S/840 PSU L1500 BN | Prachotěs, IK08, napájení pouze z jedné strany, konektor s WAGO svorkou, eco (hnědý) obal | 54 | 7400 | 4000 K | 50000 | 5 |  | 1520 |  | L75 | IP65 | 2x58W |  | studená bílá | 220-240 | 137 | 71 | 1507 | 74 | ne | >80 |  | 14.5 | 1 | ne
CoreLine Waterproof (generace 2) | O | P | I | 911401823480 | 8718291840459 | WT120C G2 LED19S/840 PSU L600 | Prachotěs, IK08, v balení i druhá průchodka pro liniové zapojení | 15 | 1900 | 4000 K | 50000 | 5 |  | 1150 |  | L75 | IP65 | 2x18W |  | studená bílá | 220-240 | 126 | 80 | 665 | 76 | ne | >80 |  | 14.5 | 1 | ne
| O | P | I | 911401815487 | 8720169754263 | WT120C G2 LED20S/840 PSU L600 | Prachotěs, IK08, v balení i druhá průchodka pro liniové zapojení | 12.8 | 2000 | 4000 K | 50000 | 5 |  | 1300 |  | L80 | IP65 | 2x18W |  | studená bílá | 220-240 | 156 | 80 | 665 | 76 | ne | >80 |  | 14.5 | 1 | ne
| O | P | I | 911401815587 | 8720169754270 | WT120C G2 LED40S/840 PSU L600 | Prachotěs, IK08, v balení i druhá průchodka pro liniové zapojení | 25 | 4000 | 4000 K | 50000 | 5 |  | 1450 |  | L80 | IP65 | 2x36W |  | studená bílá | 220-240 | 160 | 80 | 665 | 76 | ne | >80 |  | 14.5 | 1 | ne
| O | P | I | 911401823580 | 8718291840466 | WT120C G2 LED27S/840 PSU L1200 | Prachotěs, IK08, v balení i druhá průchodka pro liniové zapojení | 20.5 | 2700 | 4000 K | 50000 | 5 |  | 1450 |  | L75 | IP65 | 1x36W |  | studená bílá | 220-240 | 131 | 80 | 1215 | 76 | ne | >80 |  | 14.5 | 1 | ne
| O | P | I | 911401823780 | 8718291840480 | WT120C G2 LED40S/840 PSU L1200 | Prachotěs, IK08, v balení i druhá průchodka pro liniové zapojení | 28.6 | 4000 | 4000 K | 50000 | 5 |  | 1600 |  | L75 | IP65 | 2x36W |  | studená bílá | 220-240 | 139 | 80 | 1215 | 76 | ne | >80 |  | 14.5 | 1 | ne
| O | P | I | 911401824681 | 8710163369365 | WT120C G2 LED37S/830 PSU L1200 | Prachotěs, IK08, v balení i druhá průchodka pro liniové zapojení | 28.5 | 3700 | 3000 K | 50000 | 5 |  | 1600 |  | L70 | IP65 | 1x58W |  | teplá bílá | 220-240 | 129 | 80 | 1215 | 76 | ne | >80 |  | 14.5 | 1 | ne
| O | P | I | 911401824381 | 8710163369334 | WT120C G2 LED40S/865 PSU L1200 | Prachotěs, IK08, v balení i druhá průchodka pro liniové zapojení | 28.5 | 4000 | 6500 K | 50000 | 5 |  | 1600 |  | L70 | IP65 | 2x36W |  | studené denní světlo | 220-240 | 140 | 80 | 1215 | 76 | ne | >80 |  | 14.5 | 1 | ne
| O | P | I | 911401814985 | 8720169500198 | WT120C G2 LED27_45S/840 PSU L1200 | Prachotěs, IK08, v balení i druhá průchodka pro liniové zapojení, Multilumen | 30 | 2700, 4500 | 4000 K | 50000 | 5 |  | 1750 |  | L70 | IP65 | 2x36W |  | studená bílá | 220-240 | 150 | 80 | 1215 | 76 | ne | >80 |  | 14.5 | 1 | ne
| O | P | I | 911401815687 | 8720169754287 | WT120C G2 LED60S/840 PSU L1200 | Prachotěs, IK08, v balení i druhá průchodka pro liniové zapojení | 37.5 | 6000 | 4000 K | 50000 | 5 |  | 1750 |  | L80 | IP65 | 2x58W |  | studená bílá | 220-240 | 160 | 80 | 1215 | 76 | ne | >80 |  | 14.5 | 1 | ne
| O | P | I | 911401815787 | 8720169754294 | WT120C G2 LED80S/840 PSU L1200 | Prachotěs, IK08, v balení i druhá průchodka pro liniové zapojení | 50 | 8000 | 4000 K | 50000 | 5 |  | 1900 |  | L80 | IP65 | 2x80W |  | studená bílá | 220-240 | 160 | 80 | 1215 | 76 | ne | >80 |  | 14.5 | 1 | ne
| O | P | I | 911401824481 | 8710163369341 | WT120C G2 LED34S/865 PSU L1500 | Prachotěs, IK08, v balení i druhá průchodka pro liniové zapojení | 24.5 | 3400 | 6500 K | 50000 | 5 |  | 1900 |  | L70 | IP65 | 1x58W |  | studené denní světlo | 220-240 | 138 | 80 | 1515 | 76 | ne | >80 |  | 14.5 | 1 | ne
| O | P | I | 911401823680 | 8718291840473 | WT120C G2 LED34S/840 PSU L1500 | Prachotěs, IK08, v balení i druhá průchodka pro liniové zapojení | 24.3 | 3400 | 4000 K | 50000 | 5 |  | 1900 |  | L75 | IP65 | 1x58W |  | studená bílá | 220-240 | 139 | 80 | 1515 | 76 | ne | >80 |  | 14.5 | 1 | ne
| O | P | I | 911401823880 | 8718291840497 | WT120C G2 LED60S/840 PSU L1500 | Prachotěs, IK08, v balení i druhá průchodka pro liniové zapojení | 42.9 | 6000 | 4000 K | 50000 | 5 |  | 2050 |  | L75 | IP65 | 2x58W |  | studená bílá | 220-240 | 139 | 80 | 1515 | 76 | ne | >80 |  | 14.5 | 1 | ne
| O | P | I | 911401824781 | 8710163369372 | WT120C G2 LED55S/830 PSU L1500 | Prachotěs, IK08, v balení i druhá průchodka pro liniové zapojení | 43 | 5500 | 3000 K | 50000 | 5 |  | 2050 |  | L70 | IP65 | 2x58W |  | teplá bílá | 220-240 | 127 | 80 | 1515 | 76 | ne | >80 |  | 14.5 | 1 | ne
| O | P | I | 911401824581 | 8710163369358 | WT120C G2 LED60S/865 PSU L1500 | Prachotěs, IK08, v balení i druhá průchodka pro liniové zapojení | 43 | 6000 | 6500 K | 50000 | 5 |  | 2050 |  | L70 | IP65 | 2x58W |  | studené denní světlo | 220-240 | 139 | 80 | 1515 | 76 | ne | >80 |  | 14.5 | 1 | ne
| O | P | I | 911401823980 | 8718699409289 | WT120C G2 LED80S/840 PSU L1500 | Prachotěs, IK08, v balení i druhá průchodka pro liniové zapojení | 57.1 | 8000 | 4000 K | 50000 | 5 |  | 2200 |  | L75 | IP65 | 2x80W |  | studená bílá | 220-240 | 140 | 80 | 1515 | 76 | ne | >80 |  | 14.5 | 1 | ne
| O | P | I | 911401815887 | 8720169754300 | WT120C G2 LED100S/840 PSU L1500 | Prachotěs, IK08, v balení i druhá průchodka pro liniové zapojení | 62 | 10000 | 4000 K | 50000 | 5 |  | 2400 |  | L70 | IP65 | 3x58W |  | studená bílá | 220-240 | 161 | 80 | 1515 | 76 | ne | >80 |  | 14.5 | 1 | ne
| O | P | I | 911401815987 | 8720169754317 | WT120C G2 LED120S/840 PSU L1500 | Prachotěs, IK08, v balení i druhá průchodka pro liniové zapojení | 75 | 12000 | 4000 K | 50000 | 5 |  | 2600 |  | L70 | IP65 | 3x58W |  | studená bílá | 220-240 | 160 | 80 | 1515 | 76 | ne | >80 |  | 14.5 | 1 | ne
| O | P | I | 911401836980 | 8710163349763 | WT120C G2 LED18S/840 PSU PCO L600 | Prachotěs, IK08, v balení i druhá průchodka pro liniové zapojení, velmi široké rozložení světla, opálový difuzor | 15 | 1800 | 4000 K | 50000 | 5 |  | 1150 |  | L75 | IP65 | 2x18W |  | studená bílá | 220-240 | 120 | 80 | 665 | 76 | ne | >80 |  | 14.5 | 1 | ne
| O | P | I | 911401837080 | 8710163349770 | WT120C G2 LED25S/840 PSU PCO L1200 | Prachotěs, IK08, v balení i druhá průchodka pro liniové zapojení, velmi široké rozložení světla, opálový difuzor | 20.5 | 2500 | 4000 K | 50000 | 5 |  | 1450 |  | L75 | IP65 | 1x36W |  | studená bílá | 220-240 | 121 | 80 | 1215 | 76 | ne | >80 |  | 14.5 | 1 | ne
| O | P | I | 911401837280 | 8710163349794 | WT120C G2 LED37S/840 PSU PCO L1200 | Prachotěs, IK08, v balení i druhá průchodka pro liniové zapojení, velmi široké rozložení světla, opálový difuzor | 28.6 | 3700 | 4000 K | 50000 | 5 |  | 1600 |  | L75 | IP65 | 2x36W |  | studená bílá | 220-240 | 129 | 80 | 1215 | 76 | ne | >80 |  | 14.5 | 1 | ne
| O | P | I | 911401837180 | 8710163349787 | WT120C G2 LED31S/840 PSU PCO L1500 | Prachotěs, IK08, v balení i druhá průchodka pro liniové zapojení, velmi široké rozložení světla, opálový difuzor | 24.3 | 3100 | 4000 K | 50000 | 5 |  | 1900 |  | L75 | IP65 | 1x58W |  | studená bílá | 220-240 | 127 | 80 | 1515 | 76 | ne | >80 |  | 14.5 | 1 | ne
| O | P | I | 911401837380 | 8710163349800 | WT120C G2 LED57S/840 PSU PCO L1500 | Prachotěs, IK08, v balení i druhá průchodka pro liniové zapojení, velmi široké rozložení světla, opálový difuzor | 42.9 | 5700 | 4000 K | 50000 | 5 |  | 2050 |  | L75 | IP65 | 2x58W |  | studená bílá | 220-240 | 132 | 80 | 1515 | 76 | ne | >80 |  | 14.5 | 1 | ne
| O | P | I | 911401535291 | 8718696916858 | WT120C G2 LED27S/840 PSU TW3 L1200 | Prachotěs, IK08, 5pólový zásuvný konektor, 3fázová průběžná montáž | 21.5 | 2700 | 4000 K | 50000 | 5 |  | 2250 |  | L70 | IP65 | 1x36W |  | studená bílá | 220-240 | 125 | 80 | 1230 | 76 | ne | >80 |  | 14.5 | 1 | ne
| O | P | I | 911401535591 | 8718696916889 | WT120C G2 LED60S/840 PSU TW3 L1500 | Prachotěs, IK08, 5pólový zásuvný konektor, 3fázová průběžná montáž | 44.5 | 6000 | 4000 K | 50000 | 5 |  | 2820 |  | L70 | IP65 | 2x58W |  | studená bílá | 220-240 | 134 | 80 | 1530 | 76 | ne | >80 |  | 14.5 | 1 | ne
| O | P | I | 911401535691 | 8718699409302 | WT120C G2 LED80S/840 PSU TW3 L1500 | Prachotěs, IK08, 5pólový zásuvný konektor, 3fázová průběžná montáž | 60 | 8000 | 4000 K | 50000 | 5 |  | 3000 |  | L70 | IP65 | 2x80W |  | studená bílá | 220-240 | 133 | 80 | 1530 | 76 | ne | >80 |  | 14.5 | 1 | ne
| O | P | I | 910505100050 | 8718699163167 | WT120C G2 LED40S/840 PSU WEC L1200 | Prachotěs, IK08, v balení i druhá průchodka pro liniové zapojení, externí zásuvný konektor, „frosted“ difuzor | 29 | 4000 | 4000 K | 50000 | 5 |  | 2400 |  | L80 | IP65 | 2x36W |  | studená bílá | 220-240 | 137 | 80 | 1215 | 76 | ne | >80 |  | 14.5 | 1 | ne
| O | P | I | 910505100051 | 8718699163174 | WT120C G2 LED40S/840 PSU TW1 WEC L1200 | Prachotěs, IK08, vybaveno průchozím 1-fázovým vedením, externí zásuvný konektor, „frosted“ difuzor | 29 | 4000 | 4000 K | 50000 | 5 |  | 2800 |  | L80 | IP65 | 2x36W |  | studená bílá | 220-240 | 137 | 80 | 1215 | 76 | ne | >80 |  | 14.5 | 1 | ne
| O | P | I | 910505100069 | 8718699163181 | WT120C G2 LED60S/840 PSU WEC L1500 | Prachotěs, IK08, v balení i druhá průchodka pro liniové zapojení, externí zásuvný konektor, „frosted“ difuzor | 44 | 6000 | 4000 K | 50000 | 5 |  | 2850 |  | L75 | IP65 | 2x58W |  | studená bílá | 220-240 | 136 | 80 | 1515 | 76 | ne | >80 |  | 14.5 | 1 | ne
| O | P | I | 910505100070 | 8718699163198 | WT120C G2 LED60S/840 PSU TW1 WEC L1500 | Prachotěs, IK08, vybaveno průchozím 1-fázovým vedením, externí zásuvný konektor, „frosted“ difuzor | 44 | 6000 | 4000 K | 50000 | 5 |  | 3250 |  | L75 | IP65 | 2x58W |  | studená bílá | 220-240 | 136 | 80 | 1515 | 76 | ne | >80 |  | 14.5 | 1 | ne
| O | P | I | 910505100038 | 8718696883068 | WT120C G2 LED19S/840 PSD L600 | Prachotěs, IK08, v balení i druhá průchodka pro liniové zapojení, stmívatelné DALI | 16 | 1900 | 4000 K | 50000 | 5 |  | 2150 |  | L75 | IP65 | 2x18W |  | studená bílá | 220-240 | 118 | 80 | 665 | 76 | ano | >80 |  | 14.5 | 1 | ne
| O | P | I | 911401816087 | 8720169754324 | WT120C G2 LED40S/840 PSD L600 | Prachotěs, IK08, v balení i druhá průchodka pro liniové zapojení, stmívatelné DALI | 25 | 4000 | 4000 K | 50000 | 5 |  | 2450 |  | L70 | IP65 | 2x36W |  | studená bílá | 220-240 | 160 | 80 | 665 | 76 | ano | >80 |  | 14.5 | 1 | ne
| O | P | I | 910505100044 | 8718696883075 | WT120C G2 LED27S/840 PSD L1200 | Prachotěs, IK08, v balení i druhá průchodka pro liniové zapojení, stmívatelné DALI | 22 | 2700 | 4000 K | 50000 | 5 |  | 2450 |  | L75 | IP65 | 1x36W |  | studená bílá | 220-240 | 122 | 80 | 1215 | 76 | ano | >80 |  | 14.5 | 1 | ne
| O | P | I | 910505100053 | 8718696883099 | WT120C G2 LED40S/840 PSD L1200 | Prachotěs, IK08, v balení i druhá průchodka pro liniové zapojení, stmívatelné DALI | 30 | 4000 | 4000 K | 50000 | 5 |  | 2600 |  | L75 | IP65 | 2x36W |  | studená bílá | 220-240 | 133 | 80 | 1215 | 76 | ano | >80 |  | 14.5 | 1 | ne
| O | P | I | 911401816187 | 8720169754331 | WT120C G2 LED60S/840 PSD L1200 | Prachotěs, IK08, v balení i druhá průchodka pro liniové zapojení, stmívatelné DALI | 37.5 | 6000 | 4000 K | 50000 | 5 |  | 2750 |  | L70 | IP65 | 2x58W |  | studená bílá | 220-240 | 160 | 80 | 1215 | 76 | ano | >80 |  | 14.5 | 1 | ne
| O | P | I | 911401816287 | 8720169754348 | WT120C G2 LED80S/840 PSD L1200 | Prachotěs, IK08, v balení i druhá průchodka pro liniové zapojení, stmívatelné DALI | 50 | 8000 | 4000 K | 50000 | 5 |  | 2900 |  | L70 | IP65 | 2x80W |  | studená bílá | 220-240 | 160 | 80 | 1215 | 76 | ano | >80 |  | 14.5 | 1 | ne
| O | P | I | 910505100061 | 8718696883082 | WT120C G2 LED34S/840 PSD L1500 | Prachotěs, IK08, v balení i druhá průchodka pro liniové zapojení, stmívatelné DALI | 26 | 3400 | 4000 K | 50000 | 5 |  | 2900 |  | L75 | IP65 | 1x58W |  | studená bílá | 220-240 | 130 | 80 | 1515 | 76 | ano | >80 |  | 14.5 | 1 | ne
| O | P | I | 910505100072 | 8718696883105 | WT120C G2 LED60S/840 PSD L1500 | Prachotěs, IK08, v balení i druhá průchodka pro liniové zapojení, stmívatelné DALI | 45 | 6000 | 4000 K | 50000 | 5 |  | 3050 |  | L75 | IP65 | 2x58W |  | studená bílá | 220-240 | 133 | 80 | 1515 | 76 | ano | >80 |  | 14.5 | 1 | ne
| O | P | I | 910505100079 | 8718699409296 | WT120C G2 LED80S/840 PSD L1500 | Prachotěs, IK08, v balení i druhá průchodka pro liniové zapojení, stmívatelné DALI | 61 | 8000 | 4000 K | 50000 | 5 |  | 3200 |  | L75 | IP65 | 2x80W |  | studená bílá | 220-240 | 131 | 80 | 1515 | 76 | ano | >80 |  | 14.5 | 1 | ne
| O | P | I | 911401816387 | 8720169754355 | WT120C G2 LED100S/840 PSD L1500 | Prachotěs, IK08, v balení i druhá průchodka pro liniové zapojení, stmívatelné DALI | 62 | 10000 | 4000 K | 50000 | 5 |  | 3400 |  | L70 | IP65 | 3x58W |  | studená bílá | 220-240 | 161 | 80 | 1515 | 76 | ano | >80 |  | 14.5 | 1 | ne
| O | P | I | 911401816487 | 8720169754362 | WT120C G2 LED120S/840 PSD L1500 | Prachotěs, IK08, v balení i druhá průchodka pro liniové zapojení, stmívatelné DALI | 75 | 12000 | 4000 K | 50000 | 5 |  | 3600 |  | L70 | IP65 | 3x58W |  | studená bílá | 220-240 | 160 | 80 | 1515 | 76 | ano | >80 |  | 14.5 | 1 | ne
| O | P |  | 911401816587 | 8720169755154 | WT120Z TW, 3x2.5, L600 | Propojovací kabel do svítidla CoreLine Waterproof, délka 550 mm, 3pólový, multibalení 10ks (cena za multibalení) |  |  |  |  | 2 |  | 910 | [6 empty] | 450 |  | 30 | 550 | 18 |  |  |  | 5 | 1 | ne
| O | P |  | 911401816687 | 8720169755161 | WT120Z TW, 5x2.5, L600 | Propojovací kabel do svítidla CoreLine Waterproof, délka 550 mm, 5pólový, multibalení 10ks (cena za multibalení) |  |  |  |  | 2 |  | 1310 | [6 empty] | 450 |  | 50 | 550 | 18 |  |  |  | 5 | 1 | ne
| O | P |  | 911401816787 | 8720169755178 | WT120Z TW, 3x2.5, L1200 | Propojovací kabel do svítidla CoreLine Waterproof, délka 1030 mm, 3pólový, multibalení 10ks (cena za multibalení) |  |  |  |  | 2 |  | 1420 | [6 empty] | 450 |  | 30 | 1035 | 18 |  |  |  | 5 | 1 | ne
| O | P |  | 911401816887 | 8720169755185 | WT120Z TW, 5x2.5, L1200 | Propojovací kabel do svítidla CoreLine Waterproof, délka 1030 mm, 5pólový, multibalení 10ks (cena za multibalení) |  |  |  |  | 2 |  | 2100 | [6 empty] | 450 |  | 50 | 1035 | 18 |  |  |  | 5 | 1 | ne
| O | P |  | 911401816987 | 8720169755192 | WT120Z TW, 3x2.5, L1500 | Propojovací kabel do svítidla CoreLine Waterproof, délka 1325 mm, 3pólový, multibalení 10ks (cena za multibalení) |  |  |  |  | 2 |  | 1700 | [6 empty] | 450 |  | 30 | 1325 | 18 |  |  |  | 5 | 1 | ne
| O | P |  | 911401817087 | 8720169755208 | WT120Z TW, 5x2.5, L1500 | Propojovací kabel do svítidla CoreLine Waterproof, délka 1325 mm, 5pólový, multibalení 10ks (cena za multibalení) |  |  |  |  | 2 |  | 2610 | [6 empty] | 450 |  | 50 | 1325 | 18 |  |  |  | 5 | 1 | ne
Coreline Waterproof tubular | O | P | I | 911401828084 | 8719514947375 | WT210C LED50S/840 PSU TW1 PC L1200 | Prachotěs, IK10, IP68, průběžná montáž, možnost přisazené i závěsné montáže | 39 | 5000 | 4000 K | 50000 | 5 |  | 2350 |  | L80 | IP68 | 2x36W |  | studená bílá | 220-240 | 128 | 82.5 | 1315 | 82.5 | ne | >80 |  | 14.5 | 1 | ne
| O | P | I | 911401828184 | 8719514947382 | WT210C LED70S/840 PSU TW1 PC L1500 | Prachotěs, IK10, IP68, průběžná montáž, možnost přisazené i závěsné montáže | 54 | 7000 | 4000 K | 50000 | 5 |  | 2800 |  | L80 | IP68 | 2x58W |  | studená bílá | 220-240 | 129 | 82.5 | 1615 | 82.5 | ne | >80 |  | 14.5 | 1 | ne
| O | P | I | 911401827884 | 8719514947351 | WT210C LED50S/840 PSU TW1 PMMA L1200 | Prachotěs, IK06,IP69K, průběžná montáž, možnost přisazené i závěsné montáže, chemicky odolné | 39 | 5000 | 4000 K | 50000 | 5 |  | 2450 |  | L80 | IP69K | 2x36W |  | studená bílá | 220-240 | 128 | 69 | 1340 | 69 | ne | >80 |  | 14.5 | 1 | ne
| O | P | I | 911401860284 | 8719514953857 | WT210C LED39S/840 PSU TW1 PMMA L1500 | Prachotěs, IK06,IP69K, průběžná montáž, možnost přisazené i závěsné montáže, chemicky odolné | 28 | 3900 | 4000 K | 50000 | 5 |  | 2450 |  | L80 | IP69K | 1x58W |  | studená bílá | 220-240 | 139 | 69 | 1640 | 69 | ne | >80 |  | 14.5 | 1 | ne
| O | P | I | 911401827984 | 8719514947368 | WT210C LED70S/840 PSU TW1 PMMA L1500 | Prachotěs, IK06,IP69K, průběžná montáž, možnost přisazené i závěsné montáže, chemicky odolné | 54 | 7000 | 4000 K | 50000 | 5 |  | 2900 |  | L80 | IP69K | 2x58W |  | studená bílá | 220-240 | 129 | 69 | 1640 | 69 | ne | >80 |  | 14.5 | 1 | ne
| O | P |  | 911401867784 | 8719514956100 | WT210Z SW2 | Lankový závěs pro vnitřní montáž |  |  |  |  | 5 |  | 220 | [14 empty] | 0 | 1 | ne
| O | P |  | 911401867884 | 8719514956117 | WT210Z SC | Řetízkový závěs pro vnitřní i venkovní montáž |  |  |  |  | 5 |  | 385 | [14 empty] | 0 | 1 | ne
Ledinaire Waterproof Tube Housing | O | P | I | 911401812187 | 8720169753242 | WT050C 1xTLED L600 | Prázdný prachotěs pro 1 LED trubici (oboustranné zapojení), IK08, nerezové spony |  |  |  |  | 5 |  | 295 |  |  | IP65 |  |  |  | 220-240 |  | 69 | 670 | 70 |  |  |  | 1 | 1 | ne
| O | P | I | 911401812287 | 8720169753259 | WT050C 2xTLED L600 | Prázdný prachotěs pro 2 LED trubice (oboustranné zapojení), IK08, nerezové spony |  |  |  |  | 5 |  | 340 |  |  | IP65 |  |  |  | 220-240 |  | 93 | 670 | 70 |  |  |  | 1 | 1 | ne
| O | P | I | 911401807381 | 8710163366029 | WT050C 1xTLED L1200 | Prázdný prachotěs pro 1 LED trubici (oboustranné zapojení), IK08, nerezové spony |  |  |  |  | 5 |  | 450 |  |  | IP65 |  |  |  | 220-240 |  | 69 | 1280 | 70 |  |  |  | 14.5 | 1 | ne
| O | P | I | 911401807481 | 8710163366036 | WT050C 2xTLED L1200 | Prázdný prachotěs pro 2 LED trubice (oboustranné zapojení), IK08, nerezové spony |  |  |  |  | 5 |  | 495 |  |  | IP65 |  |  |  | 220-240 |  | 93 | 1280 | 70 |  |  |  | 14.5 | 1 | ne
| O | P | I | 911401807581 | 8710163366043 | WT050C 1xTLED L1500 | Prázdný prachotěs pro 1 LED trubici (oboustranné zapojení), IK08, nerezové spony |  |  |  |  | 5 |  | 505 |  |  | IP65 |  |  |  | 220-240 |  | 69 | 1580 | 70 |  |  |  | 14.5 | 1 | ne
| O | P | I | 911401807681 | 8710163366050 | WT050C 2xTLED L1500 | Prázdný prachotěs pro 2 LED trubice (oboustranné zapojení), IK08, nerezové spony |  |  |  |  | 5 |  | 550 |  |  | IP65 |  |  |  | 220-240 |  | 93 | 1580 | 70 |  |  |  | 14.5 | 1 | ne
Světelné lišty
Ledinaire Batten (generace 3) | O | P | I | 911401841882 | 8719514527850 | BN021C LED5S/830 L300 | Délka 30 cm, 90cm přívodní kabel k nasvorkování, 15cm propojovací kabel | 5 | 480 | 3000 K | 50000 | 5 |  | 195 |  | L65 | IP20 | 1x 8W zářivka |  | teplá bílá | 220-240 | 96 | 28.4 | 326 | 35.7 | ne | >80 |  | 0.5 | 1 | ne
| O | P | I | 911401841782 | 8719514527843 | BN021C LED5S/840 L300 | Délka 30 cm, 90cm přívodní kabel k nasvorkování, 15cm propojovací kabel | 5 | 540 | 4000 K | 50000 | 5 |  | 230 |  | L65 | IP20 | 1x 8W zářivka |  | studená bílá | 220-240 | 108 | 28.4 | 326 | 35.7 | ne | >80 |  | 0.5 | 1 | ne
| O | P | I | 911401842082 | 8719514527874 | BN021C LED10S/830 L600 | Délka 60 cm, 90cm přívodní kabel k nasvorkování, 15cm propojovací kabel | 10 | 960 | 3000 K | 50000 | 5 |  | 260 |  | L65 | IP20 | 1x 18W T8 |  | teplá bílá | 220-240 | 96 | 28.4 | 586 | 35.7 | ne | >80 |  | 0.5 | 1 | ne
| O | P | I | 911401841982 | 8719514527867 | BN021C LED10S/840 L600 | Délka 60 cm, 90cm přívodní kabel k nasvorkování, 15cm propojovací kabel | 10 | 1050 | 4000 K | 50000 | 5 |  | 270 |  | L65 | IP20 | 1x 18W T8 |  | studená bílá | 220-240 | 105 | 28.4 | 586 | 35.7 | ne | >80 |  | 0.5 | 1 | ne
| O | P | I | 911401842282 | 8719514527898 | BN021C LED14S/830 L900 | Délka 90 cm, 90cm přívodní kabel k nasvorkování, 15cm propojovací kabel | 15 | 1450 | 3000 K | 50000 | 5 |  | 310 |  | L65 | IP20 | 1x 21W zářivka |  | teplá bílá | 220-240 | 96 | 28.4 | 886 | 35.7 | ne | >80 |  | 0.5 | 1 | ne
| O | P | I | 911401842182 | 8719514527881 | BN021C LED15S/840 L900 | Délka 90 cm, 90cm přívodní kabel k nasvorkování, 15cm propojovací kabel | 15 | 1600 | 4000 K | 50000 | 5 |  | 310 |  | L65 | IP20 | 1x 21W zářivka |  | studená bílá | 220-240 | 106 | 28.4 | 886 | 35.7 | ne | >80 |  | 0.5 | 1 | ne
| O | P | I | 911401842482 | 8719514527911 | BN021C LED19S/830 L1200 | Délka 120 cm, 90cm přívodní kabel k nasvorkování, 15cm propojovací kabel | 20 | 1900 | 3000 K | 50000 | 5 |  | 360 |  | L65 | IP20 | 1x 36W T8 |  | teplá bílá | 220-240 | 95 | 28.4 | 1186 | 35.7 | ne | >80 |  | 0.5 | 1 | ne
| O | P | I | 911401842382 | 8719514527904 | BN021C LED20S/840 L1200 | Délka 120 cm, 90cm přívodní kabel k nasvorkování, 15cm propojovací kabel | 20 | 2100 | 4000 K | 50000 | 5 |  | 360 |  | L65 | IP20 | 1x 36W T8 |  | studená bílá | 220-240 | 105 | 28.4 | 1186 | 35.7 | ne | >80 |  | 0.5 | 1 | ne
| O | P | I | 911401842682 | 8719514527935 | BN021C LED24S/830 L1500 | Délka 1500 cm, 90cm přívodní kabel k nasvorkování, 15cm propojovací kabel | 24 | 2400 | 3000 K | 50000 | 5 |  | 420 |  | L65 | IP20 | 1x 58W T8 |  | teplá bílá | 220-240 | 100 | 28.4 | 1486 | 35.7 | ne | >80 |  | 0.5 | 1 | ne
| O | P | I | 911401842582 | 8719514527928 | BN021C LED25S/840 L1500 | Délka 1500 cm, 90cm přívodní kabel k nasvorkování, 15cm propojovací kabel | 24 | 2600 | 4000 K | 50000 | 5 |  | 420 |  | L65 | IP20 | 1x 58W T8 |  | studená bílá | 220-240 | 108 | 28.4 | 1486 | 35.7 | ne | >80 |  | 0.5 | 1 | ne
Coreline Batten | O | P | I | 911401833584 | 8719514948747 | BN126C LED22S/840 PSU L600 | Délka 60 cm, vstup do svítidla ze 3 stran, možnost 1-fázové průběžné montáže | 17 | 2200 | 4000 K | 50000 | 5 |  | 850 |  | L70 | IP20 | 2x 18W T8 |  | studená bílá | 220-240 | 129 | 65 | 600 | 65 | ne | >80 |  | 14.5 | 1 | ne
| O | P | I | 911401850487 | 8720169768390 | BN126C LED15S_24S/830_40 PSU L600 | Délka 60 cm, vstup do svítidla ze 3 stran, možnost 1-fázové průběžné montáže, Multilumen, Multicolor | 10,8; 17 | 1500, 2400 | 3000, 4000, 6500 K | 50000 | 5 |  | 1000 |  | L80 | IP20/40 | 1x 18W / 2x 18W T8 |  | multicolor | 220-240 | 141 | 65 | 600 | 65 | ne | 80 |  | 14.5 | 1 | ne
| O | P | I | 911401834084 | 8719514948792 | BN126C LED38S/830 PSU L1200 | Délka 120 cm, vstup do svítidla ze 3 stran, možnost 1-fázové průběžné montáže | 31 | 3800 | 3000 K | 50000 | 5 |  | 1200 |  | L70 | IP20 | 2x 36W T8 |  | teplá bílá | 220-240 | 122 | 65 | 1135 | 65 | ne | >80 |  | 14.5 | 1 | ne
| O | P | I | 911401833984 | 8719514948785 | BN126C LED41S/840 PSU L1200 | Délka 120 cm, vstup do svítidla ze 3 stran, možnost 1-fázové průběžné montáže | 31 | 4100 | 4000 K | 50000 | 5 |  | 1200 |  | L70 | IP20 | 2x 36W T8 |  | studená bílá | 220-240 | 132 | 65 | 1135 | 65 | ne | >80 |  | 14.5 | 1 | ne
| O | P | I | 911401850587 | 8720169768406 | BN126C LED25S_41S/830_40 PSU L1200 | Délka 120 cm, vstup do svítidla ze 3 stran, možnost 1-fázové průběžné montáže, Multilumen, Multicolor | 18; 29,5 | 2500, 4100 | 3000, 4000, 6500 K | 50000 | 5 |  | 1400 |  | L80 | IP20/40 | 1x 36W / 2x 36W T8 |  | multicolor | 220-240 | 138 | 65 | 1135 | 65 | ne | 80 |  | 14.5 | 1 | ne
| O | P | I | 911401834184 | 8719514948808 | BN126C LED64S/840 PSU L1200 | Délka 120 cm, vstup do svítidla ze 3 stran, možnost 1-fázové průběžné montáže | 49 | 6400 | 4000 K | 50000 | 5 |  | 1500 |  | L70 | IP20 | 2x 58W T8 |  | studená bílá | 220-240 | 130 | 65 | 1135 | 65 | ne | >80 |  | 14.5 | 1 | ne
| O | P | I | 911401850287 | 8720169768376 | BN126C LED64S/830_40 PSD L1200 | Délka 120 cm, vstup do svítidla ze 3 stran, možnost 1-fázové průběžné montáže, DALI, Multicolor | 45.5 | 6400 | 3000, 4000, 6500 K | 50000 | 5 |  | 2500 |  | L80 | IP20/40 | 2x 58W T8 |  | multicolor | 220-240 | 140 | 65 | 1135 | 65 | ano | 80 |  | 14.5 | 1 | ne
| O | P | I | 911401834584 | 8719514948846 | BN126C LED52S/840 PSU L1500 | Délka 150 cm, vstup do svítidla ze 3 stran, možnost 1-fázové průběžné montáže | 40 | 5200 | 4000 K | 50000 | 5 |  | 1650 |  | L70 | IP20 | 2x 58W T8 |  | studená bílá | 220-240 | 130 | 65 | 1450 | 65 | ne | >80 |  | 14.5 | 1 | ne
| O | P | I | 911401850687 | 8720169768413 | BN126C LED35S_52S/830_40 PSU L1500 | Délka 150 cm, vstup do svítidla ze 3 stran, možnost 1-fázové průběžné montáže, Multilumen, Multicolor | 25; 37 | 3500, 5200 | 3000, 4000, 6500 K | 50000 | 5 |  | 1800 |  | L80 | IP20/40 | 1x 58W / 2x 58W T8 |  | multicolor | 220-240 | 140 | 65 | 1450 | 65 | ne | 80 |  | 14.5 | 1 | ne
| O | P | I | 911401850387 | 8720169768383 | BN126C LED80S/830_40 PSD L1500 | Délka 150 cm, vstup do svítidla ze 3 stran, možnost 1-fázové průběžné montáže, DALI, Multicolor | 57 | 8000 | 3000, 4000, 6500 K | 50000 | 5 |  | 2800 |  | L80 | IP20/40 | 3x 58W T8 |  | multicolor | 220-240 | 140 | 65 | 1450 | 65 | ano | 80 |  | 14.5 | 1 | ne
| O | P | I | 911401834784 | 8719514948860 | BN126C LED80S/840 PSU L1500 | Délka 150 cm, vstup do svítidla ze 3 stran, možnost 1-fázové průběžné montáže | 59 | 8000 | 4000 K | 50000 | 5 |  | 1800 |  | L70 | IP20 | 3x 58W T8 |  | studená bílá | 220-240 | 135 | 65 | 1450 | 65 | ne | >80 |  | 14.5 | 1 | ne
| O | P | I | 911401835184 | 8719514948907 | BN126C LED100S/840 PSU L1800 | Délka 180 cm, vstup do svítidla ze 3 stran, možnost 1-fázové průběžné montáže | 75 | 10000 | 4000 K | 50000 | 5 |  | 2050 |  | L70 | IP20 | 4x 58W T8 |  | studená bílá | 220-240 | 133 | 65 | 1750 | 65 | ne | >80 |  | 14.5 | 1 | ne
| O | P | I | 911401850787 | 8720169768420 | BN126C LED64S_100S/830_40 PSU L1800 | Délka 180 cm, vstup do svítidla ze 3 stran, možnost 1-fázové průběžné montáže, Multilumen, Multicolor | 45,5; 71 | 6400, 10000 | 3000, 4000, 6500 K | 50000 | 5 |  | 2200 |  | L80 | IP20/40 | 3x 58W / 4x 58W T8 |  | multicolor | 220-240 | 140 | 65 | 1750 | 65 | ne | 80 |  | 14.5 | 1 | ne
| O | P |  | 911401853487 | 8720169749368 | EM300V ELC HV 6.4V 2000mAh LFP | Sada pro nouzové osvětlení - příslušenství |  |  |  |  | 2 |  | 110 | [6 empty] | 450 |  | 40 | 160 | 20 |  |  |  | 0.5 | 1 | ne
| O | P |  | 912401483603 | 8718699799861 | EM300V ELB_ELP3 kit HV 6.4V 2000mAh LFP | Sada pro nouzové osvětlení - nouzový kit |  |  |  |  | 2 |  | 1500 |  |  | IP20 |  |  |  | 220-240 |  | 42 | 220 | 28 |  |  |  | 0.5 | 1 | ne
Průmyslová svítidla
Ledinaire Highbay | O | P | I | 911401565044 | 8720169761353 | BY020P G3 LED105S/840 PSU WB GR | Průmyslové svítidlo, IK06, nestmívatelné, široká optika (90°) | 70 | 10500 | 4000 K | 50000 | 5 |  | 2400 |  | L80 | IP65 | výbojka 250W |  | studená bílá | 220-240 | 150 | 273 | 273 | 93 | ne | 80 |  | 4 | 1 | ne
| O | P | I | 911401565144 | 8720169761360 | BY021P G3 LED200S/840 PSU WB GR | Průmyslové svítidlo, IK06, nestmívatelné, široká optika (90°) | 133 | 20000 | 4000 K | 50000 | 5 |  | 2950 |  | L80 | IP65 | výbojka 400W |  | studená bílá | 220-240 | 150 | 319 | 319 | 93 | ne | 80 |  | 4 | 1 | ne
| O | P | I | 911401565244 | 8720169761377 | BY022P G3 LED280S/840 PSU WB GR | Průmyslové svítidlo, IK06, nestmívatelné, široká optika (90°) | 185 | 28000 | 4000 K | 50000 | 5 |  | 3500 |  | L80 | IP65 | > výbojka 400W |  | studená bílá | 220-240 | 151 | 355 | 355 | 93 | ne | 80 |  | 4 | 1 | ne
| O | P | I | 911401822687 | 8720169758971 | BY030P LED150_220_280S/840_50_65 PSU WB | Průmyslové svítidlo, IK07, nestmívatelné, široká optika (90°), Multilumen, Multicolor | 100; 145; 195 | 15000; 22000; 28000 | 4000, 5000, 6500 K | 50000 | 5 |  | 4300 |  | L80 | IP65 | > výbojka 400W |  | multicolor | 220-240 | 143 | 320 | 320 | 119 | ne | >80 |  | 4 | 1 | ne
| O | P |  | 911401813287 | 8720169756779 | LSCS Highbay Remote Control | Dálkový ovladač pro svítidla Highbay |  |  |  |  | 2 |  | 400 | [14 empty] | 0.5 | 1 | ne
| O | P |  | 911401813187 | 8720169753839 | LSCS Highbay Sensor | Pohybový senzor pro svítidla Highbay |  |  |  |  | 2 |  | 900 | [14 empty] | 0.5 | 1 | ne
| O | P |  | 911401657907 | 8719514530171 | BY020Z G2 G3 ALU | Stínidlo hliníkové 156 x 382 x 382 mm (V x Š x H) |  |  |  |  | 2 |  | 990 | [8 empty] | 382 | 382 | 156 |  |  |  | 0 | 1 | ne
| O | P |  | 911401658007 | 8719514530164 | BY021Z G2 BY022Z G3 ALU | Stínidlo hliníkové 194 x 480 x 480 mm (V x Š x H) |  |  |  |  | 2 |  | 1290 | [8 empty] | 480 | 480 | 194 |  |  |  | 0 | 1 | ne
| O | P |  | 911401565644 | 8720169761414 | BY021Z G3 ALU | Stínidlo hliníkové 174 x 442 mm (V x Š) |  |  |  |  | 2 |  | 1190 | [8 empty] | 442 | 442 | 174 |  |  |  | 0 | 1 | ne
| O | P |  | 911401812987 | 8720169753792 | Highbay Reflector AL, L | Stínidlo hliníkové 150 x 437 mm (V x Š) |  |  |  |  | 2 |  | 890 | [8 empty] | 437 | 437 | 150 |  |  |  | 0 | 1 | ne
| O | P |  | 911401813087 | 8720169753808 | Highbay MB | Montážní třmen pro přisazenou montáž |  |  |  |  | 2 |  | 250 | [8 empty] | 35 | 123.5 | 97 |  |  |  | 0 | 1 | ne
CoreLine Value Highbay | O | P | I | 911401671107 | 8719514542983 | BY100P LED100S/840 PSU WB | Průmyslové svítidlo, IK06, nestmívatelné, široká optika 90° | 77 | 10500 | 4000 K | 50000 | 5 |  | 3800 |  | L70 | IP65 | výbojka 250W |  | studená bílá | 220-240 | 136 | 278 | 278 | 89 | ne | >80 |  | 4 | 1 | ne
| O | P | I | 911401646207 | 8719514529212 | BY101P LED200S/840 PSU WB | Průmyslové svítidlo, IK06, nestmívatelné, široká optika 90° | 154 | 20500 | 4000 K | 50000 | 5 |  | 4650 |  | L70 | IP65 | výbojka 400W |  | studená bílá | 220-240 | 133 | 305 | 305 | 99 | ne | >80 |  | 4 | 1 | ne
| O | P | I | 911401646307 | 8719514529229 | BY102P LED260S/840 PSU WB | Průmyslové svítidlo, IK06, nestmívatelné, široká optika 90° | 187 | 25500 | 4000 K | 50000 | 5 |  | 5750 |  | L70 | IP65 | > výbojka 400W |  | studená bílá | 220-240 | 136 | 358 | 358 | 99 | ne | >80 |  | 4 | 1 | ne
| O | P |  | 911401676807 | 8719514546028 | BY100Z BR L215 | Montážní třmen pro přisazenou montáž; nastavitelný úhel |  |  |  |  | 2 |  | 790 | [8 empty] | 50 | 236 | 209 |  |  |  | 0 | 1 | ne
| O | P |  | 911401677107 | 8719514545830 | BY101Z ALU | Stínidlo hliníkové 141 x 474 x 474 mm (V x Š x H) |  |  |  |  | 2 |  | 1190 | [8 empty] | 474 | 474 | 141 |  |  |  | 0 | 1 | ne
| O | P |  | 911401677207 | 8719514545847 | BY102Z ALU | Stínidlo hliníkové 153 x 543 x 543 mm (V x Š x H) |  |  |  |  | 2 |  | 1490 | [8 empty] | 543 | 543 | 153 |  |  |  | 0 | 1 | ne
CoreLine Highbay (generace 5) | O | P | I | 911401629208 | 8719514955660 | BY120P G5 LED105S/840 PSU NB | Průmyslové svítidlo, IK08, nestmívatelné, úzká optika 55°, pro teplotu prostředí až +45°C | 67 | 10500 | 4000 K | 100000 | 5 |  | 4200 |  | L75 | IP65 | výbojka 250W |  | studená bílá | 220-240 | 156 | 290 | 290 | 90 | ne | >80 |  | 4 | 1 | ne
| O | P | I | 911401629308 | 8719514955677 | BY120P G5 LED105S/840 PSU WB | Průmyslové svítidlo, IK08, nestmívatelné, široká optika 84°, pro teplotu prostředí až +45°C | 67 | 10500 | 4000 K | 100000 | 5 |  | 4200 |  | L75 | IP65 | výbojka 250W |  | studená bílá | 220-240 | 156 | 290 | 290 | 90 | ne | >80 |  | 4 | 1 | ne
| O | P | I | 911401630008 | 8719514955745 | BY120P G5 LED105S/865 PSU NB | Průmyslové svítidlo, IK08, nestmívatelné, úzká optika 55°, pro teplotu prostředí až +45°C | 67 | 10500 | 6500 K | 100000 | 5 |  | 4200 |  | L75 | IP65 | výbojka 250W |  | studené denní světlo | 220-240 | 156 | 290 | 290 | 90 | ne | >80 |  | 4 | 1 | ne
| O | P | I | 911401630108 | 8719514955752 | BY120P G5 LED105S/865 PSU WB | Průmyslové svítidlo, IK08, nestmívatelné, široká optika 84°, pro teplotu prostředí až +45°C | 67 | 10500 | 6500 K | 100000 | 5 |  | 4200 |  | L75 | IP65 | výbojka 250W |  | studené denní světlo | 220-240 | 156 | 290 | 290 | 90 | ne | >80 |  | 4 | 1 | ne
| O | P | I | 911401629608 | 8719514955700 | BY121P G5 LED105S/840 PSD NB | Průmyslové svítidlo, IK08, stmívatelné, úzká optika 55°, pro teplotu prostředí až +45°C | 72 | 10500 | 4000 K | 100000 | 5 |  | 5200 |  | L75 | IP65 | výbojka 250W |  | studená bílá | 220-240 | 145 | 330 | 330 | 99 | ano | >80 |  | 4 | 1 | ne
| O | P | I | 911401629708 | 8719514955714 | BY121P G5 LED105S/840 PSD WB | Průmyslové svítidlo, IK08, stmívatelné, široká optika 84°, pro teplotu prostředí až +45°C | 72 | 10500 | 4000 K | 100000 | 5 |  | 5200 |  | L75 | IP65 | výbojka 250W |  | studená bílá | 220-240 | 145 | 330 | 330 | 99 | ano | >80 |  | 4 | 1 | ne
| O | P | I | 911401630408 | 8719514955783 | BY121P G5 LED105S/865 PSD NB | Průmyslové svítidlo, IK08, stmívatelné, úzká optika 55°, pro teplotu prostředí až +45°C | 72 | 10500 | 6500 K | 100000 | 5 |  | 5200 |  | L75 | IP65 | výbojka 250W |  | studené denní světlo | 220-240 | 145 | 330 | 330 | 99 | ano | >80 |  | 4 | 1 | ne
| O | P | I | 911401630508 | 8719514955790 | BY121P G5 LED105S/865 PSD WB | Průmyslové svítidlo, IK08, stmívatelné, široká optika 84°, pro teplotu prostředí až +45°C | 72 | 10500 | 6500 K | 100000 | 5 |  | 5200 |  | L75 | IP65 | výbojka 250W |  | studené denní světlo | 220-240 | 145 | 330 | 330 | 99 | ano | >80 |  | 4 | 1 | ne
| O | P | I | 911401632208 | 8719514955967 | BY120P G5 LED150S/840 PSU NB | Průmyslové svítidlo, IK08, nestmívatelné, úzká optika 55°, pro teplotu prostředí až +45°C | 95 | 15000 | 4000 K | 100000 | 5 |  | 4750 |  | L75 | IP65 | > výbojka 250W |  | studená bílá | 220-240 | 157 | 290 | 290 | 90 | ne | >80 |  | 4 | 1 | ne
| O | P | I | 911401632308 | 8719514955974 | BY120P G5 LED150S/840 PSU WB | Průmyslové svítidlo, IK08, nestmívatelné, široká optika 84°, pro teplotu prostředí až +45°C | 95 | 15000 | 4000 K | 100000 | 5 |  | 4750 |  | L75 | IP65 | > výbojka 250W |  | studená bílá | 220-240 | 157 | 290 | 290 | 90 | ne | >80 |  | 4 | 1 | ne
| O | P | I | 911401632408 | 8719514955981 | BY121P G5 LED150S/840 PSD NB | Průmyslové svítidlo, IK08, stmívatelné, úzká optika 55°, pro teplotu prostředí až +45°C | 102 | 15000 | 4000 K | 100000 | 5 |  | 5950 |  | L75 | IP65 | > výbojka 250W |  | studená bílá | 220-240 | 147 | 330 | 330 | 99 | ano | >80 |  | 4 | 1 | ne
| O | P | I | 911401632508 | 8719514955998 | BY121P G5 LED150S/840 PSD WB | Průmyslové svítidlo, IK08, stmívatelné, široká optika 84°, pro teplotu prostředí až +45°C | 102 | 15000 | 4000 K | 100000 | 5 |  | 5950 |  | L75 | IP65 | > výbojka 250W |  | studená bílá | 220-240 | 147 | 330 | 330 | 99 | ano | >80 |  | 4 | 1 | ne
| O | P | I | 911401629408 | 8719514955684 | BY121P G5 LED200S/840 PSU NB | Průmyslové svítidlo, IK08, nestmívatelné, úzká optika 55°, pro teplotu prostředí až +45°C | 125 | 20000 | 4000 K | 100000 | 5 |  | 5300 |  | L75 | IP65 | výbojka 400W |  | studená bílá | 220-240 | 160 | 330 | 330 | 99 | ne | >80 |  | 4 | 1 | ne
| O | P | I | 911401629508 | 8719514955691 | BY121P G5 LED200S/840 PSU WB | Průmyslové svítidlo, IK08, nestmívatelné, široká optika 84°, pro teplotu prostředí až +45°C | 125 | 20000 | 4000 K | 100000 | 5 |  | 5300 |  | L75 | IP65 | výbojka 400W |  | studená bílá | 220-240 | 160 | 330 | 330 | 99 | ne | >80 |  | 4 | 1 | ne
| O | P | I | 911401630208 | 8719514955769 | BY121P G5 LED200S/865 PSU NB | Průmyslové svítidlo, IK08, nestmívatelné, úzká optika 55°, pro teplotu prostředí až +45°C | 125 | 20000 | 6500 K | 100000 | 5 |  | 5300 |  | L75 | IP65 | výbojka 400W |  | studené denní světlo | 220-240 | 160 | 330 | 330 | 99 | ne | >80 |  | 4 | 1 | ne
| O | P | I | 911401630308 | 8719514955776 | BY121P G5 LED200S/865 PSU WB | Průmyslové svítidlo, IK08, nestmívatelné, široká optika 84°, pro teplotu prostředí až +45°C | 125 | 20000 | 6500 K | 100000 | 5 |  | 5300 |  | L75 | IP65 | výbojka 400W |  | studené denní světlo | 220-240 | 160 | 330 | 330 | 99 | ne | >80 |  | 4 | 1 | ne
| O | P | I | 911401629808 | 8719514955721 | BY121P G5 LED200S/840 PSD NB | Průmyslové svítidlo, IK08, stmívatelné, úzká optika 55°, pro teplotu prostředí až +45°C | 134 | 20000 | 4000 K | 100000 | 5 |  | 6300 |  | L75 | IP65 | výbojka 400W |  | studená bílá | 220-240 | 149 | 330 | 330 | 99 | ano | >80 |  | 4 | 1 | ne
| O | P | I | 911401629908 | 8719514955738 | BY121P G5 LED200S/840 PSD WB | Průmyslové svítidlo, IK08, stmívatelné, široká optika 84°, pro teplotu prostředí až +45°C | 134 | 20000 | 4000 K | 100000 | 5 |  | 6300 |  | L75 | IP65 | výbojka 400W |  | studená bílá | 220-240 | 149 | 330 | 330 | 99 | ano | >80 |  | 4 | 1 | ne
| O | P | I | 911401630608 | 8719514955806 | BY121P G5 LED200S/865 PSD NB | Průmyslové svítidlo, IK08, stmívatelné, úzká optika 55°, pro teplotu prostředí až +45°C | 134 | 20000 | 6500 K | 100000 | 5 |  | 6300 |  | L75 | IP65 | výbojka 400W |  | studené denní světlo | 220-240 | 149 | 330 | 330 | 99 | ano | >80 |  | 4 | 1 | ne
| O | P | I | 911401630708 | 8719514955813 | BY121P G5 LED200S/865 PSD WB | Průmyslové svítidlo, IK08, stmívatelné, široká optika 84°, pro teplotu prostředí až +45°C | 134 | 20000 | 6500 K | 100000 | 5 |  | 6300 |  | L75 | IP65 | výbojka 400W |  | studené denní světlo | 220-240 | 149 | 330 | 330 | 99 | ano | >80 |  | 4 | 1 | ne
| O | P | I | 911401630808 | 8719514955820 | BY122P G5 LED250S/840 PSU NB | Průmyslové svítidlo, IK08, nestmívatelné, úzká optika 55°, pro teplotu prostředí až +45°C | 157 | 25000 | 4000 K | 100000 | 5 |  | 6900 |  | L75 | IP65 | > výbojka 400W |  | studená bílá | 220-240 | 159 | 393 | 393 | 99 | ne | >80 |  | 4 | 1 | ne
| O | P | I | 911401630908 | 8719514955837 | BY122P G5 LED250S/840 PSU WB | Průmyslové svítidlo, IK08, nestmívatelné, široká optika 84°, pro teplotu prostředí až +45°C | 157 | 25000 | 4000 K | 100000 | 5 |  | 6900 |  | L75 | IP65 | > výbojka 400W |  | studená bílá | 220-240 | 159 | 393 | 393 | 99 | ne | >80 |  | 4 | 1 | ne
| O | P | I | 911401631008 | 8719514955844 | BY122P G5 LED250S/865 PSU NB | Průmyslové svítidlo, IK08, nestmívatelné, úzká optika 55°, pro teplotu prostředí až +45°C | 157 | 25000 | 6500 K | 100000 | 5 |  | 6900 |  | L75 | IP65 | > výbojka 400W |  | studené denní světlo | 220-240 | 159 | 393 | 393 | 99 | ne | >80 |  | 4 | 1 | ne
| O | P | I | 911401631108 | 8719514955851 | BY122P G5 LED250S/865 PSU WB | Průmyslové svítidlo, IK08, nestmívatelné, široká optika 84°, pro teplotu prostředí až +45°C | 157 | 25000 | 6500 K | 100000 | 5 |  | 6900 |  | L75 | IP65 | > výbojka 400W |  | studené denní světlo | 220-240 | 159 | 393 | 393 | 99 | ne | >80 |  | 4 | 1 | ne
| O | P | I | 911401631208 | 8719514955868 | BY122P G5 LED250S/840 PSD NB | Průmyslové svítidlo, IK08, stmívatelné, úzká optika 55°, pro teplotu prostředí až +45°C | 168 | 25000 | 4000 K | 100000 | 5 |  | 8500 |  | L75 | IP65 | > výbojka 400W |  | studená bílá | 220-240 | 148 | 393 | 393 | 126 | ano | >80 |  | 4 | 1 | ne
| O | P | I | 911401631308 | 8719514955875 | BY122P G5 LED250S/840 PSD WB | Průmyslové svítidlo, IK08, stmívatelné, široká optika 84°, pro teplotu prostředí až +45°C | 168 | 25000 | 4000 K | 100000 | 5 |  | 8500 |  | L75 | IP65 | > výbojka 400W |  | studená bílá | 220-240 | 148 | 393 | 393 | 126 | ano | >80 |  | 4 | 1 | ne
| O | P | I | 911401631408 | 8719514955882 | BY122P G5 LED250S/865 PSD NB | Průmyslové svítidlo, IK08, stmívatelné, úzká optika 55°, pro teplotu prostředí až +45°C | 168 | 25000 | 6500 K | 100000 | 5 |  | 8500 |  | L75 | IP65 | > výbojka 400W |  | studené denní světlo | 220-240 | 148 | 393 | 393 | 126 | ano | >80 |  | 4 | 1 | ne
| O | P | I | 911401631508 | 8719514955899 | BY122P G5 LED250S/865 PSD WB | Průmyslové svítidlo, IK08, stmívatelné, široká optika 84°, pro teplotu prostředí až +45°C | 168 | 25000 | 6500 K | 100000 | 5 |  | 8500 |  | L75 | IP65 | > výbojka 400W |  | studené denní světlo | 220-240 | 148 | 393 | 393 | 126 | ano | >80 |  | 4 | 1 | ne
| O | P | I | 911401632608 | 8719514956001 | BY122P G5 LED300S/840 PSU NB | Průmyslové svítidlo, IK08, nestmívatelné, úzká optika 55°, pro teplotu prostředí až +45°C | 192 | 30000 | 4000 K | 100000 | 5 |  | 7500 |  | L75 | IP65 | > výbojka 400W |  | studená bílá | 220-240 | 156 | 393 | 393 | 99 | ne | >80 |  | 4 | 1 | ne
| O | P | I | 911401632708 | 8719514956018 | BY122P G5 LED300S/840 PSU WB | Průmyslové svítidlo, IK08, nestmívatelné, široká optika 84°, pro teplotu prostředí až +45°C | 192 | 30000 | 4000 K | 100000 | 5 |  | 7500 |  | L75 | IP65 | > výbojka 400W |  | studená bílá | 220-240 | 156 | 393 | 393 | 99 | ne | >80 |  | 4 | 1 | ne
| O | P | I | 911401632808 | 8719514956025 | BY122P G5 LED300S/840 PSD NB | Průmyslové svítidlo, IK08, stmívatelné, úzká optika 55°, pro teplotu prostředí až +45°C | 205 | 30000 | 4000 K | 100000 | 5 |  | 9100 |  | L75 | IP65 | > výbojka 400W |  | studená bílá | 220-240 | 146 | 393 | 393 | 126 | ano | >80 |  | 4 | 1 | ne
| O | P | I | 911401632908 | 8719514956032 | BY122P G5 LED300S/840 PSD WB | Průmyslové svítidlo, IK08, stmívatelné, široká optika 84°, pro teplotu prostředí až +45°C | 205 | 30000 | 4000 K | 100000 | 5 |  | 9100 |  | L75 | IP65 | > výbojka 400W |  | studená bílá | 220-240 | 146 | 393 | 393 | 126 | ano | >80 |  | 4 | 1 | ne
|  |  |  | 911401565101 | 911401565101 | MOUNTING HOOK | Závěsné oko, kompatibilní se všemi generacemi Coreline Highbay, standardně součástí balení |  |  |  |  | 5 |  | 120 | [14 empty] | 0 | 1 | ne
| O | P |  | 911401633208 | 8719514956063 | BY121Z G5 BR L200​ | Montážní třmen pro přisazenou montáž; nastavitelný úhel |  |  |  |  | 5 |  | 1000 | [8 empty] | 180 | 227 | 46 |  |  |  | 0 | 1 | ne
CoreLine Highbay (generace 6) | O | P | I | 911401553345 | 8721103306371 | BY120P G6 LED100/UE840 PSU NB | Průmyslové svítidlo, IK08, nestmívatelné, úzká optika 55°, pro teplotu prostředí -40 až +50°C, mimořádně úsporné | 51 | 10000 | 4000 K | 100000 | 5 |  | 5600 |  | L70 | IP66 | výbojka 250W HQL |  | studená bílá | 200-240 | 196 | 350 | 350 | 95 | ne | >80 |  | 4 | 1 | ne
| O | P | I | 911401553645 | 8721103306364 | BY120P G6 LED100/UE840 PSU WB | Průmyslové svítidlo, IK08, nestmívatelné, široká optika 90°, pro teplotu prostředí -40 až +50°C, mimořádně úsporné | 51 | 10000 | 4000 K | 100000 | 5 |  | 5600 |  | L70 | IP66 | výbojka 250W HQL |  | studená bílá | 200-240 | 196 | 350 | 350 | 95 | ne | >80 |  | 4 | 1 | ne
| O | P | I | 911401553945 | 8721103306395 | BY120P G6 LED150/UE840 PSU NB | Průmyslové svítidlo, IK08, nestmívatelné, úzká optika 55°, pro teplotu prostředí -40 až +50°C, mimořádně úsporné | 78 | 15000 | 4000 K | 100000 | 5 |  | 6150 |  | L70 | IP66 | výbojka 250W HQL |  | studená bílá | 200-240 | 192 | 350 | 350 | 95 | ne | >80 |  | 4 | 1 | ne
| O | P | I | 911401554245 | 8721103306388 | BY120P G6 LED150/UE840 PSU WB | Průmyslové svítidlo, IK08, nestmívatelné, široká optika 90°, pro teplotu prostředí -40 až +50°C, mimořádně úsporné | 78 | 15000 | 4000 K | 100000 | 5 |  | 6150 |  | L70 | IP66 | výbojka 250W HQL |  | studená bílá | 200-240 | 192 | 350 | 350 | 95 | ne | >80 |  | 4 | 1 | ne
| O | P | I | 911401554545 | 8721103306418 | BY120P G6 LED200/UE840 PSU NB | Průmyslové svítidlo, IK08, nestmívatelné, úzká optika 55°, pro teplotu prostředí -40 až +50°C, mimořádně úsporné | 105 | 20000 | 4000 K | 100000 | 5 |  | 6700 |  | L70 | IP66 | výbojka 250W HPI |  | studená bílá | 200-240 | 190 | 350 | 350 | 95 | ne | >80 |  | 4 | 1 | ne
| O | P | I | 911401554845 | 8721103306401 | BY120P G6 LED200/UE840 PSU WB | Průmyslové svítidlo, IK08, nestmívatelné, široká optika 90°, pro teplotu prostředí -40 až +50°C, mimořádně úsporné | 105 | 20000 | 4000 K | 100000 | 5 |  | 6700 |  | L70 | IP66 | výbojka 250W HPI |  | studená bílá | 200-240 | 190 | 350 | 350 | 95 | ne | >80 |  | 4 | 1 | ne
| O | P | I | 911401555145 | 8721103306432 | BY121P G6 LED250/UE840 PSU NB | Průmyslové svítidlo, IK08, nestmívatelné, úzká optika 55°, pro teplotu prostředí -40 až +50°C, mimořádně úsporné | 130 | 25000 | 4000 K | 100000 | 5 |  | 8000 |  | L70 | IP66 | výbojka 250W HPI |  | studená bílá | 200-240 | 192 | 430 | 430 | 95 | ne | >80 |  | 4 | 1 | ne
| O | P | I | 911401555445 | 8721103306425 | BY121P G6 LED250/UE840 PSU WB | Průmyslové svítidlo, IK08, nestmívatelné, široká optika 90°, pro teplotu prostředí -40 až +50°C, mimořádně úsporné | 130 | 25000 | 4000 K | 100000 | 5 |  | 8000 |  | L70 | IP66 | výbojka 250W HPI |  | studená bílá | 200-240 | 192 | 430 | 430 | 95 | ne | >80 |  | 4 | 1 | ne
| O | P | I | 911401556145 | 8721103306456 | BY121P G6 LED300/UE840 PSU NB | Průmyslové svítidlo, IK08, nestmívatelné, úzká optika 55°, pro teplotu prostředí -40 až +50°C, mimořádně úsporné | 155 | 30000 | 4000 K | 100000 | 5 |  | 8500 |  | L70 | IP66 | výbojka 400W HPI |  | studená bílá | 200-240 | 193 | 430 | 430 | 95 | ne | >80 |  | 4 | 1 | ne
| O | P | I | 911401556245 | 8721103306449 | BY121P G6 LED300/UE840 PSU WB | Průmyslové svítidlo, IK08, nestmívatelné, široká optika 90°, pro teplotu prostředí -40 až +50°C, mimořádně úsporné | 155 | 30000 | 4000 K | 100000 | 5 |  | 8500 |  | L70 | IP66 | výbojka 400W HPI |  | studená bílá | 200-240 | 193 | 430 | 430 | 95 | ne | >80 |  | 4 | 1 | ne
| O | P | I | 911401556345 | 8721103306470 | BY122P G6 LED350/UE840 PSU NB | Průmyslové svítidlo, IK08, nestmívatelné, úzká optika 55°, pro teplotu prostředí -40 až +50°C, mimořádně úsporné | 184 | 35000 | 4000 K | 100000 | 5 |  | 9000 |  | L70 | IP66 | výbojka 400W HPI |  | studená bílá | 200-240 | 190 | 480 | 480 | 109 | ne | >80 |  | 4 | 1 | ne
| O | P | I | 911401556645 | 8721103306463 | BY122P G6 LED350/UE840 PSU WB | Průmyslové svítidlo, IK08, nestmívatelné, široká optika 90°, pro teplotu prostředí -40 až +50°C, mimořádně úsporné | 184 | 35000 | 4000 K | 100000 | 5 |  | 9000 |  | L70 | IP66 | výbojka 400W HPI |  | studená bílá | 200-240 | 190 | 480 | 480 | 109 | ne | >80 |  | 4 | 1 | ne
| O | P | I | 911401556945 | 8721103306494 | BY122P G6 LED400/UE840 PSU NB | Průmyslové svítidlo, IK08, nestmívatelné, úzká optika 55°, pro teplotu prostředí -40 až +50°C, mimořádně úsporné | 210 | 40000 | 4000 K | 100000 | 5 |  | 9500 |  | L70 | IP66 | výbojka 400W HPI |  | studená bílá | 200-240 | 190 | 480 | 480 | 109 | ne | >80 |  | 4 | 1 | ne
| O | P | I | 911401557245 | 8721103306487 | BY122P G6 LED400/UE840 PSU WB | Průmyslové svítidlo, IK08, nestmívatelné, široká optika 90°, pro teplotu prostředí -40 až +50°C, mimořádně úsporné | 210 | 40000 | 4000 K | 100000 | 5 |  | 9500 |  | L70 | IP66 | výbojka 400W HPI |  | studená bílá | 200-240 | 190 | 480 | 480 | 109 | ne | >80 |  | 4 | 1 | ne
| O | P | I | 911401553445 | 8721103306517 | BY120P G6 LED100/840 PSD NB | Průmyslové svítidlo, IK08, stmívatelné, úzká optika 55°, pro teplotu prostředí -40 až +50°C | 55 | 10000 | 4000 K | 100000 | 5 |  | 6600 |  | L70 | IP66 | výbojka 400W HPI |  | studená bílá | 220-240 | 181 | 350 | 350 | 95 | ano | >80 |  | 4 | 1 | ne
| O | P | I | 911401553745 | 8721103306500 | BY120P G6 LED100/840 PSD WB | Průmyslové svítidlo, IK08, stmívatelné, široká optika 90°, pro teplotu prostředí -40 až +50°C | 55 | 10000 | 4000 K | 100000 | 5 |  | 6600 |  | L70 | IP66 | výbojka 400W HPI |  | studená bílá | 220-240 | 181 | 350 | 350 | 95 | ano | >80 |  | 4 | 1 | ne
| O | P | I | 911401554045 | 8721103306531 | BY120P G6 LED150/840 PSD NB | Průmyslové svítidlo, IK08, stmívatelné, úzká optika 55°, pro teplotu prostředí -40 až +50°C | 82 | 15000 | 4000 K | 100000 | 5 |  | 7350 |  | L70 | IP66 | výbojka 700W HQL |  | studená bílá | 220-240 | 182 | 350 | 350 | 95 | ano | >80 |  | 4 | 1 | ne
| O | P | I | 911401554345 | 8721103306524 | BY120P G6 LED150/840 PSD WB | Průmyslové svítidlo, IK08, stmívatelné, široká optika 90°, pro teplotu prostředí -40 až +50°C | 82 | 15000 | 4000 K | 100000 | 5 |  | 7350 |  | L70 | IP66 | výbojka 700W HQL |  | studená bílá | 220-240 | 182 | 350 | 350 | 95 | ano | >80 |  | 4 | 1 | ne
| O | P | I | 911401554645 | 8721103306555 | BY120P G6 LED200/840 PSD NB | Průmyslové svítidlo, IK08, stmívatelné, úzká optika 55°, pro teplotu prostředí -40 až +50°C | 110 | 20000 | 4000 K | 100000 | 5 |  | 8100 |  | L70 | IP66 | výbojka 700W HQL |  | studená bílá | 220-240 | 181 | 350 | 350 | 95 | ano | >80 |  | 4 | 1 | ne
| O | P | I | 911401554945 | 8721103306548 | BY120P G6 LED200/840 PSD WB | Průmyslové svítidlo, IK08, stmívatelné, široká optika 90°, pro teplotu prostředí -40 až +50°C | 110 | 20000 | 4000 K | 100000 | 5 |  | 8100 |  | L70 | IP66 | výbojka 700W HQL |  | studená bílá | 220-240 | 181 | 350 | 350 | 95 | ano | >80 |  | 4 | 1 | ne
| O | P | I | 911401555245 | 8721103306579 | BY121P G6 LED250/840 PSD NB | Průmyslové svítidlo, IK08, stmívatelné, úzká optika 55°, pro teplotu prostředí -40 až +50°C | 137 | 25000 | 4000 K | 100000 | 5 |  | 8850 |  | L70 | IP66 | výbojka 2x 400W HPI |  | studená bílá | 220-240 | 182 | 430 | 430 | 95 | ano | >80 |  | 4 | 1 | ne
| O | P | I | 911401555545 | 8721103306562 | BY121P G6 LED250/840 PSD WB | Průmyslové svítidlo, IK08, stmívatelné, široká optika 90°, pro teplotu prostředí -40 až +50°C | 137 | 25000 | 4000 K | 100000 | 5 |  | 8850 |  | L70 | IP66 | výbojka 2x 400W HPI |  | studená bílá | 220-240 | 182 | 430 | 430 | 95 | ano | >80 |  | 4 | 1 | ne
| O | P | I | 911401555745 | 8721103306746 | BY121P G6 LED280/840 PSD NB | Průmyslové svítidlo, IK08, stmívatelné, úzká optika 55°, pro teplotu prostředí -40 až +50°C | 153 | 28000 | 4000 K | 100000 | 5 |  | 9300 |  | L70 | IP66 | výbojka 2x 400W HPI |  | studená bílá | 220-240 | 183 | 430 | 430 | 95 | ano | >80 |  | 4 | 1 | ne
| O | P | I | 911401555945 | 8721103306753 | BY121P G6 LED280/840 PSD WB | Průmyslové svítidlo, IK08, stmívatelné, široká optika 90°, pro teplotu prostředí -40 až +50°C | 153 | 28000 | 4000 K | 100000 | 5 |  | 9300 |  | L70 | IP66 | výbojka 2x 400W HPI |  | studená bílá | 220-240 | 183 | 430 | 430 | 95 | ano | >80 |  | 4 | 1 | ne
| O | P | I | 911401556445 | 8721103306593 | BY122P G6 LED350/840 PSD NB | Průmyslové svítidlo, IK08, stmívatelné, úzká optika 55°, pro teplotu prostředí -40 až +50°C | 196 | 35000 | 4000 K | 100000 | 5 |  | 11000 |  | L70 | IP66 | výbojka 1000W HPI / HQL |  | studená bílá | 220-240 | 178 | 480 | 480 | 109 | ano | >80 |  | 4 | 1 | ne
| O | P | I | 911401556745 | 8721103306586 | BY122P G6 LED350/840 PSD WB | Průmyslové svítidlo, IK08, stmívatelné, široká optika 90°, pro teplotu prostředí -40 až +50°C | 196 | 35000 | 4000 K | 100000 | 5 |  | 11000 |  | L70 | IP66 | výbojka 1000W HPI / HQL |  | studená bílá | 220-240 | 178 | 480 | 480 | 109 | ano | >80 |  | 4 | 1 | ne
| O | P | I | 911401557045 | 8721103306616 | BY122P G6 LED400/840 PSD NB | Průmyslové svítidlo, IK08, stmívatelné, úzká optika 55°, pro teplotu prostředí -40 až +50°C | 222 | 40000 | 4000 K | 100000 | 5 |  | 11800 |  | L70 | IP66 | výbojka 1000W HPI / HQL |  | studená bílá | 220-240 | 180 | 480 | 480 | 109 | ano | >80 |  | 4 | 1 | ne
| O | P | I | 911401557345 | 8721103306609 | BY122P G6 LED400/840 PSD WB | Průmyslové svítidlo, IK08, stmívatelné, široká optika 90°, pro teplotu prostředí -40 až +50°C | 222 | 40000 | 4000 K | 100000 | 5 |  | 11800 |  | L70 | IP66 | výbojka 1000W HPI / HQL |  | studená bílá | 220-240 | 180 | 480 | 480 | 109 | ano | >80 |  | 4 | 1 | ne
| O | P |  | 911401558745 | 8721103324139 | BY121Z G6 BR L300 | Montážní třmen pro přisazenou montáž; nastavitelný úhel |  |  |  |  | 5 |  | 1000 | [8 empty] | 50 | 175 | 300 |  |  |  | 0 | 1 | ne
Svítidla CoreLine Highbay jsou vhodná i pro použití v potravinářství.
Světlomety
Ledinaire světlomety all-in | O | P | I | 911401871386 | 8720169736016 | BVP167 LED12/830_40_65 PSU 10W SWB | Mini LED světlomet, symetrická optika, multicolor, multilumen | 10 | 1100;1200 | 3000, 4000, 6500 K | 50000 | 5 |  | 355 |  | L80 | IP65 | 75W halogen |  | multicolor | 220-240 | 120 | 85 | 130 | 31 | ne | >80 |  | 0.5 | 1 | ne
| O | P | I | 911401872386 | 8720169736023 | BVP167 LED24/830_40_65 PSU 20W SWB | Mini LED světlomet, symetrická optika, multicolor, multilumen | 20 | 2200;2400 | 3000, 4000, 6500 K | 50000 | 5 |  | 455 |  | L80 | IP65 | 150W halogen |  | multicolor | 220-240 | 120 | 97 | 149 | 31 | ne | >80 |  | 1 | 1 | ne
| O | P | I | 911401873386 | 8720169736030 | BVP167 LED36/830_40_65 PSU 30W SWB | Mini LED světlomet, symetrická optika, multicolor, multilumen | 30 | 3300;3600 | 3000, 4000, 6500 K | 50000 | 5 |  | 610 |  | L80 | IP65 | 150W halogen |  | multicolor | 220-240 | 120 | 133 | 182 | 29 | ne | >80 |  | 4 | 1 | ne
| O | P | I | 911401874386 | 8720169736047 | BVP167 LED60/830_40_65 PSU 50W SWB | Mini LED světlomet, symetrická optika, multicolor, multilumen | 50 | 5500;6000 | 3000, 4000, 6500 K | 50000 | 5 |  | 850 |  | L80 | IP65 | 400W halogen, 70W výbojka |  | multicolor | 220-240 | 120 | 173 | 232 | 30 | ne | >80 |  | 4 | 1 | ne
| O | P | I | 911401875386 | 8720169736054 | BVP167 LED84/830_40_65 PSU 70W SWB | Mini LED světlomet, symetrická optika, multicolor, multilumen | 70 | 7700;8400 | 3000, 4000, 6500 K | 50000 | 5 |  | 1350 |  | L80 | IP65 | >400W halogen, 100W výbojka |  | multicolor | 220-240 | 120 | 203 | 286 | 33 | ne | >80 |  | 4 | 1 | ne
| O | P | I | 911401891386 | 8720169736153 | BVP167 LED12/830_40_65 PSU 10W SWB MDU | Mini LED světlomet, symetrická optika, nastavitelné PIR pohybové čidlo, multicolor, multilumen | 10 | 1100;1200 | 3000, 4000, 6500 K | 50000 | 5 |  | 730 |  | L80 | IP65 | 75W halogen |  | multicolor | 220-240 | 120 | 85 | 162 | 56 | ne | >80 |  | 1 | 1 | ne
| O | P | I | 911401892386 | 8720169736160 | BVP167 LED24/830_40_65 PSU 20W SWB MDU | Mini LED světlomet, symetrická optika, nastavitelné PIR pohybové čidlo, multicolor, multilumen | 20 | 2200;2400 | 3000, 4000, 6500 K | 50000 | 5 |  | 850 |  | L80 | IP65 | 150W halogen |  | multicolor | 220-240 | 120 | 97 | 181 | 56 | ne | >80 |  | 1 | 1 | ne
| O | P | I | 911401893386 | 8720169736177 | BVP167 LED36/830_40_65 PSU 30W SWB MDU | Mini LED světlomet, symetrická optika, nastavitelné PIR pohybové čidlo, multicolor, multilumen | 30 | 3300;3600 | 3000, 4000, 6500 K | 50000 | 5 |  | 1000 |  | L80 | IP65 | 150W halogen |  | multicolor | 220-240 | 120 | 133 | 220 | 56 | ne | >80 |  | 4 | 1 | ne
| O | P | I | 911401894386 | 8720169736184 | BVP167 LED60/830_40_65 PSU 50W SWB MDU | Mini LED světlomet, symetrická optika, nastavitelné PIR pohybové čidlo, multicolor, multilumen | 50 | 5500;6000 | 3000, 4000, 6500 K | 50000 | 5 |  | 1175 |  | L80 | IP65 | 400W halogen, 70W výbojka |  | multicolor | 220-240 | 120 | 173 | 264 | 57 | ne | >80 |  | 4 | 1 | ne
| O | P | I | 911401883386 | 8720169736115 | BVP167 LED73/830_40_65 PSU 65W AWB | Mini LED světlomet, asymetrická optika, multicolor, multilumen | 65 | 7000;7350 | 3000, 4000, 6500 K | 50000 | 5 |  | 1400 |  | L80 | IP65 | >400W halogen, 100W výbojka |  | multicolor | 220-240 | 113 | 203 | 286 | 33 | ne | >80 |  | 4 | 1 | ne
| O | P | I | 911401884386 | 8720169736122 | BVP169 LED105/830_40_65 PSU 90W AWB | Maxi LED světlomet, asymetrická optika, multicolor, multilumen | 90 | 10000;10500 | 3000, 4000, 6500 K | 50000 | 5 |  | 1700 |  | L80 | IP65 | 150W výbojka |  | multicolor | 220-240 | 116 | 220 | 304 | 36 | ne | >80 |  | 4 | 1 | ne
| O | P | I | 911401876386 | 8720169736061 | BVP169 LED120/830_40_65 PSU 100W SWB | Maxi LED světlomet, symetrická optika, multicolor, multilumen | 100 | 11000;12000 | 3000, 4000, 6500 K | 50000 | 5 |  | 1700 |  | L80 | IP65 | 150W výbojka |  | multicolor | 220-240 | 120 | 220 | 304 | 36 | ne | >80 |  | 4 | 1 | ne
| O | P | I | 911401885386 | 8720169736139 | BVP169 LED157/830_40_65 PSU 135W AWB | Maxi LED světlomet, asymetrická optika, multicolor, multilumen | 135 | 15000;15750 | 3000, 4000, 6500 K | 50000 | 5 |  | 2400 |  | L80 | IP65 | 1000W halogen, 250W výbojka |  | multicolor | 220-240 | 116 | 282 | 401 | 37 | ne | >80 |  | 4 | 1 | ne
| O | P | I | 911401877386 | 8720169736078 | BVP169 LED180/830_40_65 PSU 150W SWB | Maxi LED světlomet, symetrická optika, multicolor, multilumen | 150 | 16500;18000 | 3000, 4000, 6500 K | 50000 | 5 |  | 2400 |  | L80 | IP65 | 1000W halogen, 250W výbojka |  | multicolor | 220-240 | 120 | 282 | 401 | 37 | ne | >80 |  | 4 | 1 | ne
| O | P | I | 911401886386 | 8720169736146 | BVP169 LED210/830_40_65 PSU 180W AWB | Maxi LED světlomet, asymetrická optika, multicolor, multilumen | 180 | 20000;21000 | 3000, 4000, 6500 K | 50000 | 5 |  | 3200 |  | L80 | IP65 | 1500W halogen, 400W výbojka |  | multicolor | 220-240 | 116 | 336 | 474 | 41 | ne | >80 |  | 4 | 1 | ne
| O | P | I | 911401878386 | 8720169736085 | BVP169 LED240/830_40_65 PSU 200W SWB | Maxi LED světlomet, symetrická optika, multicolor, multilumen | 200 | 22000;24000 | 3000, 4000, 6500 K | 50000 | 5 |  | 3200 |  | L80 | IP65 | 1500W halogen, 400W výbojka |  | multicolor | 220-240 | 120 | 336 | 474 | 41 | ne | >80 |  | 4 | 1 | ne
Coreline tempo small gen2 | O | P | I | 912300060470 | 8720169557352 | BVP111 LED49-4S/730 S | Mini LED světlomet, symetrická optika | 31 | 4263 | 4000 K | 100000 | 5 |  | 5000 |  | L80 | IP66 | 70, 100W výbojka |  | studená bílá | 220-240 | 137 | 211.5 | 286.9 | 64 | ne | 70 |  | 4 | 1 | ne
| O | P | I | 912300060467 | 8720169556805 | BVP111 LED51-4S/740 S | Mini LED světlomet, symetrická optika | 31 | 4437 | 4000 K | 100000 | 5 |  | 5000 |  | L80 | IP66 | 70, 100W výbojka |  | studená bílá | 220-240 | 143 | 211.5 | 286.9 | 64 | ne | 70 |  | 4 | 1 | ne
| O | P | I | 912300060468 | 8720169556812 | BVP111 LED49-4S/730 OFA52 | Mini LED světlomet, asymetrická optika | 31 | 4263 | 4000 K | 100000 | 5 |  | 5000 |  | L80 | IP66 | 70, 100W výbojka |  | studená bílá | 220-240 | 137 | 211.5 | 286.9 | 64 | ne | 70 |  | 4 | 1 | ne
| O | P | I | 912300060466 | 8720169556799 | BVP111 LED51-4S/740 OFA52 | Mini LED světlomet, asymetrická optika | 31 | 4437 | 4000 K | 100000 | 5 |  | 5000 |  | L80 | IP66 | 70, 100W výbojka |  | studená bílá | 220-240 | 143 | 211.5 | 286.9 | 64 | ne | 70 |  | 4 | 1 | ne
| O | P | I | 912300060469 | 8720169556829 | BVP111 LED73-4S/740 OFA52 | Mini LED světlomet, asymetrická optika | 43 | 6 278 | 4000 K | 100000 | 5 |  | 5000 |  | L80 | IP66 | 70, 100W výbojka |  | studená bílá | 220-240 | 146 | 211.5 | 286.9 | 64 | ne | 70 |  | 4 | 1 | ne
CoreLine Tempo | O | P | I | 912300024002 | 8718699455880 | BVP125 LED80-4S/740 A | Střední LED světlomet, asymetrická optika | 63 | 8000 | 4000 K | 100000 | 5 |  | 6340 |  | L80 | IP66 | 150W výbojka |  | studená bílá | 220-240 | 126 | 265 | 340.5 | 67.4 | ne | 70 |  | 4 | 1 | ne
| O | P | I | 912300024004 | 8718699455903 | BVP125 LED80-4S/740 S | Střední LED světlomet, symetrická optika | 63 | 8000 | 4000 K | 100000 | 5 |  | 6340 |  | L80 | IP66 | 150W výbojka |  | studená bílá | 220-240 | 126 | 265 | 340.5 | 67.4 | ne | 70 |  | 4 | 1 | ne
| O | P | I | 912300024001 | 8718699455873 | BVP125 LED120-4S/740 A | Střední LED světlomet, asymetrická optika | 95 | 12000 | 4000 K | 100000 | 5 |  | 6860 |  | L80 | IP66 | 150, 250W výbojka |  | studená bílá | 220-240 | 126 | 265 | 340.5 | 67.4 | ne | 70 |  | 4 | 1 | ne
| O | P | I | 912300024003 | 8718699455897 | BVP125 LED120-4S/740 S | Střední LED světlomet, symetrická optika | 95 | 12000 | 4000 K | 100000 | 5 |  | 6860 |  | L80 | IP66 | 150, 250W výbojka |  | studená bílá | 220-240 | 126 | 265 | 340.5 | 67.4 | ne | 70 |  | 4 | 1 | ne
| O | P | I | 912300060474 | 8720169558960 | BVP125 LED160-4S/740 A | Střední LED světlomet, asymetrická optika | 117 | 16000 | 4000 K | 100000 | 5 |  | 8400 |  | L90 | IP66 | 250W výbojka |  | studená bílá | 220-240 | 136 | 265 | 340.5 | 67.4 | ne | 70 |  | 4 | 1 | ne
| O | P | I | 912300060475 | 8720169558977 | BVP125 LED160-4S/740 S | Střední LED světlomet, symetrická optika | 117 | 16000 | 4000 K | 100000 | 5 |  | 8400 |  | L90 | IP66 | 250W výbojka |  | studená bílá | 220-240 | 136 | 265 | 340.5 | 67.4 | ne | 70 |  | 4 | 1 | ne
| O | P | I | 912300023662 | 8718699096410 | BVP130 LED160/740 A | Velký LED světlomet, asymetrická optika | 120 | 16000 | 4000 K | 100000 | 5 |  | 9700 |  | L80 | IP66 | 250W výbojka |  | studená bílá | 220-240 | 133 | 422 | 340.5 | 67.4 | ne | 70 |  | 4 | 1 | ne
| O | P | I | 912300023665 | 8718699096441 | BVP130 LED160/740 S | Velký LED světlomet, symetrická optika | 120 | 16000 | 4000 K | 100000 | 5 |  | 9700 |  | L80 | IP66 | 250W výbojka |  | studená bílá | 220-240 | 133 | 422 | 340.5 | 67.4 | ne | 70 |  | 4 | 1 | ne
| O | P | I | 912300023661 | 8718699096403 | BVP130 LED210/740 A | Velký LED světlomet, asymetrická optika | 162 | 21000 | 4000 K | 100000 | 5 |  | 11020 |  | L80 | IP66 | 400W výbojka |  | studená bílá | 220-240 | 129 | 422 | 340.5 | 67.4 | ne | 70 |  | 4 | 1 | ne
| O | P | I | 912300023664 | 8718699096434 | BVP130 LED210/740 S | Velký LED světlomet, symetrická optika | 162 | 21000 | 4000 K | 100000 | 5 |  | 11020 |  | L80 | IP66 | 400W výbojka |  | studená bílá | 220-240 | 129 | 422 | 340.5 | 67.4 | ne | 70 |  | 4 | 1 | ne
| O | P | I | 912300023660 | 8718699096397 | BVP130 LED260/740 A | Velký LED světlomet, asymetrická optika | 217 | 26000 | 4000 K | 100000 | 5 |  | 13000 |  | L80 | IP66 | > výbojka 400W |  | studená bílá | 220-240 | 119 | 422 | 340.5 | 67.4 | ne | 70 |  | 4 | 1 | ne
| O | P | I | 912300023663 | 8718699096427 | BVP130 LED260/740 S | Velký LED světlomet, symetrická optika | 217 | 26000 | 4000 K | 100000 | 5 |  | 13000 |  | L80 | IP66 | > výbojka 400W |  | studená bílá | 220-240 | 119 | 422 | 340.5 | 67.4 | ne | 70 |  | 4 | 1 | ne
Ledinaire SOLAR floodlight | O | P | I | 911401881602 | 8720169751989 | BVP085 LED09/840 | LED světlomet solární, externí solární panel, 5m propoj. kabel, vč. dálkového ovladače | 6.5 | 900 | 4000 K | 30000 | 2 |  | 1550 |  | L70 | IP65 |  |  | studená bílá | 3 | 138 | 232 | 220 | 60.4 | ano | >80 |  | 8.5 | 1 | ne
| O | P | I | 911401881702 | 8720169751996 | BVP085 LED17/830 | LED světlomet solární, externí solární panel, 5m propoj. kabel, vč. dálkového ovladače | 13 | 1700 | 3000 K | 30000 | 2 |  | 2600 |  | L70 | IP65 |  |  | teplá bílá | 3 | 130 | 232 | 220 | 60.4 | ano | >80 |  | 8.5 | 1 | ne
| O | P | I | 911401881802 | 8720169752009 | BVP085 LED18/840 | LED světlomet solární, externí solární panel, 5m propoj. kabel, vč. dálkového ovladače | 13 | 1800 | 4000 K | 30000 | 2 |  | 2600 |  | L70 | IP65 |  |  | studená bílá | 3 | 138 | 232 | 220 | 60.4 | ano | >80 |  | 8.5 | 1 | ne
| O | P | I | 911401881902 | 8720169752016 | BVP085 LED26/830 | LED světlomet solární, externí solární panel, 5m propoj. kabel, vč. dálkového ovladače | 20 | 2600 | 3000 K | 30000 | 2 |  | 3600 |  | L70 | IP65 |  |  | teplá bílá | 10 | 130 | 342 | 220 | 63.5 | ano | >80 |  | 8.5 | 1 | ne
| O | P | I | 911401882002 | 8720169752023 | BVP085 LED28/840 | LED světlomet solární, externí solární panel, 5m propoj. kabel, vč. dálkového ovladače | 20 | 2800 | 4000 K | 30000 | 2 |  | 3600 |  | L70 | IP65 |  |  | studená bílá | 10 | 140 | 342 | 220 | 63.5 | ano | >80 |  | 8.5 | 1 | ne
| O | P | I | 911401882102 | 8720169752030 | BVP085 LED42/830 | LED světlomet solární, externí solární panel, 5m propoj. kabel, vč. dálkového ovladače | 32 | 4200 | 3000 K | 30000 | 2 |  | 4600 |  | L70 | IP65 |  |  | teplá bílá | 10 | 131 | 342 | 220 | 63.5 | ano | >80 |  | 8.5 | 1 | ne
| O | P | I | 911401882202 | 8720169752047 | BVP085 LED45/840 | LED světlomet solární, externí solární panel, 5m propoj. kabel, vč. dálkového ovladače | 32 | 4480 | 4000 K | 30000 | 2 |  | 4600 |  | L70 | IP65 |  |  | studená bílá | 10 | 140 | 342 | 220 | 63.5 | ano | >80 |  | 8.5 | 1 | ne
Veřejné osvětlení
Ledinaire Streetlight |  |  |  | 919515898466 | 8720169517226 | BRP056 LED36/730 PSU 27W SLF CE | Uliční LED svítidlo, střední uliční optika, pouze na výložník 48-60mm | 27 | 3128 | 3000 K | 50000 | 5 |  | 2200 |  | L80 | IP65 | sodík 50W |  | teplá bílá | 230-240 | 115 | 141 | 421 | 78 | ne | 70 |  | 4 | 1 | ne
|  |  |  | 919515898469 | 8720169517257 | BRP056 LED38/740 PSU 27W SLF CE | Uliční LED svítidlo, střední uliční optika, pouze na výložník 48-60mm | 27 | 3230 | 4000 K | 50000 | 5 |  | 2200 |  | L80 | IP65 | sodík 50W |  | studená bílá | 230-240 | 119 | 141 | 421 | 78 | ne | 70 |  | 4 | 1 | ne
| O | P | I | 919515814269 | 8719514512122 | BRP056 LED53/730 PSU 42W SLF CE | Uliční LED svítidlo, střední uliční optika, pouze na výložník 48-60mm | 42 | 4650 | 3000 K | 50000 | 5 |  | 2700 |  | L80 | IP65 | sodík 70W |  | teplá bílá | 220-240 | 110 | 141 | 421 | 78 | ne | 70 |  | 4 | 1 | ne
|  |  |  | 919515898468 | 8720169517240 | BRP062 LED72/730 PSU 54W SLA CE | Uliční LED svítidlo, střední uliční optika, pouze na výložník 48-60mm | 54 | 6281 | 3000 K | 50000 | 5 |  | 3200 |  | L80 | IP65 | sodík 100W |  | teplá bílá | 230-240 | 116 | 165 | 473 | 80 | ne | 70 |  | 4 | 1 | ne
|  |  |  | 919515898471 | 8720169517271 | BRP062 LED76/740 PSU 54W SLA CE | Uliční LED svítidlo, střední uliční optika, pouze na výložník 48-60mm | 54 | 6630 | 4000 K | 50000 | 5 |  | 3200 |  | L80 | IP65 | sodík 100W |  | studená bílá | 230-240 | 122 | 165 | 473 | 80 | ne | 70 |  | 4 | 1 | ne
CoreLine Malaga LED , GEN 2 | O | P |  | 910925868646 | 8719514627079 | ZRP100 SPIG ADAP CL MALAGA+LN STREETLIGHT | Kloubový výložník, Ø 48, 62 mm, úhel nastavitelný v kroku po 5° |  |  |  |  | 2 |  | 850 | [8 empty] | 91 | 275 | 76 |  |  |  | 0 | 1 | ne
| O | P | I | 910925227912 | 8727900621341 | ZRP220 AD60/60 A5 | Lomený výložník na stožár, Ø 60mm, úhel 5° |  |  |  |  | 2 |  | 430 | [14 empty] | 0 | 1 | ne
| O | P | I | 910925869868 | 8720169471979 | BRP101 LED41/730 II DM | Uliční LED svítidlo, střední uliční optika, pouze na výložník 42-60mm | 28 | 3528 | 3000 K | 100000 | 5 |  | 3120 |  | L80 | IP65 | sodík 50W |  | teplá bílá | 220-240 | 126 | 197 | 333 | 78 | ne | 70 |  | 4 | 1 | ne
| O | P | I | 910925869856 | 8720169471856 | BRP101 LED44/740 II DM | Uliční LED svítidlo, střední uliční optika, pouze na výložník 42-60mm | 28 | 3780 | 4000 K | 100000 | 5 |  | 3120 |  | L80 | IP65 | sodík 50W |  | studená bílá | 220-240 | 135 | 217 | 333 | 78 | ne | 70 |  | 4 | 1 | ne
| O | P | I | 910925869870 | 8720169471993 | BRP102 LED55/730 II DM | Uliční LED svítidlo, střední uliční optika, pouze na výložník 42-60mm | 37 | 4921 | 3000 K | 100000 | 5 |  | 3850 |  | L80 | IP65 | sodík 70W |  | teplá bílá | 220-240 | 133 | 217 | 493 | 79 | ne | 70 |  | 4 | 1 | ne
| O | P | I | 910925869860 | 8720169471894 | BRP102 LED58/740 II DM | Uliční LED svítidlo, střední uliční optika, pouze na výložník 42-60mm | 37 | 5180 | 4000 K | 100000 | 5 |  | 3850 |  | L80 | IP65 | sodík 70W |  | studená bílá | 220-240 | 140 | 217 | 493 | 79 | ne | 70 |  | 4 | 1 | ne
| O | P | I | 910925869871 | 8720169472006 | BRP102 LED69/730 II DM | Uliční LED svítidlo, střední uliční optika, pouze na výložník 42-60mm | 46.5 | 6138 | 3000 K | 100000 | 5 |  | 4160 |  | L80 | IP65 | sodík 100W |  | teplá bílá | 220-240 | 132 | 217 | 493 | 79 | ne | 70 |  | 4 | 1 | ne
| O | P | I | 910925869862 | 8720169471917 | BRP102 LED74/740 II DM | Uliční LED svítidlo, střední uliční optika, pouze na výložník 42-60mm | 46.5 | 6510 | 4000 K | 100000 | 5 |  | 4160 |  | L80 | IP65 | sodík 100W |  | studená bílá | 220-240 | 140 | 217 | 493 | 79 | ne | 70 |  | 4 | 1 | ne
| O | P | I | 910925869875 | 8720169472044 | BRP102 LED103/730 II DM | Uliční LED svítidlo, střední uliční optika, pouze na výložník 42-60mm | 69 | 9246 | 3000 K | 100000 | 5 |  | 4580 |  | L80 | IP65 | sodík 100, 150W |  | teplá bílá | 220-240 | 134 | 217 | 493 | 79 | ne | 70 |  | 4 | 1 | ne
| O | P | I | 910925869864 | 8720169471931 | BRP102 LED110/740 II DM | Uliční LED svítidlo, střední uliční optika, pouze na výložník 42-60mm | 69 | 9660 | 4000 K | 100000 | 5 |  | 4580 |  | L80 | IP65 | sodík 100, 150W |  | studená bílá | 220-240 | 140 | 217 | 493 | 79 | ne | 70 |  | 4 | 1 | ne
ClearWay (generace 2) |  |  |  | 910770214101 | 8719514161375 | BGP307 LED25-4S/740 II DM11 48/60S | Uliční LED svítidlo, střední uliční optika, na sloup i na výložník 48-60mm | 16.2 | 2175 | 4000 K | 100000 | 5 |  | 6000 |  | L97 | IP66 | 1x36, 1x55W PL‑L |  | studená bílá | 220-240 | 134 | [6 empty] | 4 | 1 | ne
|  |  |  | 910770214102 | 8719514161382 | BGP307 LED30-4S/740 II DM11 48/60S | Uliční LED svítidlo, střední uliční optika, na sloup i na výložník 48-60mm | 19.6 | 2610 | 4000 K | 100000 | 5 |  | 6200 |  | L96 | IP66 | 2x24, 1x36, 1x55W PL‑L |  | studená bílá | 220-240 | 133 | [6 empty] | 4 | 1 | ne
|  |  |  | 910770213944 | 8719514159822 | BGP307 LED35-4S/730 II DM11 48/60S | Uliční LED svítidlo, střední uliční optika, na sloup i na výložník 48-60mm | 23 | 3045 | 3000 K | 100000 | 5 |  | 6400 |  | L97 | IP66 | sodík 50W |  | teplá bílá | 220-240 | 132 | [6 empty] | 4 | 1 | ne
|  |  |  | 910770214103 | 8719514161399 | BGP307 LED35-4S/740 II DM11 48/60S | Uliční LED svítidlo, střední uliční optika, na sloup i na výložník 48-60mm | 21.5 | 3045 | 4000 K | 100000 | 5 |  | 6400 |  | L97 | IP66 | sodík 50W |  | studená bílá | 220-240 | 141 | [6 empty] | 4 | 1 | ne
|  |  |  | 910770209256 | 8718699816919 | BGP307 LED45-4S/740 II DM11 48/60S | Uliční LED svítidlo, střední uliční optika, na sloup i na výložník 48-60mm | 28 | 3915 | 4000 K | 100000 | 5 |  | 6800 |  | L97 | IP66 | sodík 50, 70W |  | studená bílá | 220-240 | 139 | [6 empty] | 4 | 1 | ne
|  |  |  | 910770213945 | 8719514159839 | BGP307 LED54-4S/730 II DM11 48/60S | Uliční LED svítidlo, střední uliční optika, na sloup i na výložník 48-60mm | 36 | 4698 | 3000 K | 100000 | 5 |  | 6800 |  | L96 | IP66 | sodík 70W |  | teplá bílá | 220-240 | 130 | [6 empty] | 4 | 1 | ne
|  |  |  | 910770205641 | 8718699431310 | BGP307 LED54-4S/740 II DM11 48/60S | Uliční LED svítidlo, střední uliční optika, na sloup i na výložník 48-60mm | 33.5 | 4698 | 4000 K | 100000 | 5 |  | 6800 |  | L96 | IP66 | sodík 70W |  | studená bílá | 220-240 | 140 | [6 empty] | 4 | 1 | ne
|  |  |  | 910770206664 | 8718699447199 | BGP307 LED69-4S/740 II DM11 48/60S | Uliční LED svítidlo, střední uliční optika, na sloup i na výložník 48-60mm | 40.5 | 6090 | 4000 K | 100000 | 5 |  | 7200 |  | L97 | IP66 | sodík 70, 100W |  | studená bílá | 220-240 | 150 | [6 empty] | 4 | 1 | ne
|  |  |  | 910770213946 | 8719514159846 | BGP307 LED84-4S/730 II DM11 48/60S | Uliční LED svítidlo, střední uliční optika, na sloup i na výložník 48-60mm | 53 | 7308 | 3000 K | 100000 | 5 |  | 7200 |  | L97 | IP66 | sodík 100W |  | teplá bílá | 220-240 | 137 | [6 empty] | 4 | 1 | ne
|  |  |  | 910770214105 | 8719514161412 | BGP307 LED84-4S/740 II DM11 48/60S | Uliční LED svítidlo, střední uliční optika, na sloup i na výložník 48-60mm | 49.5 | 7308 | 4000 K | 100000 | 5 |  | 7200 |  | L97 | IP66 | sodík 100W |  | studená bílá | 220-240 | 147 | [6 empty] | 4 | 1 | ne
|  |  |  | 910770205642 | 8718699431327 | BGP307 LED99-4S/740 II DM11 48/60S | Uliční LED svítidlo, střední uliční optika, na sloup i na výložník 48-60mm | 59 | 8600 | 4000 K | 100000 | 5 |  | 7200 |  | L96 | IP66 | > sodík 100W |  | studená bílá | 220-240 | 145 | [6 empty] | 4 | 1 | ne
|  |  |  | 910770214106 | 8719514161429 | BGP307 LED109-4S/740 II DM11 48/60S | Uliční LED svítidlo, střední uliční optika, na sloup i na výložník 48-60mm | 65 | 9460 | 4000 K | 100000 | 5 |  | 7400 |  | L96 | IP66 | sodík 100, 150W |  | studená bílá | 220-240 | 145 | [6 empty] | 4 | 1 | ne
|  |  |  | 910770213947 | 8719514159853 | BGP307 LED120-4S/730 II DM11 48/60S | Uliční LED svítidlo, střední uliční optika, na sloup i na výložník 48-60mm | 77 | 10080 | 3000 K | 100000 | 5 |  | 7600 |  | L95 | IP66 | sodík 150W |  | teplá bílá | 220-240 | 130 | [6 empty] | 4 | 1 | ne
|  |  |  | 910770213943 | 8719514159815 | BGP307 LED120-4S/740 II DM11 48/60S | Uliční LED svítidlo, střední uliční optika, na sloup i na výložník 48-60mm | 72 | 10200 | 4000 K | 100000 | 5 |  | 7600 |  | L96 | IP66 | sodík 150W |  | studená bílá | 220-240 | 141 | [6 empty] | 4 | 1 | ne
Lumistreet (generace 3) |  |  |  | 910770234489 | 8720169427433 | BGP290 LED45/740 II DM10 48/60S | Uliční LED svítidlo, střední uliční optika, na sloup i na výložník 48-60mm | 27.5 | 3735 | 4000 K | 100000 | 5 |  | 6300 |  | L97 | IP66 | sodík 50W |  | studená bílá | 220-240 | 135 | [6 empty] | 4 | 1 | ne
|  |  |  | 910770234490 | 8720169427440 | BGP290 LED60/740 II DM10 48/60S | Uliční LED svítidlo, střední uliční optika, na sloup i na výložník 48-60mm | 38 | 4800 | 4000 K | 100000 | 5 |  | 7150 |  | L96 | IP66 | sodík 70W |  | studená bílá | 220-240 | 126 | [6 empty] | 4 | 1 | ne
|  |  |  | 910770234491 | 8720169427457 | BGP291 LED85-4S/740 II DM10 48/60S | Uliční LED svítidlo, střední uliční optika, na sloup i na výložník 48-60mm | 55 | 7310 | 4000 K | 100000 | 5 |  | 7300 |  | L95 | IP66 | sodík 100W |  | studená bílá | 220-240 | 132 | [6 empty] | 14.5 | 1 | ne
|  |  |  | 910770234492 | 8720169427464 | BGP292 LED120-4S/740 II DM10 48/60S | Uliční LED svítidlo, střední uliční optika, na sloup i na výložník 48-60mm | 73 | 10320 | 4000 K | 100000 | 5 |  | 8150 |  | L96 | IP68 | sodík 150W |  | studená bílá | 220-240 | 141 | [6 empty] | 14.5 | 1 | ne
|  |  |  | 910770234493 | 8720169427471 | BGP292 LED170-4S/740 II DM10 48/60S | Uliční LED svítidlo, střední uliční optika, na sloup i na výložník 48-60mm | 108 | 14280 | 4000 K | 100000 | 5 |  | 8500 |  | L94 | IP66 | sodík 250W |  | studená bílá | 220-240 | 132 | [6 empty] | 14.5 | 1 | ne
UniStreet (generace 2) přechodové |  |  |  | 910770212534 | 8719514118287 | BGP282 LED69-4S/757 I DPR1 CLO 48/60S | Přechodové LED svítidlo, pravostranná optika, Ø výložníku 48-60mm | 40.5 | 6052 | 5700 K | 100000 | 5 |  | 10920 |  | L80 | IP66 | sodík 50W |  | denní světlo | 220-240 | 149 | [6 empty] | 14.5 | 1 | ne
|  |  |  | 910770212535 | 8719514118294 | BGP282 LED84-4S/757 I DPR1 CLO 48/60S | Přechodové LED svítidlo, pravostranná optika, Ø výložníku 48-60mm | 49 | 7120 | 5700 K | 100000 | 5 |  | 11130 |  | L80 | IP66 | sodík 70W |  | denní světlo | 220-240 | 145 | [6 empty] | 14.5 | 1 | ne
|  |  |  | 910770212536 | 8719514118300 | BGP282 LED94-4S/757 I DPR1 CLO 48/60S | Přechodové LED svítidlo, pravostranná optika, Ø výložníku 48-60mm | 56 | 8010 | 5700 K | 100000 | 5 |  | 11230 |  | L80 | IP66 | sodík 100W |  | denní světlo | 220-240 | 143 | [6 empty] | 14.5 | 1 | ne
|  |  |  | 910770212537 | 8719514118317 | BGP282 LED120-4S/757 I DPR1 CLO 48/60S | Přechodové LED svítidlo, pravostranná optika, Ø výložníku 48-60mm | 70 | 10120 | 5700 K | 100000 | 5 |  | 11450 |  | L80 | IP66 | sodík 150W |  | denní světlo | 220-240 | 144 | [6 empty] | 14.5 | 1 | ne
|  |  |  | 910770212538 | 8719514118324 | BGP282 LED130-4S/757 I DPR1 CLO 48/60S | Přechodové LED svítidlo, pravostranná optika, Ø výložníku 48-60mm | 76 | 11000 | 5700 K | 100000 | 5 |  | 11550 |  | L80 | IP66 | sodík 250W |  | denní světlo | 220-240 | 144 | [6 empty] | 14.5 | 1 | ne
StreetSaver | O | P | I | 911401663503 | 8710163311012 | BPP008 LED-MP 830 PSU I GR 60P | Sadové LED svítidlo se symetrickou kruhovou optikou, součástí je 6m kabel | 27 | 2300 | 3000 K | 80000 | 3 |  | 9165 |  | L80 | IP65 | rtuť 80W, směs 125W |  | teplá bílá | 220-240 | 85 | 578 | 578 | 265 | ne | 80 |  | 14.5 | 1 | ne
| O | P | I | 911401663403 | 8710163311005 | BPP008 LED-MP 740 PSU I GR 60P | Sadové LED svítidlo se symetrickou kruhovou optikou, součástí je 6m kabel | 27 | 2500 | 4000 K | 80000 | 3 |  | 9165 |  | L80 | IP65 | rtuť 80W, směs 125W |  | studená bílá | 220-240 | 92 | 578 | 578 | 265 | ne | 70 |  | 14.5 | 1 | ne
| O | P | I | 912300024254 | 8718699864910 | BDP260 LED39-4S/740 II DS50 62P | Sadové LED svítidlo se symetrickou kruhovou optikou, instalace na stožár Ø 60 mm | 24 | 2808 | 4000 K | 100000 | 5 |  | 9620 |  | L97 | IP66 | rtuť 80W, směs 125W |  | studená bílá | 220-240 | 117 | 477 | 477 | 187 | ne | 70 |  | 4 | 1 | ne
|  |  |  | 910771129775 | 8719514209398 | BDP260 LED50-4S/730 PSU II DS50 PCC DGR | Sadové LED svítidlo se symetrickou kruhovou optikou, instalace na stožár Ø 60 mm | 33 | 3550 | 3000 K | 100000 | 5 |  | 10450 |  | L96 | IP66 | sodík 50W |  | teplá bílá | 220-240 | 107 | 477 | 477 | 187 | ne | 70 |  | 4 | 1 | ne
| O | P | I | 912300024260 | 8718699864972 | BDP260 LED50-4S/740 II DS50 62P | Sadové LED svítidlo se symetrickou kruhovou optikou, instalace na stožár Ø 60 mm | 31 | 3550 | 4000 K | 100000 | 5 |  | 9830 |  | L97 | IP66 | sodík 50W |  | studená bílá | 220-240 | 114 | 477 | 477 | 187 | ne | 70 |  | 4 | 1 | ne
|  |  |  | 910771129776 | 8719514209404 | BDP260 LED74-4S/730 PSU II DS50 PCC DGR | Sadové LED svítidlo se symetrickou kruhovou optikou, instalace na stožár Ø 60 mm | 46 | 5180 | 3000 K | 100000 | 5 |  | 10250 |  | L97 | IP66 | > sodík 100W |  | teplá bílá | 220-240 | 112 | 477 | 477 | 187 | ne | 70 |  | 4 | 1 | ne
| O | P | I | 912300024266 | 8718699865030 | BDP260 LED74-4S/740 II DS50 62P | Sadové LED svítidlo se symetrickou kruhovou optikou, instalace na stožár Ø 60 mm | 43 | 5254 | 4000 K | 100000 | 5 |  | 10250 |  | L97 | IP66 | > sodík 100W |  | studená bílá | 220-240 | 122 | 477 | 477 | 187 | ne | 70 |  | 4 | 1 | ne
Nástěnná / stropní svítidla PILA
PILA Ceiling | O |  | I | 915005778323 | 8727900967807 | PILA Ceiling RD 10W 4000K W 06 | Nástěnné/stropní svítidlo, kulaté Ø 250 mm, výška 68 mm | 10 | 1100 | 4000 K | 15000 | 2 |  | 300 |  | L70 | IP20 | 1x 75W žárovka |  | studená bílá | 220-240 | 110 | 250 | 250 | 68 | ne | 80 |  | 0.5 | 12 | ne
| O |  | I | 915005778923 | 8727900967821 | PILA Ceiling RD 17W 4000K W 06 | Nástěnné/stropní svítidlo, kulaté Ø 320 mm, výška 68 mm | 17 | 1900 | 4000 K | 15000 | 2 |  | 440 |  | L70 | IP20 | 2x 18W CFL |  | studená bílá | 220-240 | 111 | 320 | 320 | 68 | ne | 80 |  | 1 | 10 | ne
|  |  |  | 929004100723 | 8727900974331 | PILA Ceiling RD LED10W 830 IP44 | Nástěnné/stropní svítidlo, kulaté Ø 240 mm, výška 50 mm | 10 | 820 | 3000 K | 20000 | 2 |  | 300 |  | L70 | IP44 | 1x 60W žárovka |  | teplá bílá | 220-240 | 82 | 240 | 240 | 50 | ne | 80 |  | 0.5 | 12 | ne
|  |  |  | 929004100823 | 8727900974355 | PILA Ceiling RD LED10W 840 IP44 | Nástěnné/stropní svítidlo, kulaté Ø 240 mm, výška 50 mm | 10 | 880 | 4000 K | 20000 | 2 |  | 300 |  | L70 | IP44 | 1x 60W žárovka |  | studená bílá | 220-240 | 88 | 240 | 240 | 50 | ne | 80 |  | 0.5 | 12 | ne
|  |  |  | 929004100923 | 8727900974379 | PILA Ceiling RD LED24W 830 IP44 | Nástěnné/stropní svítidlo, kulaté Ø 380 mm, výška 50 mm | 24 | 2100 | 3000 K | 20000 | 2 |  | 540 |  | L70 | IP44 | 2x 18W CFL |  | teplá bílá | 220-240 | 87 | 380 | 380 | 50 | ne | 80 |  | 4 | 8 | ne
|  |  |  | 929004101023 | 8727900974393 | PILA Ceiling RD LED24W 840 IP44 | Nástěnné/stropní svítidlo, kulaté Ø 380 mm, výška 50 mm | 24 | 2200 | 4000 K | 20000 | 2 |  | 540 |  | L70 | IP44 | 2x 18W CFL |  | studená bílá | 220-240 | 91 | 380 | 380 | 50 | ne | 80 |  | 4 | 8 | ne
|  |  |  | 929004100323 | 8727900974256 | PILA Ceiling RD LED12W 830 IP44 MDU | Nástěnné/stropní svítidlo, kulaté Ø 245 mm, výška 63 mm, pohybové čidlo mikrovlnné | 12 | 1250 | 3000 K | 20000 | 2 |  | 530 |  | L70 | IP44 | 1x 100W žárovka |  | teplá bílá | 220-240 | 104 | 245 | 245 | 63 | ne | 80 |  | 1 | 12 | ne
|  |  |  | 929004100423 | 8727900974270 | PILA Ceiling RD LED12W 840 IP44 MDU | Nástěnné/stropní svítidlo, kulaté Ø 245 mm, výška 63 mm, pohybové čidlo mikrovlnné | 12 | 1300 | 4000 K | 20000 | 2 |  | 530 |  | L70 | IP44 | 1x 100W žárovka |  | studená bílá | 220-240 | 108 | 245 | 245 | 63 | ne | 80 |  | 1 | 12 | ne
|  |  |  | 929004100523 | 8727900974294 | PILA Ceiling RD LED21W 830 IP44 MDU | Nástěnné/stropní svítidlo, kulaté Ø 345 mm, výška 71 mm, pohybové čidlo mikrovlnné | 21 | 2200 | 3000 K | 20000 | 2 |  | 705 |  | L70 | IP44 | 2x 18W CFL |  | teplá bílá | 220-240 | 104 | 345 | 345 | 71 | ne | 80 |  | 4 | 8 | ne
|  |  |  | 929004100623 | 8727900974317 | PILA Ceiling RD LED21W 840 IP44 MDU | Nástěnné/stropní svítidlo, kulaté Ø 345 mm, výška 71 mm, pohybové čidlo mikrovlnné | 21 | 2300 | 4000 K | 20000 | 2 |  | 705 |  | L70 | IP44 | 2x 18W CFL |  | studená bílá | 220-240 | 109 | 345 | 345 | 71 | ne | 80 |  | 4 | 8 | ne
Wall mounted (generace 2/1) | O | P | I | 911401774752 | 8710163364421 | PILA WL007C LED10S/840 PSU RND WH G2 | Nástěnné/stropní svítidlo, IK06, kulaté Ø 170 mm, výška 50 mm | 12 | 1000 | 4000 K | 35000 | 2 |  | 270 |  | L70 | IP54 | 1x 75W žárovka |  | studená bílá | 220-240 | 83 | 170 | 170 | 50 | ne | >80 |  | 0.5 | 20 | ne
| O | P | I | 911401774762 | 8710163364438 | PILA WL007C LED16S/840 PSU RND WH G2 | Nástěnné/stropní svítidlo, IK06, kulaté Ø 200 mm, výška 55 mm | 20 | 1600 | 4000 K | 35000 | 2 |  | 375 |  | L70 | IP54 | 2x 60W žárovka |  | studená bílá | 220-240 | 80 | 200 | 200 | 55 | ne | >80 |  | 0.5 | 20 | ne
| O | P |  | 911401735132 | 8710163335100 | PILA WL007C LED14S/740 PSU OVL WH | Nástěnné/stropní svítidlo, oválné, IK06 | 15 | 1300 | 4000 K | 35000 | 2 |  | 500 |  | L70 | IP65 | 1x 100W žárovka |  | studená bílá | 220-240 | 86 | 133 | 223 | 68 | ne | >70 |  | 1 | 20 | ne
| O | P | I | 911401735142 | 8710163335117 | PILA WL007C LED13S/840 PSU RND MDU WH | Nástěnné/stropní svítidlo, kulaté, IK06, radarové pohybové čidlo | 15 | 1300 | 4000 K | 35000 | 2 |  | 550 |  | L70 | IP54 | 1x 100W žárovka |  | studená bílá | 220-240 | 86 | 182 | 182 | 66 | ne | >80 |  | 1 | 20 | ne
| O |  | I | 911401892787 | 8721103315861 | PILA WL007C G2 13S/840 PSU RND MDU WH | Nástěnné/stropní svítidlo, kulaté, IK06, radarové pohybové čidlo | 15 | 1400 | 4000 K | 30000 | 2 |  | 690 |  | L70 | IP65 | 1x 100W žárovka |  | studená bílá | 220-240 | 93 | 182 | 182 | 66 | ne | 80 |  | 1 | 20 | ne
PILA Downlighty
|  |  |  | 929003279882 | 8727900974416 | PILA DN020B LED12/830 13W D150 RD EU | Zapuštěný tenký downlight tvaru kruhu, Ø 165 mm, výška 35 mm | 13 | 1200 | 3000 K | 20000 | 2 |  | 185 |  | L70 | IP20 | 1x 26W CFL |  | teplá bílá | 220-240 | 92 | 165 | 165 | 35 | ne | 80 |  | 0.5 | 30 | ne
|  |  |  | 929003279982 | 8727900974430 | PILA DN020B LED12/840 13W D150 RD EU | Zapuštěný tenký downlight tvaru kruhu, Ø 165 mm, výška 35 mm | 13 | 1200 | 4000 K | 20000 | 2 |  | 185 |  | L70 | IP20 | 1x 26W CFL |  | studená bílá | 220-240 | 92 | 165 | 165 | 35 | ne | 80 |  | 0.5 | 30 | ne
|  |  |  | 929003280482 | 8727900974454 | PILA DN020B LED20/830 20W D200 RD EU | Zapuštěný tenký downlight tvaru kruhu, Ø 225 mm, výška 35 mm | 20 | 2000 | 3000 K | 20000 | 2 |  | 265 |  | L70 | IP20 | 2x 26W CFL |  | teplá bílá | 220-240 | 100 | 225 | 225 | 35 | ne | 80 |  | 0.5 | 30 | ne
|  |  |  | 929003280582 | 8727900974478 | PILA DN020B LED20/840 20W D200 RD EU | Zapuštěný tenký downlight tvaru kruhu, Ø 225 mm, výška 35 mm | 20 | 2000 | 4000 K | 20000 | 2 |  | 265 |  | L70 | IP20 | 2x 26W CFL |  | studená bílá | 220-240 | 100 | 225 | 225 | 35 | ne | 80 |  | 0.5 | 30 | ne
PILA Vestavná svítidla
LED Panel | O |  | I | 911401801180 | 8710163340173 | PILA RC007B LED12S/840 PSU W30L30 NOC | LED panel 300x300 mm, standardní optika (UGR<22) | 14 | 1200 | 4000 K | 35000 | 2 |  | 425 |  | L55 | IP20 | 2x 13W / 2x 18W CFL |  | studená bílá | 220-240 | 85 | 295 | 295 | 34 | ne | >80 |  | 4 | 4 | ne
| O | P | I | 911401879584 | 8719514959972 | PILA RC007B LED40S/840 PSU I W60L60 NOC | LED panel 600x600 mm, standardní optika (UGR<22) | 40 | 4000 | 4000 K | 35000 | 2 |  | 690 |  | L55 | IP20 | 4x 18W T8 |  | studená bílá | 220-240 | 100 | 595 | 595 | 34 | ne | >80 |  | 14.5 | 4 | ne
| O | P | I | 911401879684 | 8719514959989 | PILA RC007B LED40S/840 PSU I W60L60 OC | LED panel 600x600 mm, kancelářská optika (UGR<19) | 40 | 4000 | 4000 K | 35000 | 2 |  | 765 |  | L55 | IP20 | 4x 18W T8 |  | studená bílá | 220-240 | 100 | 595 | 595 | 35 | ne | >80 |  | 14.5 | 4 | ne
|  |  |  | 911401866982 | 8719514532366 | Panel Suspension SW | Sada pro zavěšení svítidla, multibalení 4ks (cena za multibalení), vhodné pro RC007B |  |  |  |  | 2 |  | 195 | [8 empty] | 40 | 1000 | 40 |  |  |  | 0 | 10 | ne
|  |  |  | 911401866882 | 8719514532359 | Panel PCV clip SW | Sada pro instalaci do sádrokartonu (4 ks klipů a spojovací materiál), vhodné pro RC007B |  |  |  |  | 2 |  | 90 | [8 empty] | 25 | 36 | 34.4 |  |  |  | 0 | 20 | ne
PILA Prachotěsná svítidla (krytí IP65)
PILA Waterproof | O |  | I | 911401853087 | 8720169753174 | PILA WT007C LED24S/840 PSU L600 | Prachotěsné svítidlo, délka 600 mm, IK06 | 19 | 2400 | 4000 K | 35000 | 2 |  | 415 |  | L65 | IP65 | 2x 18W T8 |  | studená bílá | 220-240 | 126 | 35.5 | 598 | 44.5 | ne | 80 |  | 0.5 | 24 | ne
| O |  | I | 911401853187 | 8720169753181 | PILA WT007C LED48S/840 PSU L1200 | Prachotěsné svítidlo, délka 1200 mm, IK06 | 38 | 4800 | 4000 K | 35000 | 2 |  | 570 |  | L65 | IP65 | 2x 36W T8 |  | studená bílá | 220-240 | 126 | 35.5 | 1198 | 44.5 | ne | 80 |  | 1 | 24 | ne
| O |  | I | 911401853287 | 8720169753198 | PILA WT007C LED68S/840 PSU L1500 | Prachotěsné svítidlo, délka 1500 mm, IK06 | 54 | 6800 | 4000 K | 35000 | 2 |  | 725 |  | L65 | IP65 | 2x 58W T8 |  | studená bílá | 220-240 | 125 | 35.5 | 1498 | 44.5 | ne | 80 |  | 1 | 24 | ne
| O |  |  | 911401813685 | 8719514964907 | PILA WT008C 20S/840 PSU L600 CLASSIC | Prachotěsné svítidlo, délka 600 mm, IK08 | 18 | 2000 | 4000 K | 35000 | 2 |  | 370 |  | L65 | IP65 | 2x 18W T8 |  | studená bílá | 220-240 | 111 | 60 | 565 | 60 | ne | >80 |  | 1 | 12 | ne
| O |  |  | 911401813785 | 8719514964914 | PILA WT008C 40S/840 PSU L1200 CLASSIC | Prachotěsné svítidlo, délka 1200 mm, IK08 | 36 | 4000 | 4000 K | 35000 | 2 |  | 500 |  | L65 | IP65 | 2x 36W T8 |  | studená bílá | 220-240 | 111 | 60 | 1170 | 60 | ne | >80 |  | 14.5 | 12 | ne
| O |  |  | 911401813885 | 8719514964921 | PILA WT008C 60S/840 PSU L1500 CLASSIC | Prachotěsné svítidlo, délka 1500 mm, IK08 | 53 | 6000 | 4000 K | 35000 | 2 |  | 655 |  | L65 | IP65 | 2x 58W T8 |  | studená bílá | 220-240 | 113 | 60 | 1470 | 60 | ne | >80 |  | 14.5 | 12 | ne
| O |  |  | 911401813985 | 8719514964938 | PILA WT008C 20S/840 PSU L600 TW CLASSIC | Prachotěsné svítidlo, délka 600 mm, IK08, průběžná montáž | 18 | 2000 | 4000 K | 35000 | 2 |  | 415 |  | L65 | IP65 | 2x 18W T8 |  | studená bílá | 220-240 | 111 | 60 | 580 | 60 | ne | >80 |  | 1 | 12 | ne
| O |  |  | 911401814085 | 8719514964945 | PILA WT008C 40S/840 PSU L1200 TW CLASSIC | Prachotěsné svítidlo, délka 1200 mm, IK08, průběžná montáž | 36 | 4000 | 4000 K | 35000 | 2 |  | 585 |  | L65 | IP65 | 2x 36W T8 |  | studená bílá | 220-240 | 111 | 60 | 1185 | 60 | ne | >80 |  | 14.5 | 12 | ne
| O |  |  | 911401814185 | 8719514964952 | PILA WT008C 60S/840 PSU L1500 TW CLASSIC | Prachotěsné svítidlo, délka 1500 mm, IK08, průběžná montáž | 53 | 6000 | 4000 K | 35000 | 2 |  | 745 |  | L65 | IP65 | 2x 58W T8 |  | studená bílá | 220-240 | 113 | 60 | 1485 | 60 | ne | >80 |  | 14.5 | 12 | ne
PILA Světelné lišty |  |  |  | 911401829687 | 8720169761056 | PILA BN007C LED40S/840 L1200 | Lištové svítidlo, délka 1200 mm | 40 | 4000 | 4000 K | 30000 | 2 |  | 270 |  | L70 | IP20 | 2x 36W T8 |  | studená bílá | 220-240 | 100 | 70 | 1200 | 27 | ne | >80 |  | 0.5 | 40 | ne
PILA Průmyslová svítidla
Pila Highbay |  |  | I | 911401877884 | 8719514958630 | PILA BY007P G2 LED100S/840 PSU WB | Průmyslové svítidlo, IK06, široká optika 90°, IP65, konektor IP68 součástí balení | 100 | 10000 | 4000 K | 30000 | 2 |  | 1480 |  | L70 | IP65 | výbojka 250W HQL |  | studená bílá | 220-240 | 100 | 220 | 220 | 50 | ne | >80 |  | 4 | 1 | ne
|  |  | I | 911401877984 | 8719514958647 | PILA BY007P G2 LED150S/840 PSU WB | Průmyslové svítidlo, IK06, široká optika 90°, IP65, konektor IP68 součástí balení | 150 | 15000 | 4000 K | 30000 | 2 |  | 1895 |  | L70 | IP65 | výbojka 250W HQL |  | studená bílá | 220-240 | 100 | 260 | 260 | 50 | ne | >80 |  | 4 | 1 | ne
|  |  | I | 911401878084 | 8719514958654 | PILA BY007P G2 LED200S/840 PSU WB | Průmyslové svítidlo, IK06, široká optika 90°, IP65, konektor IP68 součástí balení | 200 | 20000 | 4000 K | 30000 | 2 |  | 2275 |  | L70 | IP65 | výbojka 250W HPI |  | studená bílá | 220-240 | 100 | 300 | 300 | 50 | ne | >80 |  | 4 | 1 | ne
PILA Venkovní svítidla
Světlomet PILA (generace 2) | O | P | I | 911401810583 | 8719514533042 | PILA BVP008 10W 3000K | Světlomet, IK06, symetrická optika | 10 | 900 | 3000 K | 35000 | 2 |  | 195 |  | L70 | IP65 | 80W - 100W halogen |  | teplá bílá | 220-240 | 90 | 102 | 107 | 28 | ne | >80 |  | 0.5 | 36 | ne
| O | P | I | 911401820583 | 8719514532984 | PILA BVP008 10W 4000K | Světlomet, IK06, symetrická optika | 10 | 950 | 4000 K | 35000 | 2 |  | 195 |  | L70 | IP65 | 80W - 100W halogen |  | studená bílá | 220-240 | 95 | 102 | 107 | 28 | ne | >80 |  | 0.5 | 36 | ne
| O | P | I | 911401811583 | 8719514533035 | PILA BVP008 20W 3000K | Světlomet, IK06, symetrická optika | 20 | 1800 | 3000 K | 35000 | 2 |  | 300 |  | L70 | IP65 | 150W - 200W halogen |  | teplá bílá | 220-240 | 90 | 125 | 140 | 29 | ne | >80 |  | 1 | 36 | ne
| O | P | I | 911401821583 | 8719514532977 | PILA BVP008 20W 4000K | Světlomet, IK06, symetrická optika | 20 | 1900 | 4000 K | 35000 | 2 |  | 300 |  | L70 | IP65 | 150W - 200W halogen |  | studená bílá | 220-240 | 95 | 125 | 140 | 29 | ne | >80 |  | 1 | 36 | ne
| O | P | I | 911401814583 | 8719514533011 | PILA BVP008 50W 3000K | Světlomet, IK06, symetrická optika | 50 | 4500 | 3000 K | 35000 | 2 |  | 610 |  | L70 | IP65 | 300W - 500W halogen |  | teplá bílá | 220-240 | 90 | 183 | 223 | 31 | ne | >80 |  | 4 | 24 | ne
| O | P | I | 911401824583 | 8719514532953 | PILA BVP008 50W 4000K | Světlomet, IK06, symetrická optika | 50 | 4750 | 4000 K | 35000 | 2 |  | 610 |  | L70 | IP65 | 300W - 500W halogen |  | studená bílá | 220-240 | 95 | 183 | 223 | 31 | ne | >80 |  | 4 | 24 | ne
| O | P | I | 911401826583 | 8719514532946 | PILA BVP008 100W 4000K | Světlomet, IK06, symetrická optika | 100 | 9500 | 4000 K | 35000 | 2 |  | 1580 |  | L70 | IP65 | 150W výbojka |  | studená bílá | 220-240 | 95 | 256 | 324 | 38 | ne | >80 |  | 4 | 12 | ne
| O | P | I | 911401828583 | 8719514532939 | PILA BVP008 200W 4000K | Světlomet, IK06, symetrická optika | 200 | 19000 | 4000 K | 35000 | 2 |  | 2765 |  | L70 | IP65 | 250W - 400W výbojka |  | studená bílá | 220-240 | 95 | 342 | 452 | 45 | ne | >80 |  | 4 | 6 | ne
| O | P |  | 911401874983 | 8719514534612 | PILA BVP008 20W 4000K MDU | Světlomet, IK06, symetrická optika, IR pohybové čidlo | 20 | 1900 | 4000 K | 35000 | 2 |  | 815 |  | L70 | IP65 | 150W - 200W halogen |  | studená bílá | 220-240 | 95 | 153 | 140 | 54 | ne | >80 |  | 1 | 36 | ne
| O | P |  | 911401875583 | 8719514534575 | PILA BVP008 50W 4000K MDU | Světlomet, IK06, symetrická optika, IR pohybové čidlo | 50 | 4750 | 4000 K | 35000 | 2 |  | 1130 |  | L70 | IP65 | 300W - 500W halogen |  | studená bílá | 220-240 | 95 | 210 | 223 | 57 | ne | >80 |  | 4 | 24 | ne
SON-T
MASTER LED SON -T UE | O | P | I | 929003677132 | 8720169374195 | MASTER LED SON-T UE M 3.6Klm 19W 727 E27 |  | 19 | 3600 | 2700 K | 50000 | 5 | B | 1800 |  | L70 |  | sodík SON-T 50W | E27 | žárovkové světlo | 220-240 | 189 | 47 |  | 227 | ne | 70 | 2096240 | 4 | 6 | ne
| O | P | I | 929003677232 | 8720169374218 | MASTER LED SON-T UE M 4Klm 19W 740 E27 |  | 19 | 4000 | 4000 K | 50000 | 5 | A | 1800 |  | L70 |  | sodík SON-T 50W | E27 | studená bílá | 220-240 | 210 | 47 |  | 227 | ne | 70 | 2096243 | 4 | 6 | ne
| O | P | I | 929003677332 | 8720169374232 | MASTER LED SON-T UE M 5.4Klm 28.5W 727 E27 |  | 28.5 | 5400 | 2700 K | 50000 | 5 | B | 2200 |  | L70 |  | sodík SON-T 70W | E27 | žárovkové světlo | 220-240 | 189 | 47 |  | 227 | ne | 70 | 2096241 | 4 | 6 | ne
| O | P | I | 929003677432 | 8720169374256 | MASTER LED SON-T UE M 6Klm 28.5W 740 E27 |  | 28.5 | 6000 | 4000 K | 50000 | 5 | A | 2200 |  | L70 |  | sodík SON-T 70W | E27 | studená bílá | 220-240 | 210 | 47 |  | 227 | ne | 70 | 2096238 | 4 | 6 | ne
| O | P |  | 929003677502 | 8720169240377 | MASTER LED SON-T UE M 8Klm 40W 727 E40 |  | 40 | 8000 | 2700 K | 50000 | 5 | B | 2860 |  | L70 |  | sodík SON-T 100W | E40 | žárovkové světlo | 220-240 | 200 | 53.5 |  | 236 | ne | 70 | 1593368 | 4 | 6 | ne
| O | P |  | 929003677602 | 8720169240391 | MASTER LED SON-T UE M 9Klm 42.8W 740 E40 |  | 42.8 | 9000 | 4000 K | 50000 | 5 | A | 2860 |  | L70 |  | sodík SON-T 100W | E40 | studená bílá | 220-240 | 210 | 53.5 |  | 236 | ne | 70 | 1552689 | 4 | 6 | ne
Účinná náhrada za sodíkové výbojky, zapojení přímo na 230V. Nutné z obvodu vyřadit tlumivku, zapalovač i kondenzátor.
Podobná vyzařovací charakteristika jako u sodíkové výbojky. Úspora energie až 60 %.
TrueForce Core LED road | O | P |  | 929003730802 | 8720169267718 | TForce Core LED road 17W 727 E27 MV |  | 17 | 2700 | 2700 K | 25000 | 3 | D | 650 |  | L70 |  | sodík 50W | E27 | žárovkové světlo | 220-240 | 158 | 38.5 |  | 168 | ne | 70 | 1617386 | 4 | 6 | ne
| O | P |  | 929002484802 | 8719514316256 | TForce Core LED road 17W 730 E27 MV |  | 17 | 2800 | 3000 K | 25000 | 3 | C | 650 |  | L70 |  | sodík 50W | E27 | teplá bílá | 220-240 | 164 | 38.5 |  | 168 | ne | 70 | 574355 | 4 | 6 | ne
| O | P |  | 929002484902 | 8719514316270 | TForce Core LED road 17W 740 E27 MV |  | 17 | 3000 | 4000 K | 25000 | 3 | C | 650 |  | L70 |  | sodík 50W | E27 | studená bílá | 220-240 | 176 | 38.5 |  | 168 | ne | 70 | 574356 | 4 | 6 | ne
| O | P |  | 929003730902 | 8720169267732 | TForce Core LED road 26W 727 E27 MV |  | 26 | 4000 | 2700 K | 25000 | 3 | D | 870 |  | L70 |  | sodík 70W | E27 | žárovkové světlo | 220-240 | 153 | 38.5 |  | 214 | ne | 70 | 1617393 | 4 | 6 | ne
| O | P |  | 929002485002 | 8719514316294 | TForce Core LED road 26W 730 E27 MV |  | 26 | 4200 | 3000 K | 25000 | 3 | C | 870 |  | L70 |  | sodík 70W | E27 | teplá bílá | 220-240 | 161 | 38.5 |  | 213 | ne | 70 | 574357 | 4 | 6 | ne
| O | P |  | 929002485102 | 8719514316317 | TForce Core LED road 26W 740 E27 MV |  | 26 | 4500 | 4000 K | 25000 | 3 | C | 870 |  | L70 |  | sodík 70W | E27 | studená bílá | 220-240 | 173 | 38.5 |  | 213 | ne | 70 | 574358 | 4 | 6 | ne
| O | P |  | 929003731002 | 8720169267756 | TForce Core LED road 40W 727 E40 MV |  | 40 | 6500 | 2700 K | 25000 | 3 | C | 1250 |  | L70 |  | sodík 100W | E40 | žárovkové světlo | 220-240 | 162 | 47 |  | 229 | ne | 70 | 1617389 | 4 | 6 | ne
| O | P |  | 929002485202 | 8719514316331 | TForce Core LED road 40W 730 E40 MV |  | 40 | 7200 | 3000 K | 25000 | 3 | C | 1250 |  | L70 |  | sodík 100W | E40 | teplá bílá | 220-240 | 180 | 46 |  | 225 | ne | 70 | 574359 | 4 | 6 | ne
| O | P |  | 929002485302 | 8719514316355 | TForce Core LED road 40W 740 E40 MV |  | 40 | 7500 | 4000 K | 25000 | 3 | B | 1250 |  | L70 |  | sodík 100W | E40 | studená bílá | 220-240 | 187 | 46 |  | 225 | ne | 70 | 574360 | 4 | 6 | ne
| O | P | I | 929003775602 | 8720169297432 | TForce Core LED road 45W 727 E40 MV |  | 45 | 8800 | 2700 K | 25000 | 3 | B | 1900 |  | L70 |  | sodík 150W | E40 | žárovkové světlo | 220-240 | 195 | 53.5 |  | 232 | ne | 70 | 1825282 | 4 | 6 | ne
| O | P | I | 929003778802 | 8720169297470 | TForce Core LED road 45W 730 E40 MV |  | 45 | 8800 | 3000 K | 25000 | 3 | B | 1900 |  | L70 |  | sodík 150W | E40 | teplá bílá | 220-240 | 195 | 53.5 |  | 232 | ne | 70 | 1825284 | 4 | 6 | ne
| O | P | I | 929003775702 | 8720169297456 | TForce Core LED road 49W 740 E40 MV |  | 49 | 10000 | 4000 K | 25000 | 3 | B | 1900 |  | L70 |  | sodík 150W | E40 | studená bílá | 220-240 | 204 | 53.5 |  | 232 | ne | 70 | 1825283 | 4 | 6 | ne
Náhrada za sodíkové výbojky, zapojení přímo na 230V. Nutné z obvodu vyřadit tlumivku, zapalovač i kondenzátor.
Podobná vyzařovací charakteristika jako u sodíkové výbojky. Úspora energie až 63 %. Teplota prostředí -40 až +50 °C.
MASTER LED SON-T Premium | O | P | I | 929003467012 | 8719514448872 | MASTER LED SON-T IF 3.6Klm 23W 727 E27 |  | 23​ | 3600​ | 2700 K | 70000 | 8 | D​ | 2150 |  | L70 |  | sodík SON-T 50W | E27 | žárovkové světlo | 48-58 | 156 | 61 |  | 200 | ne | 70 | 1077800 | 4 | 6 | ne
| O | P | I | 929003467112 | 8719514448896 | MASTER LED SON-T IF 4Klm 23W 740 E27 |  | 23​ | 4000​ | 4000 K | 70000 | 8 | C​ | 2150 |  | L70 |  | sodík SON-T 50W | E27 | studená bílá | 48-58 | 173 | 61 |  | 200 | ne | 70 | 1077792 | 4 | 6 | ne
| O | P | I | 929003467212 | 8719514448919 | MASTER LED SON-T IF 5.4Klm 34W 727 E27 |  | 34​ | 5400​ | 2700 K | 70000 | 8 | D​ | 2410 |  | L70 |  | sodík SON-T 70W | E27 | žárovkové světlo | 68-78 | 158 | 61 |  | 200 | ne | 70 | 1077801 | 4 | 6 | ne
| O | P | I | 929003467312 | 8719514448933 | MASTER LED SON-T IF 6Klm 34W 740 E27 |  | 34​ | 6000​ | 4000 K | 70000 | 8 | C​ | 2410 |  | L70 |  | sodík SON-T 70W | E27 | studená bílá | 68-78 | 176 | 61 |  | 200 | ne | 70 | 1077795 | 4 | 6 | ne
| O | P | I | 929003467412 | 8719514448957 | MASTER LED SON-T IF 8.1Klm 50W 727 E40 |  | 50​ | 8100​ | 2700 K | 70000 | 8 | D​ | 3855 |  | L70 |  | sodík SON-T 100W | E40 | žárovkové světlo | 85-95 | 162 | 71 |  | 262 | ne | 70 | 1077790 | 4 | 6 | ne
| O | P | I | 929003467512 | 8719514448971 | MASTER LED SON-T IF 9Klm 50W 740 E40 |  | 50​ | 9000​ | 4000 K | 70000 | 8 | C​ | 3855 |  | L70 |  | sodík SON-T 100W | E40 | studená bílá | 85-95 | 180 | 71 |  | 262 | ne | 70 | 1077806 | 4 | 6 | ne
| O | P | I | 929003467612 | 8719514448995 | MASTER LED SON-T IF 10.8Klm 65W 727 E40 |  | 65​ | 10800​ | 2700 K | 70000 | 8 | D​ | 4860 |  | L70 |  | sodík SON-T 150W | E40 | žárovkové světlo | 80-90 | 166 | 71 |  | 262 | ne | 70 | 1077807 | 4 | 6 | ne
| O | P | I | 929003467712 | 8719514449015 | MASTER LED SON-T IF 12Klm 65W 740 E40 |  | 65​ | 12000​ | 4000 K | 70000 | 8 | C​ | 4860 |  | L70 |  | sodík SON-T 150W | E40 | studená bílá | 80-90 | 184 | 71 |  | 262 | ne | 70 | 1077791 | 4 | 6 | ne
Přímé náhrady za sodíkové výbojky SON-T. Podobná vyzařovací charakteristika jako u sodíkové výbojky. Funguje na stávajícím příslušenství (tlumivka + zapalovač).
HPL
TrueForce Core LED HPL | O | P |  | 929003731102 | 8720169267770 | TForce Core LED HPL 13W E27 827 FR |  | 13 | 1800 | 2700 K | 25000 | 3 | D | 450 |  | L70 |  | HPL 50W | E27 | žárovkové světlo | 220-240 | 138 | 76 |  | 183 | ne | 80 | 1617388 | 4 | 6 | ne
| O | P |  | 929002349702 | 8718699750251 | TForce Core LED HPL 13W E27 830 FR |  | 13 | 2000 | 3000 K | 25000 | 3 | D | 450 |  | L70 |  | HPL 50W | E27 | teplá bílá | 220-240 | 153 | 76 |  | 183 | ne | 80 | 403618 | 4 | 6 | ne
| O | P |  | 929002349802 | 8718699750275 | TForce Core LED HPL 13W E27 840 FR |  | 13 | 2000 | 4000 K | 25000 | 3 | D | 450 |  | L70 |  | HPL 50W | E27 | studená bílá | 220-240 | 153 | 76 |  | 183 | ne | 80 | 403619 | 4 | 6 | ne
| O | P |  | 929003731202 | 8720169267794 | TForce Core LED HPL 18W E27 827 FR |  | 18 | 2600 | 2700 K | 25000 | 3 | D | 490 |  | L70 |  | < sodík 50W, < rtuť 80W, směs 160W | E27 | žárovkové světlo | 220-240 | 144 | 76 |  | 183 | ne | 80 | 1617391 | 4 | 6 | ne
| O | P |  | 929002349902 | 8718699750299 | TForce Core LED HPL 18W E27 830 FR |  | 18 | 3000 | 3000 K | 25000 | 3 | C | 490 |  | L70 |  | < sodík 50W, < rtuť 80W, směs 160W | E27 | teplá bílá | 220-240 | 166 | 76 |  | 183 | ne | 80 | 403620 | 4 | 6 | ne
| O | P |  | 929002350002 | 8718699750312 | TForce Core LED HPL 18W E27 840 FR |  | 18 | 3000 | 4000 K | 25000 | 3 | C | 490 |  | L70 |  | < sodík 50W, < rtuť 80W, směs 160W | E27 | studená bílá | 220-240 | 166 | 76 |  | 183 | ne | 80 | 403621 | 4 | 6 | ne
| O | P |  | 929003731302 | 8720169267817 | TForce Core LED HPL 26W E27 827 FR |  | 26 | 3600 | 2700 K | 25000 | 3 | D | 795 |  | L70 |  | sodík 50W, rtuť 80W | E27 | žárovkové světlo | 220-240 | 138 | 91.5 |  | 248 | ne | 80 | 1617387 | 4 | 6 | ne
| O | P | I | 929003836502 | 8720169336339 | TForce Core LED HPL 24.5W E27 830 FR |  | 24.5 | 4000 | 3000 K | 25000 | 3 | C | 795 |  | L70 |  | sodík 50W, rtuť 80W | E27 | teplá bílá | 220-240 | 163 | 91.5 |  | 218 | ne | 80 | 1962813 | 4 | 6 | ne
| O | P | I | 929003836602 | 8720169336353 | TForce Core LED HPL 24.5W E27 840 FR |  | 24.5 | 4000 | 4000 K | 25000 | 3 | C | 795 |  | L70 |  | sodík 50W, rtuť 80W | E27 | studená bílá | 220-240 | 163 | 91.5 |  | 218 | ne | 80 | 1962815 | 4 | 6 | ne
| O | P |  | 929003731402 | 8720169267831 | TForce Core LED HPL 36W E27 827 FR |  | 36 | 5300 | 2700 K | 25000 | 3 | D | 1050 |  | L70 |  | sodík 70W, rtuť 125W | E27 | žárovkové světlo | 220-240 | 147 | 91.5 |  | 249 | ne | 80 | 1617392 | 4 | 6 | ne
| O | P |  | 929002481202 | 8719514299276 | TForce Core LED HPL 36W E27 830 FR |  | 36 | 5500 | 3000 K | 25000 | 3 | D | 1050 |  | L70 |  | sodík 70W, rtuť 125W | E27 | teplá bílá | 220-240 | 152 | 91.5 |  | 249 | ne | 80 | 403654 | 4 | 6 | ne
| O | P |  | 929002481302 | 8719514299290 | TForce Core LED HPL 36W E27 840 FR |  | 36 | 6000 | 4000 K | 25000 | 3 | C | 1050 |  | L70 |  | sodík 70W, rtuť 125W | E27 | studená bílá | 220-240 | 166 | 91.5 |  | 249 | ne | 80 | 403655 | 4 | 6 | ne
| O | P |  | 929003731502 | 8720169267855 | TForce Core LED HPL 36W E40 827 FR |  | 36 | 5300 | 2700 K | 25000 | 3 | D | 1050 |  | L70 |  | sodík 70W, rtuť 125W | E40 | žárovkové světlo | 220-240 | 147 | 91.5 |  | 234 | ne | 80 | 1617390 | 4 | 6 | ne
| O | P |  | 929002481402 | 8719514299313 | TForce Core LED HPL 36W E40 830 FR |  | 36 | 5500 | 3000 K | 25000 | 3 | D | 1050 |  | L70 |  | sodík 70W, rtuť 125W | E40 | teplá bílá | 220-240 | 152 | 91.5 |  | 234 | ne | 80 | 403656 | 4 | 6 | ne
| O | P |  | 929002481502 | 8719514299337 | TForce Core LED HPL 36W E40 840 FR |  | 36 | 6000 | 4000 K | 25000 | 3 | C | 1050 |  | L70 |  | sodík 70W, rtuť 125W | E40 | studená bílá | 220-240 | 166 | 91.5 |  | 234 | ne | 80 | 403657 | 4 | 6 | ne
Náhrada za výbojky do sadových svítidel, zapojení přímo na 230V. Nutné z obvodu vyřadit tlumivku, zapalovač i kondenzátor.
Ochrana proti přepětí až do 2kV, krytí IP65, teplota prostředí -20 až +45 °C.
TrueForce MASTER LED HPL | O | P |  | 929003530702 | 8719514451933 | MASTER LED HPL MV 2.8Klm 19W 830 E27 FR |  | 19 | 2850 | 3000 K | 50000 | 5 | D | 1150 |  | L70 |  | rtuť 80W | E27 | teplá bílá | 220-240 | 150 | 71 |  | 186 | ne | 80 | 1363715 | 4 | 6 | ne
| O | P |  | 929003530802 | 8719514451957 | MASTER LED HPL MV 3Klm 19W 840 E27 FR |  | 19 | 3100 | 4000 K | 50000 | 5 | C | 1150 |  | L70 |  | rtuť 80W | E27 | studená bílá | 220-240 | 163 | 71 |  | 186 | ne | 80 | 1363719 | 4 | 6 | ne
| O | P |  | 929003530902 | 8719514451971 | MASTER LED HPL MV 3.8Klm 24W 830 E27 FR |  | 24 | 3850 | 3000 K | 50000 | 5 | C | 1520 |  | L70 |  | rtuť 125W | E27 | teplá bílá | 220-240 | 160 | 91 |  | 249 | ne | 80 | 1363717 | 4 | 6 | ne
| O | P |  | 929003531002 | 8719514451995 | MASTER LED HPL MV 4Klm 24W 840 E27 FR |  | 24 | 4000 | 4000 K | 50000 | 5 | C | 1520 |  | L70 |  | rtuť 125W | E27 | studená bílá | 220-240 | 166 | 91 |  | 249 | ne | 80 | 1363718 | 4 | 6 | ne
| O | P |  | 929003531102 | 8719514452015 | MASTER LED HPL MV 5.6Klm 33.5W 830 E27 FR |  | 33.5 | 5600 | 3000 K | 50000 | 5 | C | 1985 |  | L70 |  | rtuť 200W | E27 | teplá bílá | 220-240 | 167 | 91 |  | 249 | ne | 80 | 1363713 | 4 | 6 | ne
| O | P |  | 929003531202 | 8719514452039 | MASTER LED HPL MV 6Klm 33.5W 840 E27 FR |  | 33.5 | 6000 | 4000 K | 50000 | 5 | C | 1985 |  | L70 |  | rtuť 200W | E27 | studená bílá | 220-240 | 179 | 91 |  | 249 | ne | 80 | 1363716 | 4 | 6 | ne
| O | P |  | 929003531302 | 8719514452053 | MASTER LED HPL MV 5.6Klm 33.5W 830 E40 FR |  | 33.5 | 5600 | 3000 K | 50000 | 5 | C | 1985 |  | L70 |  | rtuť 200W | E40 | teplá bílá | 220-240 | 167 | 91 |  | 238 | ne | 80 | 1363714 | 4 | 6 | ne
| O | P |  | 929003531402 | 8719514452077 | MASTER LED HPL MV 6Klm 33.5W 840 E40 FR |  | 33.5 | 6000 | 4000 K | 50000 | 5 | C | 1985 |  | L70 |  | rtuť 200W | E40 | studená bílá | 220-240 | 179 | 91 |  | 238 | ne | 80 | 1363720 | 4 | 6 | ne
Náhrada za výbojky do sadových svítidel, zapojení přímo na 230V. Nutné z obvodu vyřadit tlumivku, zapalovač i kondenzátor.
TrueForce LED Public - HPL | O | P | I | 929002006102 | 8718699638146 | TForce LED HPL ND 28-21W E27 830 |  | 21 | 2850 | 3000 K | 50000 | 5 | D | 1170 |  | L70 |  | < sodík 50W, < rtuť 80W, směs 160W | E27 | teplá bílá | 220-240 | 135 | 75 |  | 178 | ne | 80 | 403568 | 4 | 6 | ne
| O | P | I | 929002006202 | 8718699638160 | TForce LED HPL ND 30-21W E27 840 |  | 21 | 3000 | 4000 K | 50000 | 5 | D | 1170 |  | L70 |  | < sodík 50W, < rtuť 80W, směs 160W | E27 | studená bílá | 220-240 | 142 | 75 |  | 178 | ne | 80 | 403569 | 4 | 6 | ne
| O | P | I | 929002006302 | 8718699638184 | TForce LED HPL ND 38-28W E27 830 |  | 28 | 3800 | 3000 K | 50000 | 5 | D | 1305 |  | L70 |  | sodík 50W, rtuť 80W | E27 | teplá bílá | 220-240 | 135 | 75 |  | 178 | ne | 80 | 403570 | 4 | 6 | ne
| O | P | I | 929002006402 | 8718699638207 | TForce LED HPL ND 40-28W E27 840 |  | 28 | 4000 | 4000 K | 50000 | 5 | D | 1305 |  | L70 |  | sodík 50W, rtuť 80W | E27 | studená bílá | 220-240 | 142 | 75 |  | 178 | ne | 80 | 403571 | 4 | 6 | ne
| O | P | I | 929002006502 | 8718699638221 | TForce LED HPL ND 57-42W E27 830 |  | 42 | 5700 | 3000 K | 50000 | 5 | D | 1710 |  | L70 |  | sodík 70W, rtuť 125W, směs 250W | E27 | teplá bílá | 220-240 | 135 | 84 |  | 178 | ne | 80 | 403603 | 4 | 6 | ne
| O | P | I | 929002006602 | 8718699638245 | TForce LED HPL ND 60-42W E27 840 |  | 42 | 6000 | 4000 K | 50000 | 5 | D | 1710 |  | L70 |  | sodík 70W, rtuť 125W, směs 250W | E27 | studená bílá | 220-240 | 142 | 84 |  | 178 | ne | 80 | 403604 | 4 | 6 | ne
| O | P | I | 929002006702 | 8718699638269 | TForce LED HPL ND 57-42W E40 830 |  | 42 | 5700 | 3000 K | 50000 | 5 | D | 1710 |  | L70 |  | sodík 70W, rtuť 125W, směs 250W | E40 | teplá bílá | 220-240 | 135 | 84 |  | 191 | ne | 80 | 403605 | 4 | 6 | ne
| O | P | I | 929002006802 | 8718699638283 | TForce LED HPL ND 60-42W E40 840 |  | 42 | 6000 | 4000 K | 50000 | 5 | D | 1710 |  | L70 |  | sodík 70W, rtuť 125W, směs 250W | E40 | studená bílá | 220-240 | 142 | 84 |  | 191 | ne | 80 | 403606 | 4 | 6 | ne
Náhrada za výbojky do sadových svítidel, možnost zapojení přímo na 230V nebo na tlumivku. V případě zapojení na sodíkovou tlumivku je nutné vyřadit z obvodu zapalovač. Doporučujeme také vyřadit kondenzátor, což povede ke zvýšení účiníku.
Ochrana proti přehřátí, ochrana proti přepětí až do 6kV, pasivní chladicí systém bez ventilátoru.
TrueForce Core HB MV | O | P |  | 929004604802 | 8721103064172 | Corepro LEDBulbND 2.05Klm 20W830 E27T70 |  | 20 | 2050 | 3000 K | 15000 | 1 | F | 210 | N | L70 |  | HPL 50W, rtuť 50W | E27 | teplá bílá | 220-240 | 102 | 70 |  | 122 | ne | 80 | 2364482 | 4 | 6 | ne
| O | P |  | 929002405702 | 8718699781019 | TForce Core HB MV ND 20W E27 830 G3 |  | 20 | 2600 | 3000 K | 15000 | 2 | E | 260 |  | L70 |  | směs 160W, více než rtuť 50W | E27 | teplá bílá | 220-240 | 130 | 80 |  | 139 | ne | 80 | 403628 | 4 | 6 | ne
| O | P |  | 929002405802 | 8718699781033 | TForce Core HB MV ND 20W E27 840 G3 |  | 20 | 2700 | 4000 K | 15000 | 2 | D | 260 |  | L70 |  | směs 160W, více než rtuť 50W | E27 | studená bílá | 220-240 | 135 | 80 |  | 139 | ne | 80 | 403629 | 4 | 6 | ne
| O | P |  | 929004605202 | 8721103064257 | Corepro LEDBulbND 3.2Klm 30W830 E27T100 |  | 30 | 3200 | 3000 K | 15000 | 1 | F | 320 | N | L70 |  | < sodík 50W, < rtuť 80W, směs 160W | E27 | teplá bílá | 220-240 | 106 | 100 |  | 171 | ne | 80 | 2364476 | 4 | 6 | ne
| O | P |  | 929002406302 | 8718699780951 | TForce Core HB MV ND 30W E27 830 G3 |  | 30 | 3700 | 3000 K | 15000 | 2 | E | 400 |  | L70 |  | více než směs 160W, rtuť 80W | E27 | teplá bílá | 220-240 | 123 | 100 |  | 165 | ne | 80 | 403630 | 4 | 6 | ne
| O | P |  | 929002406402 | 8718699780975 | TForce Core HB MV ND 30W E27 840 G3 |  | 30 | 4000 | 4000 K | 15000 | 2 | E | 400 |  | L70 |  | více než směs 160W, rtuť 80W | E27 | studená bílá | 220-240 | 133 | 100 |  | 165 | ne | 80 | 403631 | 4 | 6 | ne
| O | P |  | 929004605402 | 8721103064295 | Corepro LEDBulbND 4.3Klm 40W 830E27 T120 |  | 40 | 4300 | 3000 K | 15000 | 1 | F | 430 | N | L70 |  | více než směs 160W, rtuť 80W | E27 | teplá bílá | 220-240 | 107 | 119 |  | 195 | ne | 80 | 2364483 | 4 | 6 | ne
Náhrada za výbojky a kompaktní zářivky, zapojení přímo na 230V. Nutné z obvodu vyřadit tlumivku, zapalovač i kondenzátor.
HPI
TrueForce LED HPI UN | O | P | I | 929002350702 | 8718699753672 | TForce LED HPI UN 95W E40 840 NB |  | 95 | 13000 | 4000 K | 50000 | 5 | F | 3600 |  | L70 |  | metalhalogenid HPI 250W | E40 | studená bílá | 220-240 | 136 | 250 |  | 290 | ne | 80 | 403624 | 4 | 3 | ne
| O | P | I | 929002350802 | 8718699753696 | TForce LED HPI UN 95W E40 840 WB |  | 95 | 13000 | 4000 K | 50000 | 5 | E | 3600 |  | L70 |  | metalhalogenid HPI 250W | E40 | studená bílá | 220-240 | 136 | 250 |  | 290 | ne | 80 | 403625 | 4 | 3 | ne
| O | P | I | 929002350902 | 8718699753719 | TForce LED HPI UN 140W E40 840 NB |  | 95 | 20000 | 4000 K | 50000 | 5 | E | 3950 |  | L70 |  | metalhalogenid HPI 400W | E40 | studená bílá | 220-240 | 210 | 250 |  | 290 | ne | 80 | 403626 | 4 | 3 | ne
| O | P | I | 929002351002 | 8718699753733 | TForce LED HPI UN 140W E40 840 WB |  | 95 | 20000 | 4000 K | 50000 | 5 | D | 3950 |  | L70 |  | metalhalogenid HPI 400W | E40 | studená bílá | 220-240 | 210 | 250 |  | 290 | ne | 80 | 403627 | 4 | 3 | ne
Náhrada za výbojky 250W a 400W do svítidel typu highbay, univezální použití - lze provozovat na 230V, tlumivce (rtuťové BHL i sodíkové BSN) i kombinaci tlumivka + zapalovač. Zdroje nejsou kompatibilní s elektronickými předřadníky a nejsou vhodné pro nouzové osvětlení.
Pokud je součástí svítidla krycí sklo, je nutné ho odstranit pro lepší odvod tepla. Krytí IP40. Teplota prostředí -40 až +55 °C.
PL-S
CorePro LED PLS | O | P | I | 929003756602 | 8720169286542 | CorePro LED PLS 3.5W 830 2P G23 |  | 3.5 | 360 | 3000 K | 30000 | 3 | F | 210 |  | L70 |  | PL-S 7W | G23 | teplá bílá | 220-240 | 102 | 31 |  | 137 | ne | 82 | 1820624 | 4 | 20 | ne
| O | P | I | 929003756702 | 8720169286566 | CorePro LED PLS 3.5W 840 2P G23 |  | 3.5 | 390 | 4000 K | 30000 | 3 | E | 210 |  | L70 |  | PL-S 7W | G23 | studená bílá | 220-240 | 111 | 31 |  | 137 | ne | 82 | 1820626 | 4 | 20 | ne
| O | P | I | 929003756802 | 8720169286580 | CorePro LED PLS 5W 830 2P G23 |  | 5 | 520 | 3000 K | 30000 | 3 | F | 220 |  | L70 |  | PL-S 9/11W | G23 | teplá bílá | 220-240 | 104 | 31 |  | 166 | ne | 82 | 1820625 | 4 | 20 | ne
| O | P | I | 929003756902 | 8720169286603 | CorePro LED PLS 5W 840 2P G23 |  | 5 | 550 | 4000 K | 30000 | 3 | E | 220 |  | L70 |  | PL-S 9/11W | G23 | studená bílá | 220-240 | 110 | 31 |  | 166 | ne | 82 | 1820623 | 4 | 20 | ne
2-kolíková patice (tlumivka), lze provozovat jak na tlumivce tak přímo na 230V.
PL-C
CorePro LED PLC | O | P | I | 929003757002 | 8720169287501 | CorePro LED PLC 5.9W 830 2P G24d-1 |  | 5.9 | 600 | 3000 K | 30000 | 3 | F | 185 |  | L70 |  | PL-C 13W | G24d-1 ROT | teplá bílá | 220-240 | 101 | 34 |  | 138 | ne | 82 | 1820629 | 4 | 10 | ne
| O | P | I | 929003757102 | 8720169287525 | CorePro LED PLC 5.9W 840 2P G24d-1 |  | 5.9 | 660 | 4000 K | 30000 | 3 | E | 185 |  | L70 |  | PL-C 13W | G24d-1 ROT | studená bílá | 220-240 | 111 | 34 |  | 138 | ne | 82 | 1820632 | 4 | 10 | ne
| O | P | I | 929003757202 | 8720169287549 | CorePro LED PLC 6.9W 830 2P G24d-2 |  | 6.9 | 700 | 3000 K | 30000 | 3 | F | 195 |  | L70 |  | PL-C 18W | G24D-2 ROT | teplá bílá | 220-240 | 101 | 34 |  | 148 | ne | 82 | 1820631 | 4 | 10 | ne
| O | P | I | 929003757302 | 8720169287563 | CorePro LED PLC 6.9W 840 2P G24d-2 |  | 6.9 | 770 | 4000 K | 30000 | 3 | E | 195 |  | L70 |  | PL-C 18W | G24D-2 ROT | studená bílá | 220-240 | 111 | 34 |  | 148 | ne | 82 | 1820628 | 4 | 10 | ne
| O | P | I | 929003757402 | 8720169287587 | CorePro LED PLC 8.9W 830 2P G24d-3 |  | 8.9 | 990 | 3000 K | 30000 | 3 | E | 215 |  | L70 |  | PL-C 26W | G24D-3 ROT | teplá bílá | 220-240 | 111 | 34 |  | 171 | ne | 82 | 1820627 | 4 | 10 | ne
| O | P | I | 929003757502 | 8720169287600 | CorePro LED PLC 8.9W 840 2P G24d-3 |  | 8.9 | 1100 | 4000 K | 30000 | 3 | E | 215 |  | L70 |  | PL-C 26W | G24D-3 ROT | studená bílá | 220-240 | 123 | 34 |  | 171 | ne | 82 | 1820630 | 4 | 10 | ne
2-kolíková rotační patice, lze provozovat jak na tlumivce tak přímo na 230V.
CorePro LED PLC | O | P | I | 929004252802 | 8721103035011 | CorePro LED PLC 360D 5.9W 3CCT 2P G24d | Multilumen/Multicolor | 5.9 | 810;850;850 | 3000/4000/6500 K | 30000 | 3 | D | 275 |  | L70 |  | PL-C 13W | G24d | multicolor | 220-240 | 144 | 35 |  | 137 | ne | 82 | 2154071 | 4 | 10 | ne
| O | P | I | 929004252902 | 8721103035035 | CorePro LED PLC 360D 6.9W 3CCT 2P G24d | Multilumen/Multicolor | 6.9 | 930;980;980 | 3000/4000/6500 K | 30000 | 3 | D | 290 |  | L70 |  | PL-C 18W | G24d | multicolor | 220-240 | 144 | 35 |  | 142 | ne | 82 | 2154072 | 4 | 10 | ne
| O | P | I | 929004253002 | 8721103035059 | CorePro LED PLC 360D 8.9W 3CCT 2P G24d | Multilumen/Multicolor | 8.9 | 1240;1300;1300 | 3000/4000/6500 K | 30000 | 3 | D | 300 |  | L70 |  | PL-C 26W | G24d | multicolor | 220-240 | 144 | 35 |  | 172 | ne | 82 | 2154073 | 4 | 10 | ne
2-kolíková patice, lze provozovat jak na tlumivce tak přímo na 230V.
CorePro LED PLC | O | P | I | 929003757602 | 8720169290419 | CorePro LED PLC 5.5W 830 4P G24q-1 |  | 5.5 | 600 | 3000 K | 30000 | 3 | F | 245 |  | L70 |  | PL-C 13W | G24Q-1 ROT | teplá bílá | 220-240 | 109 | 34 |  | 144 | ne | 82 | 1945441 | 4 | 10 | ne
| O | P | I | 929003757702 | 8720169290433 | CorePro LED PLC 5.5W 840 4P G24q-1 |  | 5.5 | 660 | 4000 K | 30000 | 3 | E | 245 |  | L70 |  | PL-C 13W | G24Q-1 ROT | studená bílá | 220-240 | 120 | 34 |  | 144 | ne | 82 | 1945439 | 4 | 10 | ne
| O | P | I | 929003757802 | 8720169290457 | CorePro LED PLC 6.5W 830 4P G24q-2 |  | 6.5 | 700 | 3000 K | 30000 | 3 | F | 270 |  | L70 |  | PL-C 18W | G24Q-2 ROT | teplá bílá | 220-240 | 107 | 34 |  | 144 | ne | 82 | 1945438 | 4 | 10 | ne
| O | P | I | 929003757902 | 8720169290471 | CorePro LED PLC 6.5W 840 4P G24q-2 |  | 6.5 | 770 | 4000 K | 30000 | 3 | E | 270 |  | L70 |  | PL-C 18W | G24Q-2 ROT | studená bílá | 220-240 | 118 | 34 |  | 144 | ne | 82 | 1945437 | 4 | 10 | ne
| O | P | I | 929003758002 | 8720169290495 | CorePro LED PLC 9.5W 830 4P G24q-3 |  | 9.5 | 990 | 3000 K | 30000 | 3 | F | 295 |  | L70 |  | PL-C 26W | G24Q-3 ROT | teplá bílá | 220-240 | 104 | 34 |  | 164 | ne | 82 | 1945436 | 4 | 10 | ne
| O | P | I | 929003758102 | 8720169290518 | CorePro LED PLC 9.5W 840 4P G24q-3 |  | 9.5 | 1100 | 4000 K | 30000 | 3 | E | 295 |  | L70 |  | PL-C 26W | G24Q-3 ROT | studená bílá | 220-240 | 115 | 34 |  | 164 | ne | 82 | 1945440 | 4 | 10 | ne
4-kolíková patice, určeno pro použití s kompatibilními elektronickými předřadníky. Seznam najdete na www.ledpodpora.cz
PL-L
CorePro LED PLL | O | P | I | 929003578802 | 8719514486768 | CorePro LED PLL HF 8W 830 4P 2G11 |  | 8 | 960 | 3000 K | 30000 | 3 | E | 405 |  | L70 |  | PL-L 18W | 2G11 | teplá bílá | 20-60 | 120 | 38 |  | 224 | ne | 80 | 1370819 | 4 | 10 | ne
| O | P | I | 929003578902 | 8719514486782 | CorePro LED PLL HF 8W 840 4P 2G11 |  | 8 | 1000 | 4000 K | 30000 | 3 | E | 405 |  | L70 |  | PL-L18W | 2G11 | studená bílá | 20-60 | 125 | 38 |  | 224 | ne | 80 | 1370820 | 4 | 10 | ne
| O | P | I | 929003579002 | 8719514486805 | CorePro LED PLL HF 12W 830 4P 2G11 |  | 12 | 1440 | 3000 K | 30000 | 3 | E | 420 |  | L70 |  | PL-L 24W | 2G11 | teplá bílá | 20-60 | 120 | 38 |  | 319 | ne | 80 | 1370821 | 4 | 10 | ne
| O | P | I | 929003579102 | 8719514486829 | CorePro LED PLL HF 12W 840 4P 2G11 |  | 12 | 1500 | 4000 K | 30000 | 3 | E | 420 |  | L70 |  | PL-L 24W | 2G11 | studená bílá | 20-60 | 125 | 38 |  | 319 | ne | 80 | 1370822 | 4 | 10 | ne
| O | P | I | 929001381502 | 8718696739662 | CorePro LED PLL HF 16.5W 830 4P 2G11 |  | 16.5 | 2000 | 3000 K | 30000 | 3 | E | 525 |  | L70 |  | PL-L 36W | 2G11 | teplá bílá | 53-77 | 121 | 38 |  | 412 | ne | 83 | 387352 | 4 | 10 | ne
| O | P | I | 929001381602 | 8718696739747 | CorePro LED PLL HF 16.5W 840 4P 2G11 |  | 16.5 | 2100 | 4000 K | 30000 | 3 | E | 525 |  | L70 |  | PL-L 36W | 2G11 | studená bílá | 53-77 | 127 | 38 |  | 412 | ne | 83 | 387353 | 4 | 10 | ne
| O | P | I | 929001920402 | 8718696828397 | CorePro LED PLL HF 24W 830 4P 2G11 |  | 24 | 3200 | 3000 K | 30000 | 3 | E | 615 |  | L70 |  | PL-L 55W | 2G11 | teplá bílá | 53-77 | 133 | 37.6 |  | 535.1 | ne | 83 | 387355 | 4 | 10 | ne
| O | P | I | 929001920502 | 8718696828410 | CorePro LED PLL HF 24W 840 4P 2G11 |  | 24 | 3400 | 4000 K | 30000 | 3 | E | 615 |  | L70 |  | PL-L 55W | 2G11 | studená bílá | 53-77 | 141 | 37.6 |  | 535.1 | ne | 83 | 387356 | 4 | 10 | ne
4-kolíková patice, určeno pro použití s kompatibilními elektronickými předřadníky. Seznam najdete na www.ledpodpora.cz
CorePro LED PLL | O | P | I | 929003592202 | 8720169156999 | CorePro LED PLL EM/Mains 8W 830 4P |  | 8 | 960 | 3000 K | 30000 | 3 | E | 290 |  | L70 |  | PL-L 18W | 2G11 | teplá bílá | 220-240 | 120 | 38 |  | 224 | ne | 80 | 1370823 | 4 | 10 | ne
| O | P | I | 929003592302 | 8720169157019 | CorePro LED PLL EM/Mains 8W 840 4P |  | 8 | 1000 | 4000 K | 30000 | 3 | E | 290 |  | L70 |  | PL-L 18W | 2G11 | studená bílá | 220-240 | 125 | 38 |  | 224 | ne | 80 | 1370824 | 4 | 10 | ne
| O | P | I | 929003592402 | 8720169157033 | CorePro LED PLL EM/Mains 12W 830 4P |  | 12 | 1440 | 3000 K | 30000 | 3 | E | 310 |  | L70 |  | PL-L 24W | 2G11 | teplá bílá | 220-240 | 120 | 38 |  | 319 | ne | 80 | 1370825 | 4 | 10 | ne
| O | P | I | 929003592502 | 8720169157057 | CorePro LED PLL EM/Mains 12W 840 4P |  | 12 | 1500 | 4000 K | 30000 | 3 | E | 310 |  | L70 |  | PL-L 24W | 2G11 | studená bílá | 220-240 | 125 | 38 |  | 319 | ne | 80 | 1370826 | 4 | 10 | ne
| O | P | I | 929003592602 | 8720169157071 | CorePro LED PLL EM/Mains 16.5W 830 4P |  | 16.5 | 2000 | 3000 K | 30000 | 3 | E | 340 |  | L70 |  | PL-L 36W | 2G11 | teplá bílá | 220-240 | 121 | 38 |  | 412 | ne | 80 | 1370827 | 4 | 10 | ne
| O | P | I | 929003592702 | 8720169157095 | CorePro LED PLL EM/Mains 16.5W 840 4P |  | 16.5 | 2100 | 4000 K | 30000 | 3 | E | 340 |  | L70 |  | PL-L 36W | 2G11 | studená bílá | 220-240 | 127 | 38 |  | 412 | ne | 80 | 1370828 | 4 | 10 | ne
| O | P | I | 929003592802 | 8720169157118 | CorePro LED PLL Mains 24W 830 4P |  | 24 | 3200 | 3000 K | 30000 | 3 | E | 410 |  | L70 |  | PL-L 55W | 2G11 | teplá bílá | 220-240 | 133 | 38 |  | 535 | ne | 80 | 1370829 | 4 | 10 | ne
| O | P | I | 929003592902 | 8720169157132 | CorePro LED PLL Mains 24W 840 4P |  | 24 | 3400 | 4000 K | 30000 | 3 | D | 410 |  | L70 |  | PL-L 55W | 2G11 | studená bílá | 220-240 | 141 | 38 |  | 535 | ne | 80 | 1370830 | 4 | 10 | ne
4-kolíková patice, provoz možný jak přes tlumivku, tak i přímo na 230V. Verzi 24W je nutné provozovat přímo na 230V.
CorePro LED Urban PLL Mains | O | P | I | 929003758202 | 8720169287167 | CorePro LED Urban PLL Mains 13W 830 |  | 13 | 1520 | 3000 K | 30000 | 3 | E | 450 |  | L70 |  | PL-L 24W | 2G11 | teplá bílá | 220-240 | 116 | 37 |  | 321 | ne | 80 | 1826742 | 4 | 10 | ne
| O | P | I | 929003758302 | 8720169287181 | CorePro LED Urban PLL Mains 13W 840 |  | 13 | 1600 | 4000 K | 30000 | 3 | E | 450 |  | L70 |  | PL-L 24W | 2G11 | studená bílá | 220-240 | 123 | 37 |  | 321 | ne | 80 | 1826743 | 4 | 10 | ne
| O | P | I | 929003758402 | 8720169287204 | CorePro LED Urban PLL Mains 18W 830 |  | 18 | 2100 | 3000 K | 30000 | 3 | E | 560 |  | L70 |  | PL-L 36W | 2G11 | teplá bílá | 220-240 | 116 | 37 |  | 416 | ne | 80 | 1826744 | 4 | 10 | ne
| O | P | I | 929003758502 | 8720169287228 | CorePro LED Urban PLL Mains 18W 840 |  | 18 | 2300 | 4000 K | 30000 | 3 | E | 560 |  | L70 |  | PL-L 36W | 2G11 | studená bílá | 220-240 | 127 | 37 |  | 416 | ne | 80 | 1826745 | 4 | 10 | ne
4-kolíková patice, provoz pouze na 230V; možnost otáčení jednotlivých trubic za účelem směrování světelného toku (možnost 160°, 270°, 360°)
PL-T
CorePro LED PLT | O | P | I | 929003576302 | 8719514487765 | CorePro LED PLT HF 6.5W 830 4P GX24q-2 |  | 6.5 | 720 | 3000 K | 30000 | 3 | F | 340 |  | L70 |  | PL-T 18W | GX24q-2 | teplá bílá | 20-60 | 110 | 42 |  | 119 | ne | 82 | 1361420 | 4 | 20 | ne
| O | P | I | 929003576402 | 8719514487789 | CorePro LED PLT HF 6.5W 840 4P GX24q-2 |  | 6.5 | 800 | 4000 K | 30000 | 3 | E | 340 |  | L70 |  | PL-T 18W | GX24q-2 | studená bílá | 20-60 | 123 | 42 |  | 119 | ne | 82 | 1361421 | 4 | 20 | ne
| O | P | I | 929003576502 | 8719514487802 | CorePro LED PLT HF 9W 830 4P GX24q-3 |  | 9 | 990 | 3000 K | 30000 | 3 | F | 400 |  | L70 |  | PL-T 26W | GX24q-3 | teplá bílá | 20-60 | 110 | 42 |  | 142 | ne | 82 | 1361422 | 4 | 20 | ne
| O | P | I | 929003576602 | 8719514487826 | CorePro LED PLT HF 9W 840 4P GX24q-3 |  | 9 | 1100 | 4000 K | 30000 | 3 | E | 400 |  | L70 |  | PL-T 26W | GX24q-3 | studená bílá | 20-60 | 122 | 42 |  | 142 | ne | 82 | 1361423 | 4 | 20 | ne
| O | P | I | 929003576702 | 8719514487840 | CorePro LED PLT HF 15W 830 4P GX24q-3 |  | 15 | 1620 | 3000 K | 30000 | 3 | F | 425 |  | L70 |  | PL-T 32W | GX24q-3 | teplá bílá | 20-60 | 108 | 42 |  | 156 | ne | 82 | 1361424 | 4 | 20 | ne
| O | P | I | 929003576802 | 8719514487864 | CorePro LED PLT HF 15W 840 4P GX24q-3 |  | 15 | 1800 | 4000 K | 30000 | 3 | E | 425 |  | L70 |  | PL-T 32W | GX24q-3 | studená bílá | 20-60 | 120 | 42 |  | 156 | ne | 82 | 1361425 | 4 | 20 | ne
| O | P | I | 929003576902 | 8719514487888 | CorePro LED PLT HF 18.5W 830 4P GX24q-4 |  | 18.5 | 2100 | 3000 K | 30000 | 3 | F | 455 |  | L70 |  | PL-T 42W | GX24q-4 | teplá bílá | 20-60 | 113 | 42 |  | 166 | ne | 82 | 1361426 | 4 | 20 | ne
| O | P | I | 929003577002 | 8719514487901 | CorePro LED PLT HF 18.5W 840 4P GX24q-4 |  | 18.5 | 2250 | 4000 K | 30000 | 3 | E | 455 |  | L70 |  | PL-T 42W | GX24q-4 | studená bílá | 20-60 | 121 | 42 |  | 166 | ne | 82 | 1361427 | 4 | 20 | ne
4-kolíková patice, určeno pro použití s kompatibilními elektronickými předřadníky. Seznam najdete na www.ledpodpora.cz
T8 UE
MASTER LED trubice UE EEL A | O | P | I | 929003482202 | 8719514431669 | MASTER LEDtube 1200mm UE 11.9W 840 T8 EELA |  | 11.9 | 2500 | 4000 K | 100000 | 10 | A | 570 |  | L70 |  | T8 36W | G13 ROT | studená bílá | 220-240 | 210 | 28 |  | 1213 | ne | 80 | 1013082 | 4 | 10 | ne
| O | P | I | 929003731802 | 8720169269590 | MASTER LEDtube 1200mm UE 11.9W 865 T8 EELA |  | 11.9 | 2500 | 6500 K | 100000 | 10 | A | 570 |  | L70 |  | T8 36W | G13 ROT | studené denní světlo | 220-240 | 210 | 28 |  | 1213 | ne | 80 | 1655395 | 4 | 10 | ne
| O | P | I | 929003482302 | 8719514431683 | MASTER LEDtube 1500mm UE 17.6W 840 T8 EELA |  | 17.6 | 3700 | 4000 K | 100000 | 10 | A | 710 |  | L70 |  | T8 58W | G13 ROT | studená bílá | 220-240 | 210 | 28 |  | 1514 | ne | 80 | 1013081 | 4 | 10 | ne
| O | P | I | 929003731902 | 8720169269613 | MASTER LEDtube 1500mm UE 17.6W 865 T8 EELA |  | 17.6 | 3700 | 6500 K | 100000 | 10 | A | 710 |  | L70 |  | T8 58W | G13 ROT | studené denní světlo | 220-240 | 210 | 28 |  | 1514 | ne | 80 | 1655396 | 4 | 10 | ne
U instalace trubic na 230V nebo tlumivku je vždy nutné vyřadit z oběhu kondenzátor. Balení včetně náhrady za startér- záruka až 10 let
MASTER LED trubice UE EEL B | O | P | I | 929003807402 | 8720169316713 | MASTER LEDtube Value 1200mm UE 14W 840 T8 |  | 14 | 2600 | 4000 K | 75000 | 5 | B | 300 |  | L70 |  | T8 36W | G13 | studená bílá | 220-240 | 185 | 28 |  | 1214 | ne | 80 | 1996489 | 4 | 20 | ne
| O | P | I | 929003807602 | 8720169316751 | MASTER LEDtube Value 1500mm UE 22.1W 840 T8 |  | 22.1 | 4100 | 4000 K | 75000 | 5 | B | 395 |  | L70 |  | T8 58W | G13 | studená bílá | 220-240 | 185 | 28 |  | 1514 | ne | 80 | 1996488 | 4 | 20 | ne
U instalace trubic na 230V nebo tlumivku je vždy nutné vyřadit z oběhu kondenzátor
T8 Interact Pro
MASTER Connect InterAct Pro | O |  | I | 929004270702 | 8721103063137 | MASTER LEDtube Connected IA 1200mm 15.6W 840 T8 |  | 15.6 | 2500 | 4000 K | 75000 | 5 | C | 915 |  | L70 |  | T8 36W | G13 ROT | studená bílá | 220-240 | 160 | 28 |  | 1214 | ano | 80 | 2301311 | 4 | 10 | ne
| O | P | I | 929002210902 | 8718699669782 | MASTER CONNECT LEDtube IA 1500mm UO 25W865 T8 |  | 25 | 3700 | 6500 K | 60000 | 5 | D | 1115 |  | L70 |  | T8 58W | G13 | studené denní světlo | 220-240 | 148 | 28 |  | 1514 | ano | 80 | 406203 | 4 | 10 | ne
| O |  | I | 929004270902 | 8721103063175 | MASTER LEDtube Connected IA 1500mm 23.1W 840 T8 |  | 23.1 | 3700 | 4000 K | 75000 | 5 | C | 1115 |  | L70 |  | T8 58W | G13 ROT | studená bílá | 220-240 | 160 | 28 |  | 1514 | ano | 80 | 2301310 | 4 | 10 | ne
Chytré modernizační LED trubice, které umožňují snadný a bezproblémový přechod na propojené osvětlení. Trubice lze naprogramovat tak, aby maximalizovaly úspory energie a zároveň vám zajišťovaly pohodlí a komfort prostřednictvím bezdrátového a automatického osvětlení. Bezdrátové ovládání stmívání.
T8 Ostatní na 230V
Master EM/Mains T8 | O | P | I | 929004260202 | 8721103044150 | MASTER LEDtube 600mm HO 7.6W830 T8 |  | 7.6 | 1090 | 3000 K | 75000 | 5 | D | 220 |  | L70 |  | T8 18W | G13 | teplá bílá | 220-240 | 143 | 28 |  | 604 | ne | 80 | 2144208 | 4 | 10 | ne
| O | P | I | 929001307002 | 8718696697474 | MASTER LEDtube 600mm HO 8W 830 T8 |  | 8 | 1000 | 3000 K | 70000 | 5 | E | 180 |  | L70 |  | T8 18W | G13 | teplá bílá | 220-240 | 125 | 28 |  | 604 | ne | 83 | 465198 | 4 | 10 | ne
| O | P | I | 929004260302 | 8721103044174 | MASTER LEDtube 600mm HO 7.6W840 T8 |  | 7.6 | 1150 | 4000 K | 75000 | 5 | D | 220 |  | L70 |  | T8 18W | G13 | studená bílá | 220-240 | 151 | 28 |  | 604 | ne | 80 | 2144206 | 4 | 10 | ne
| O | P | I | 929001307102 | 8718696697498 | MASTER LEDtube 600mm HO 8W 840 T8 |  | 8 | 1050 | 4000 K | 70000 | 5 | E | 180 |  | L70 |  | T8 18W | G13 | studená bílá | 220-240 | 131 | 28 |  | 604 | ne | 83 | 465199 | 4 | 10 | ne
| O | P | I | 929004260402 | 8721103044198 | MASTER LEDtube 600mm HO 7.6W865 T8 |  | 7.6 | 1150 | 6500 K | 75000 | 5 | D | 220 |  | L70 |  | T8 18W | G13 | studené denní světlo | 220-240 | 151 | 28 |  | 604 | ne | 80 | 2144217 | 4 | 10 | ne
| O | P | I | 929001307202 | 8718696697511 | MASTER LEDtube 600mm HO 8W 865 T8 |  | 8 | 1050 | 6500 K | 70000 | 5 | E | 180 |  | L70 |  | T8 18W | G13 | studené denní světlo | 220-240 | 131 | 28 |  | 604 | ne | 83 | 465200 | 4 | 10 | ne
| O | P | I | 929001298402 | 8718696687086 | MASTER LEDtube 900mm HO 12W 840 T8 |  | 12 | 1575 | 4000 K | 70000 | 5 | E | 265 |  | L70 |  | T8 30W | G13 | studená bílá | 220-240 | 131 | 28 |  | 909 | ne | 80 | 403572 | 4 | 10 | ne
| O | P | I | 929001298502 | 8718696687109 | MASTER LEDtube 900mm HO 12W 865 T8 |  | 12 | 1575 | 6500 K | 70000 | 5 | E | 265 |  | L70 |  | T8 30W | G13 | studené denní světlo | 220-240 | 131 | 28 |  | 909 | ne | 80 | 403573 | 4 | 10 | ne
| O | P | I | 929004242402 | 8720169388055 | MASTER LEDtube 1200mm HO 11.3W 830 T8 |  | 11.3 | 2000 | 3000 K | 75000 | 5 | C | 310 |  | L70 |  | T8 36W | G13 | teplá bílá | 220-240 | 176 | 28 |  | 1213 | ne | 80 | 2144213 | 4 | 10 | ne
| O | P | I | 929001922602 | 8718699592356 | MASTER LEDtube 1200mm HO 12.5W 830 T8 |  | 12.5 | 2000 | 3000 K | 70000 | 5 | C | 250 |  | L70 |  | T8 36W | G13 | teplá bílá | 220-240 | 160 | 28 |  | 1213 | ne | 83 | 403590 | 4 | 10 | ne
| O | P | I | 929004242502 | 8720169388079 | MASTER LEDtube 1200mm HO 11.3W 840 T8 |  | 11.3 | 2100 | 4000 K | 75000 | 5 | B | 310 |  | L70 |  | T8 36W | G13 | studená bílá | 220-240 | 185 | 28 |  | 1213 | ne | 80 | 2144201 | 4 | 10 | ne
| O | P | I | 929001922702 | 8718699592370 | MASTER LEDtube 1200mm HO 12.5W 840 T8 |  | 12.5 | 2100 | 4000 K | 70000 | 5 | C | 250 |  | L70 |  | T8 36W | G13 | studená bílá | 220-240 | 168 | 28 |  | 1213 | ne | 83 | 403591 | 4 | 10 | ne
| O | P | I | 929004242602 | 8720169388093 | MASTER LEDtube 1200mm HO 11.3W 865 T8 |  | 11.3 | 2100 | 6500 K | 75000 | 5 | B | 310 |  | L70 |  | T8 36W | G13 | studené denní světlo | 220-240 | 185 | 28 |  | 1213 | ne | 80 | 2144212 | 4 | 10 | ne
| O | P | I | 929004241802 | 8720169387935 | MASTER LEDtube 1200mm UO 13.5W 830 T8 |  | 13.5 | 2300 | 3000 K | 75000 | 5 | C | 345 |  | L70 |  | T8 36W | G13 | teplá bílá | 220-240 | 170 | 28 |  | 1213 | ne | 80 | 2144209 | 4 | 10 | ne
| O | P | I | 929004241902 | 8720169387959 | MASTER LEDtube 1200mm UO 13.5W 840 T8 |  | 13.5 | 2500 | 4000 K | 75000 | 5 | B | 345 |  | L70 |  | T8 36W | G13 | studená bílá | 220-240 | 185 | 28 |  | 1213 | ne | 80 | 2144211 | 4 | 10 | ne
| O | P | I | 929002998302 | 8719514316584 | MASTER LEDtube 1200mm UO 14.7W 840 T8 |  | 14.7 | 2500 | 4000 K | 70000 | 5 | C | 275 |  | L70 |  | T8 36W | G13 | studená bílá | 220-240 | 170 | 28 |  | 1213 | ne | 83 | 403671 | 4 | 10 | ne
| O | P | I | 929004242002 | 8720169387973 | MASTER LEDtube 1200mm UO 13.5W 865 T8 |  | 13.5 | 2500 | 6500 K | 75000 | 5 | B | 345 |  | L70 |  | T8 36W | G13 | studené denní světlo | 220-240 | 185 | 28 |  | 1213 | ne | 80 | 2144202 | 4 | 10 | ne
| O | P | I | 929004242702 | 8720169388116 | MASTER LEDtube 1500mm HO 16.7W 830 T8 |  | 16.7 | 2900 | 3000 K | 75000 | 5 | C | 385 |  | L70 |  | T8 58W | G13 | teplá bílá | 220-240 | 173 | 28 |  | 1514 | ne | 80 | 2144216 | 4 | 10 | ne
| O | P | I | 929004242802 | 8720169388130 | MASTER LEDtube 1500mm HO 16.7W 840 T8 |  | 16.7 | 3100 | 4000 K | 75000 | 5 | B | 385 |  | L70 |  | T8 58W | G13 | studená bílá | 220-240 | 185 | 28 |  | 1514 | ne | 80 | 2144204 | 4 | 10 | ne
| O | P | I | 929004242902 | 8720169388154 | MASTER LEDtube 1500mm HO 16.7W 865 T8 |  | 16.7 | 3100 | 6500 K | 75000 | 5 | B | 385 |  | L70 |  | T8 58W | G13 | studené denní světlo | 220-240 | 185 | 28 |  | 1514 | ne | 80 | 2144207 | 4 | 10 | ne
| O | P | I | 929004242102 | 8720169387997 | MASTER LEDtube 1500mm UO 20W 830 T8 |  | 20 | 3400 | 3000 K | 75000 | 5 | C | 415 |  | L70 |  | T8 58W | G13 | teplá bílá | 220-240 | 170 | 28 |  | 1514 | ne | 80 | 2144203 | 4 | 10 | ne
| O | P | I | 929004242202 | 8720169388017 | MASTER LEDtube 1500mm UO 20W 840 T8 |  | 20 | 3700 | 4000 K | 75000 | 5 | B | 415 |  | L70 |  | T8 58W | G13 | studená bílá | 220-240 | 185 | 28 |  | 1514 | ne | 80 | 2144210 | 4 | 10 | ne
| O | P | I | 929004242302 | 8720169388031 | MASTER LEDtube 1500mm UO 20W 865 T8 |  | 20 | 3700 | 6500 K | 75000 | 5 | B | 415 |  | L70 |  | T8 58W | G13 | studené denní světlo | 220-240 | 185 | 28 |  | 1514 | ne | 80 | 2144200 | 4 | 10 | ne
| O | P |  | 929003481702 | 8719514485372 | MASTER LEDtube Starter EMP GenIII | Bezpečnostní prvek pro instalaci LED trubice do svítidla s elektromagnetickou tlumivkou - náhrada za startér |  |  |  |  | 2 |  | 21 |  | L70 |  |  |  |  | 220-240 |  |  |  |  | ne |  |  | 0.5 | 10 | ne
Master Value EM/Mains T8 | O | P | I | 929002021102 | 8718699646790 | MASTER LEDtube Value 600mm HO 8W 830 T8 |  | 8 | 1000 | 3000 K | 60000 | 5 | E | 155 |  | L70 |  | T8 18W | G13 | teplá bílá | 220-240 | 125 | 28 |  | 604 | ne | 83 | 403609 | 4 | 10 | ne
| O | P | I | 929002021202 | 8718699646813 | MASTER LEDtube Value 600mm HO 8W 840 T8 |  | 8 | 1050 | 4000 K | 60000 | 5 | E | 155 |  | L70 |  | T8 18W | G13 | studená bílá | 220-240 | 131 | 28 |  | 604 | ne | 83 | 403610 | 4 | 10 | ne
| O | P | I | 929002021302 | 8718699646837 | MASTER LEDtube Value 600mm HO 8W 865 T8 |  | 8 | 1050 | 6500 K | 60000 | 5 | E | 155 |  | L70 |  | T8 18W | G13 | studené denní světlo | 220-240 | 131 | 28 |  | 604 | ne | 83 | 403611 | 4 | 10 | ne
| O | P | I | 929002021402 | 8718699646851 | MASTER LEDtube Value 1200mm HO 14W 830 T8 |  | 14 | 2000 | 3000 K | 60000 | 5 | D | 195 |  | L70 |  | T8 36W | G13 | teplá bílá | 220-240 | 142 | 28 |  | 1213 | ne | 83 | 403612 | 4 | 10 | ne
| O | P | I | 929002021502 | 8718699646875 | MASTER LEDtube Value 1200mm HO 14W 840 T8 |  | 14 | 2100 | 4000 K | 60000 | 5 | D | 195 |  | L70 |  | T8 36W | G13 | studená bílá | 220-240 | 150 | 28 |  | 1213 | ne | 83 | 403613 | 4 | 10 | ne
| O | P | I | 929002021602 | 8718699646899 | MASTER LEDtube Value 1200mm HO 14W 865 T8 |  | 14 | 2100 | 6500 K | 60000 | 5 | D | 195 |  | L70 |  | T8 36W | G13 | studené denní světlo | 220-240 | 150 | 28 |  | 1213 | ne | 83 | 403614 | 4 | 10 | ne
| O | P | I | 929002997602 | 8719514316805 | MASTER LEDtube Value 1200mm UO 15.5W 830 T8 |  | 15.5 | 2300 | 3000 K | 60000 | 5 | D | 210 |  | L70 |  | T8 36W | G13 | teplá bílá | 220-240 | 148 | 28 |  | 1213 | ne | 83 | 403664 | 4 | 10 | ne
| O | P | I | 929002997702 | 8719514316829 | MASTER LEDtube Value 1200mm UO 15.5W 840 T8 |  | 15.5 | 2500 | 4000 K | 60000 | 5 | C | 210 |  | L70 |  | T8 36W | G13 | studená bílá | 220-240 | 161 | 28 |  | 1213 | ne | 83 | 403665 | 4 | 10 | ne
| O | P | I | 929002997802 | 8719514316843 | MASTER LEDtube Value 1200mm UO 15.5W 865 T8 |  | 15.5 | 2500 | 6500 K | 60000 | 5 | C | 210 |  | L70 |  | T8 36W | G13 | studené denní světlo | 220-240 | 161 | 28 |  | 1213 | ne | 83 | 403666 | 4 | 10 | ne
| O | P | I | 929002021702 | 8718699646912 | MASTER LEDtube Value 1500mm HO 20.5W 830 T8 |  | 20.5 | 2900 | 3000 K | 60000 | 5 | D | 245 |  | L70 |  | T8 58W | G13 | teplá bílá | 220-240 | 141 | 28 |  | 1514 | ne | 83 | 403615 | 4 | 10 | ne
| O | P | I | 929002021802 | 8718699646936 | MASTER LEDtube Value 1500mm HO 20.5W 840 T8 |  | 20.5 | 3100 | 4000 K | 60000 | 5 | D | 245 |  | L70 |  | T8 58W | G13 | studená bílá | 220-240 | 151 | 28 |  | 1514 | ne | 83 | 403616 | 4 | 10 | ne
| O | P | I | 929002021902 | 8718699646950 | MASTER LEDtube Value 1500mm HO 20.5W 865 T8 |  | 20.5 | 3100 | 6500 K | 60000 | 5 | D | 245 |  | L70 |  | T8 58W | G13 | studené denní světlo | 220-240 | 151 | 28 |  | 1514 | ne | 83 | 403617 | 4 | 10 | ne
| O | P | I | 929002997902 | 8719514316867 | MASTER LEDtube Value 1500mm UO 23W 830 T8 |  | 23 | 3400 | 3000 K | 60000 | 5 | D | 275 |  | L70 |  | T8 58W | G13 | teplá bílá | 220-240 | 147 | 28 |  | 1514 | ne | 83 | 403667 | 4 | 10 | ne
| O | P | I | 929002998002 | 8719514316881 | MASTER LEDtube Value 1500mm UO 23W 840 T8 |  | 23 | 3700 | 4000 K | 60000 | 5 | C | 275 |  | L70 |  | T8 58W | G13 | studená bílá | 220-240 | 160 | 28 |  | 1514 | ne | 83 | 403668 | 4 | 10 | ne
| O | P | I | 929002998102 | 8719514316904 | MASTER LEDtube Value 1500mm UO 23W 865 T8 |  | 23 | 3700 | 6500 K | 60000 | 5 | C | 275 |  | L70 |  | T8 58W | G13 | studené denní světlo | 220-240 | 160 | 28 |  | 1514 | ne | 83 | 403669 | 4 | 10 | ne
CorePro EM/ Mains T8 | O | P | I | 929003577132 | 8719514486386 | CorePro LEDtube 600mm 8W 830 T8 |  | 8 | 750 | 3000 K | 50000 | 3 | F | 115 |  | L70 |  | T8 18W | G13 | teplá bílá | 220-240 | 93 | 28 |  | 604 | ne | 80 | 1288990 | 4 | 20 | ne
| O | P | I | 929003547202 | 8719514459779 | CorePro LEDtube 600mm 8W 840 T8 |  | 8 | 800 | 4000 K | 50000 | 3 | F | 115 |  | L70 |  | T8 18W | G13 | studená bílá | 220-240 | 100 | 28 |  | 604 | ne | 80 | 1183841 | 4 | 20 | ne
| O | P | I | 929003547302 | 8719514459793 | CorePro LEDtube 600mm 8W 865 T8 |  | 8 | 800 | 6500 K | 50000 | 3 | F | 115 |  | L70 |  | T8 18W | G13 | studené denní světlo | 220-240 | 100 | 28 |  | 604 | ne | 80 | 1183843 | 4 | 20 | ne
| O | P | I | 929003577402 | 8719514486447 | CorePro LEDtube 600mm HO 8W 830 T8 |  | 8 | 850 | 3000 K | 50000 | 3 | F | 130 |  | L70 |  | T8 18W | G13 | teplá bílá | 220-240 | 106 | 28 |  | 604 | ne | 80 | 1288991 | 4 | 20 | ne
| O | P | I | 929003158602 | 8719514421035 | CorePro LEDtube 600mm HO 8W 840 T8 |  | 8 | 900 | 4000 K | 50000 | 3 | E | 130 |  | L70 |  | T8 18W | G13 | studená bílá | 220-240 | 112 | 28 |  | 604 | ne | 80 | 1037552 | 4 | 20 | ne
| O | P | I | 929003158702 | 8719514421059 | CorePro LEDtube 600mm HO 8W 865 T8 |  | 8 | 900 | 6500 K | 50000 | 3 | E | 130 |  | L70 |  | T8 18W | G13 | studené denní světlo | 220-240 | 112 | 28 |  | 604 | ne | 80 | 1037551 | 4 | 20 | ne
| O | P | I | 929003577232 | 8719514486409 | CorePro LEDtube 1200mm 15.5W 830 T8 |  | 15.5 | 1700 | 3000 K | 50000 | 3 | F | 145 |  | L70 |  | T8 36W | G13 | teplá bílá | 220-240 | 109 | 28 |  | 1214 | ne | 80 | 1288988 | 4 | 20 | ne
| O | P | I | 929003519702 | 8719514448070 | CorePro LEDtube 1200mm 15.5W 840 T8 |  | 15.5 | 1800 | 4000 K | 50000 | 3 | E | 145 |  | L70 |  | T8 36W | G13 | studená bílá | 220-240 | 116 | 28 |  | 1214 | ne | 80 | 1183844 | 4 | 20 | ne
| O | P | I | 929003519802 | 8719514448094 | CorePro LEDtube 1200mm 15.5W 865 T8 |  | 15.5 | 1800 | 6500 K | 50000 | 3 | E | 145 |  | L70 |  | T8 36W | G13 | studené denní světlo | 220-240 | 116 | 28 |  | 1214 | ne | 80 | 1183845 | 4 | 20 | ne
| O | P | I | 929003577532 | 8719514486461 | CorePro LEDtube 1200mm HO 18W 830 T8 |  | 18 | 1850 | 3000 K | 50000 | 3 | F | 165 |  | L70 |  | T8 36W | G13 | teplá bílá | 220-240 | 102 | 28 |  | 1214 | ne | 80 | 1288987 | 4 | 20 | ne
| O | P | I | 929001874932 | 8719514469587 | CorePro LEDtube 1200mm HO 18W 840 T8 |  | 18 | 2000 | 4000 K | 50000 | 3 | E | 165 |  | L70 |  | T8 36W | G13 | studená bílá | 220-240 | 111 | 28 |  | 1214 | ne | 80 | 1183855 | 4 | 20 | ne
| O | P | I | 929001874832 | 8719514475588 | CorePro LEDtube 1200mm HO 18W 865 T8 |  | 18 | 2000 | 6500 K | 50000 | 3 | E | 165 |  | L70 |  | T8 36W | G13 | studené denní světlo | 220-240 | 111 | 28 |  | 1214 | ne | 80 | 1183858 | 4 | 20 | ne
| O | P | I | 929003746102 | 8720169278585 | CorePro LEDtube 1200mm UO 17.7W 830 T8 |  | 17.7 | 2250 | 3000 K | 50000 | 3 | E | 180 |  | L70 |  | T8 36W | G13 | teplá bílá | 220-240 | 127 | 28 |  | 1214 | ne | 80 | 1827722 | 4 | 20 | ne
| O | P | I | 929003746202 | 8720169278608 | CorePro LEDtube 1200mm UO 17.7W 840 T8 |  | 17.7 | 2400 | 4000 K | 50000 | 3 | D | 180 |  | L70 |  | T8 36W | G13 | studená bílá | 220-240 | 135 | 28 |  | 1214 | ne | 80 | 1827720 | 4 | 20 | ne
| O | P | I | 929003746302 | 8720169278622 | CorePro LEDtube 1200mm UO 17.7W 865 T8 |  | 17.7 | 2400 | 6500 K | 50000 | 3 | D | 180 |  | L70 |  | T8 36W | G13 | studené denní světlo | 220-240 | 135 | 28 |  | 1214 | ne | 80 | 1827718 | 4 | 20 | ne
| O | P | I | 929003577332 | 8719514486423 | CorePro LEDtube 1500mm 20W 830 T8 |  | 20 | 2050 | 3000 K | 50000 | 3 | F | 180 |  | L70 |  | T8 58W | G13 | teplá bílá | 220-240 | 102 | 28 |  | 1514 | ne | 80 | 1288994 | 4 | 20 | ne
| O | P | I | 929003547402 | 8719514459816 | CorePro LEDtube 1500mm 20W 840 T8 |  | 20 | 2200 | 4000 K | 50000 | 3 | E | 180 |  | L70 |  | T8 58W | G13 | studená bílá | 220-240 | 110 | 28 |  | 1514 | ne | 80 | 1183842 | 4 | 20 | ne
| O | P | I | 929003547502 | 8719514459830 | CorePro LEDtube 1500mm 20W 865 T8 |  | 20 | 2200 | 6500 K | 50000 | 3 | E | 180 |  | L70 |  | T8 58W | G13 | studené denní světlo | 220-240 | 110 | 28 |  | 1514 | ne | 80 | 1183846 | 4 | 20 | ne
| O | P | I | 929003577632 | 8719514486485 | CorePro LEDtube 1500mm HO 24W 830 T8 |  | 24 | 2500 | 3000 K | 50000 | 3 | F | 215 |  | L70 |  | T8 58W | G13 | teplá bílá | 220-240 | 104 | 28 |  | 1514 | ne | 80 | 1288989 | 4 | 20 | ne
| O | P | I | 929001875132 | 8719514469600 | CorePro LEDtube 1500mm HO 24W 840 T8 |  | 24 | 2700 | 4000 K | 50000 | 3 | E | 215 |  | L70 |  | T8 58W | G13 | studená bílá | 220-240 | 112 | 28 |  | 1514 | ne | 80 | 1183858 | 4 | 20 | ne
| O | P | I | 929001875032 | 8719514475601 | CorePro LEDtube 1500mm HO 24W 865 T8 |  | 24 | 2700 | 6500 K | 50000 | 3 | E | 215 |  | L70 |  | T8 58W | G13 | studené denní světlo | 220-240 | 112 | 28 |  | 1514 | ne | 80 | 1233454 | 4 | 20 | ne
| O | P | I | 929003746402 | 8720169278646 | CorePro LEDtube 1500mm UO 25.9W 830 T8 |  | 25.9 | 3320 | 3000 K | 50000 | 3 | E | 240 |  | L70 |  | T8 58W | G13 | teplá bílá | 220-240 | 128 | 28 |  | 1514 | ne | 80 | 1827721 | 4 | 20 | ne
| O | P | I | 929003746502 | 8720169278660 | CorePro LEDtube 1500mm UO 25.9W 840 T8 |  | 25.9 | 3500 | 4000 K | 50000 | 3 | D | 240 |  | L70 |  | T8 58W | G13 | studená bílá | 220-240 | 135 | 28 |  | 1514 | ne | 80 | 1827719 | 4 | 20 | ne
| O | P | I | 929003746602 | 8720169278684 | CorePro LEDtube 1500mm UO 25.9W 865 T8 |  | 25.9 | 3500 | 6500 K | 50000 | 3 | D | 240 |  | L70 |  | T8 58W | G13 | studené denní světlo | 220-240 | 135 | 28 |  | 1514 | ne | 80 | 1827717 | 4 | 20 | ne
Ecofit T8 | O | P | I | 929002445702 | 8719514266049 | Ecofit LEDtube 600mm HO 9W 840 T8 S |  | 9 | 900 | 4000 K | 30000 | 2 | F | 78 |  | L70 |  | T8 18W | G13 | studená bílá | 220-240 | 100 | 27.8 |  | 602.5 | ne | 80 | 491853 | 4 | 20 | ne
| O | P | I | 929002445802 | 8719514266063 | Ecofit LEDtube 600mm HO 9W 865 T8 S |  | 9 | 900 | 6500 K | 30000 | 2 | F | 78 |  | L70 |  | T8 18W | G13 | studené denní světlo | 220-240 | 100 | 27.8 |  | 602.5 | ne | 80 | 491857 | 4 | 20 | ne
| O | P | I | 929002446002 | 8719514266087 | Ecofit LEDtube 1200mm HO 18W 840 T8 S |  | 18 | 1800 | 4000 K | 30000 | 2 | F | 90 |  | L70 |  | T8 36W | G13 | studená bílá | 220-240 | 100 | 27.8 |  | 1212 | ne | 80 | 491846 | 4 | 20 | ne
| O | P | I | 929002446102 | 8719514266100 | Ecofit LEDtube 1200mm HO 18W 865 T8 S |  | 18 | 1800 | 6500 K | 30000 | 2 | F | 90 |  | L70 |  | T8 36W | G13 | studené denní světlo | 220-240 | 100 | 27.8 |  | 1212 | ne | 80 | 491855 | 4 | 20 | ne
| O | P | I | 929002446302 | 8719514266124 | Ecofit LEDtube 1500mm HO 23W 840 T8 S |  | 23 | 2300 | 4000 K | 30000 | 2 | F | 120 |  | L70 |  | T8 58W | G13 | studená bílá | 220-240 | 100 | 27.8 |  | 1513 | ne | 80 | 491863 | 4 | 20 | ne
| O | P | I | 929002446402 | 8719514266148 | Ecofit LEDtube 1500mm HO 23W 865 T8 S |  | 23 | 2300 | 6500 K | 30000 | 2 | F | 120 |  | L70 |  | T8 58W | G13 | studené denní světlo | 220-240 | 100 | 27.8 |  | 1513 | ne | 80 | 491850 | 4 | 20 | ne
Provoz jak na elektromagnetické tlumivce společně s dodávaným bezpečnostním prvkem EMP tak přímo na síťovém napětí dle zapojeni v přiložené dokumentaci. LED trubice nejsou stmívatelné! Balení včetně náhrady za startér.
CorePro LEDtube a MASTER VALUE 600mm lze provozovat při zapojení jedna trubice na jednu 18W tlumivku nebo přímo na 230V. Nefunguje správně při zapojení dvě trubice na jednu 36W tlumivku (svítidla 2x18, 4x18); pro tyto případy použijte řadu MASTER.
U instalace trubic na 230V nebo tlumivku je vždy nutné vyřadit z oběhu kondenzátor
S - balení včetně starteru
PILA LED trubice | O |  |  | 929002445732 | 8727900975390 | Pila LED tube 600mm HO 9W 840 G13 |  | 9 | 900 | 4000 K | 20000 | 2 | F | 68 |  | L70 |  | T8 18W | G13 | studená bílá | 220-240 | 100 | 28 |  | 604 | ne | 80 | 2121943 | 4 | 20 | ne
| O |  |  | 929002445832 | 8727900975413 | Pila LED tube 600mm HO 9W 865 G13 |  | 9 | 900 | 6500 K | 20000 | 2 | F | 68 |  | L70 |  | T8 18W | G13 | studené denní světlo | 220-240 | 100 | 28 |  | 604 | ne | 80 | 2121938 | 4 | 20 | ne
| O |  |  | 929002446032 | 8727900975437 | Pila LED tube 1200mm HO 18W 840 G13 |  | 17.5 | 1800 | 4000 K | 20000 | 2 | F | 86 |  | L70 |  | T8 36W | G13 | studená bílá | 220-240 | 102 | 28 |  | 1214 | ne | 80 | 2121939 | 4 | 20 | ne
| O |  |  | 929002446132 | 8727900975451 | Pila LED tube 1200mm HO 18W 865 G13 |  | 17.5 | 1800 | 6500 K | 20000 | 2 | F | 86 |  | L70 |  | T8 36W | G13 | studené denní světlo | 220-240 | 102 | 28 |  | 1214 | ne | 80 | 2121940 | 4 | 20 | ne
| O |  |  | 929002446332 | 8727900975475 | Pila LED tube 1500mm HO 23W 840 G13 |  | 22.3 | 2300 | 4000 K | 20000 | 2 | F | 110 |  | L70 |  | T8 58W | G13 | studená bílá | 220-240 | 103 | 28 |  | 1514 | ne | 80 | 2121942 | 4 | 20 | ne
| O |  |  | 929002446432 | 8727900975499 | Pila LED tube 1500mm HO 23W 865 G13 |  | 22.3 | 2300 | 6500 K | 20000 | 2 | F | 110 |  | L70 |  | T8 58W | G13 | studené denní světlo | 220-240 | 103 | 28 |  | 1514 | ne | 80 | 2121941 | 4 | 20 | ne
| O |  |  | 929002997782 | 8727900975338 | PILA LEDtube 1200mm UO 15.5W 840 T8 |  | 15.5 | 2500 | 4000 K | 40000 | 2 | C | 155 |  | L70 |  | T8 36W | G13 | studená bílá | 220-240 | 161 | 28 |  | 1213 | ne | 80 | 2091273 | 4 | 20 | ne
| O |  |  | 929002998082 | 8727900975352 | PILA LEDtube 1500mm UO 23W 840 T8 |  | 23 | 3700 | 4000 K | 40000 | 2 | C | 190 |  | L70 |  | T8 58W | G13 | studená bílá | 220-240 | 160 | 28 |  | 1514 | ne | 80 | 2091272 | 4 | 20 | ne
U instalace trubic na 230V nebo tlumivku je vždy nutné vyřadit z oběhu kondenzátor. Náhrada za startér není součástí balení.
T8 (HF)
MASTER LED trubice T8 | O | P | I | 929001393132 | 8719514466401 | MASTER LEDtube HF 600mm HO 8W830 T8 |  | 8 | 1000 | 3000 K | 75000 | 5 | E | 310 |  | L70 |  | T8 18W | G13 | teplá bílá | 20-50 | 125 | 28 |  | 603 | ne | 80 | 1251109 | 4 | 20 | ne
na elektronický předřadník (HF) | O | P | I | 929001393232 | 8719514466425 | MASTER LEDtube HF 600mm HO 8W840 T8 |  | 8 | 1050 | 4000 K | 75000 | 5 | E | 310 |  | L70 |  | T8 18W | G13 | studená bílá | 20-50 | 131 | 28 |  | 603 | ne | 80 | 1251110 | 4 | 20 | ne
| O | P | I | 929001393332 | 8719514466449 | MASTER LEDtube HF 600mm HO 8W865 T8 |  | 8 | 1050 | 6500 K | 75000 | 5 | E | 310 |  | L70 |  | T8 18W | G13 | studené denní světlo | 20-50 | 131 | 28 |  | 603 | ne | 80 | 1251111 | 4 | 20 | ne
| O | P | I | 929003553402 | 8719514466883 | MASTER LEDtube HF 1200mm HO 14W830 T8 |  | 14 | 2000 | 3000 K | 75000 | 5 | E | 380 |  | L70 |  | T8 36W | G13 | teplá bílá | 30-80 | 142 | 28 |  | 1212 | ano | 80 | 1165513 | 4 | 20 | ne
| O | P | I | 929003553502 | 8719514466845 | MASTER LEDtube HF 1200mm HO 14W840 T8 |  | 14 | 2100 | 4000 K | 75000 | 5 | D | 380 |  | L70 |  | T8 36W | G13 | studená bílá | 30-80 | 150 | 28 |  | 1212 | ano | 80 | 1165509 | 4 | 20 | ne
| O | P | I | 929003553602 | 8719514466869 | MASTER LEDtube HF 1200mm HO 14W865 T8 |  | 14 | 2100 | 6500 K | 75000 | 5 | D | 380 |  | L70 |  | T8 36W | G13 | studené denní světlo | 30-80 | 150 | 28 |  | 1212 | ano | 80 | 1165510 | 4 | 20 | ne
| O | P | I | 929003554002 | 8719514467002 | MASTER LEDtube HF 1200mm UO 16W830 T8 |  | 16 | 2350 | 3000 K | 75000 | 5 | D | 415 |  | L70 |  | T8 36W | G13 | teplá bílá | 30-80 | 146 | 28 |  | 1212 | ano | 80 | 1165504 | 4 | 20 | ne
| O | P | I | 929003554102 | 8719514466968 | MASTER LEDtube HF 1200mm UO 16W840 T8 |  | 16 | 2500 | 4000 K | 75000 | 5 | D | 415 |  | L70 |  | T8 36W | G13 | studená bílá | 30-80 | 156 | 28 |  | 1212 | ano | 80 | 1165514 | 4 | 20 | ne
| O | P | I | 929003554202 | 8719514466982 | MASTER LEDtube HF 1200mm UO 16W865 T8 |  | 16 | 2500 | 6500 K | 75000 | 5 | D | 415 |  | L70 |  | T8 36W | G13 | studené denní světlo | 30-80 | 156 | 28 |  | 1212 | ano | 80 | 1165507 | 4 | 20 | ne
| O | P | I | 929003553702 | 8719514466944 | MASTER LEDtube HF 1500mm HO 20W830 T8 |  | 20 | 2900 | 3000 K | 75000 | 5 | E | 465 |  | L70 |  | T8 58W | G13 | teplá bílá | 30-80 | 145 | 28 |  | 1513 | ano | 80 | 1165503 | 4 | 20 | ne
| O | P | I | 929003553802 | 8719514466906 | MASTER LEDtube HF 1500mm HO 20W840 T8 |  | 20 | 3100 | 4000 K | 75000 | 5 | D | 465 |  | L70 |  | T8 58W | G13 | studená bílá | 30-80 | 155 | 28 |  | 1513 | ano | 80 | 1165505 | 4 | 20 | ne
| O | P | I | 929003553902 | 8719514466920 | MASTER LEDtube HF 1500mm HO 20W865 T8 |  | 20 | 3100 | 6500 K | 75000 | 5 | D | 465 |  | L70 |  | T8 58W | G13 | studené denní světlo | 30-80 | 155 | 28 |  | 1513 | ano | 80 | 1165515 | 4 | 20 | ne
| O | P | I | 929003554302 | 8719514467064 | MASTER LEDtube HF 1500mm UO 24W830 T8 |  | 24 | 3500 | 3000 K | 75000 | 5 | D | 500 |  | L70 |  | T8 58W | G13 | teplá bílá | 30-80 | 145 | 28 |  | 1513 | ano | 80 | 1165506 | 4 | 20 | ne
| O | P | I | 929003554402 | 8719514467026 | MASTER LEDtube HF 1500mm UO 24W840 T8 |  | 24 | 3700 | 4000 K | 75000 | 5 | D | 500 |  | L70 |  | T8 58W | G13 | studená bílá | 30-80 | 154 | 28 |  | 1513 | ano | 80 | 1165512 | 4 | 20 | ne
| O | P | I | 929003554502 | 8719514467040 | MASTER LEDtube HF 1500mm UO 24W865 T8 |  | 24 | 3700 | 6500 K | 75000 | 5 | D | 500 |  | L70 |  | T8 58W | G13 | studené denní světlo | 30-80 | 154 | 28 |  | 1513 | ano | 80 | 1165516 | 4 | 20 | ne
Určeno pro použití na kompatibilním elektronickém předřadníku (nelze použít na elektromagnetické tlumivce ani 230V). Seznam kompatibilních předřadníků na www.ledpodpora.cz. Vybrané kombinace LED trubice a předřadníku jsou stmívatelné!
T8 Univerzální
Master Value Univerzální T8 | O | P | I | 929002997002 | 8719514316683 | MASTER LEDtube Value UN 1200mm UO 15.5W 830 T8 |  | 15.5 | 2300 | 3000 K | 60000 | 5 | D | 510 |  | L70 |  | T8 36W | G13 | teplá bílá | 220-240 | 148 | 28 |  | 1213 | ne | 80 | 403658 | 4 | 10 | ne
| O | P | I | 929002997102 | 8719514316706 | MASTER LEDtube Value UN 1200mm UO 15.5W 840 T8 |  | 15.5 | 2500 | 4000 K | 60000 | 5 | C | 510 |  | L70 |  | T8 36W | G13 | studená bílá | 220-240 | 161 | 28 |  | 1213 | ne | 80 | 403659 | 4 | 10 | ne
| O | P | I | 929002997202 | 8719514316720 | MASTER LEDtube Value UN 1200mm UO 15.5W 865 T8 |  | 15.5 | 2500 | 6500 K | 60000 | 5 | C | 510 |  | L70 |  | T8 36W | G13 | studené denní světlo | 220-240 | 161 | 28 |  | 1213 | ne | 80 | 403660 | 4 | 10 | ne
| O | P | I | 929002997302 | 8719514316744 | MASTER LEDtube Value UN 1500mm UO 23W 830 T8 |  | 23 | 3400 | 3000 K | 60000 | 5 | D | 610 |  | L70 |  | T8 58W | G13 | teplá bílá | 220-240 | 147 | 28 |  | 1514 | ne | 80 | 403661 | 4 | 10 | ne
| O | P | I | 929002997402 | 8719514316768 | MASTER LEDtube Value UN 1500mm UO 23W 840 T8 |  | 23 | 3700 | 4000 K | 60000 | 5 | C | 610 |  | L70 |  | T8 58W | G13 | studená bílá | 220-240 | 160 | 28 |  | 1514 | ne | 80 | 403662 | 4 | 10 | ne
| O | P | I | 929002997502 | 8719514316782 | MASTER LEDtube Value UN 1500mm UO 23W 865 T8 |  | 23 | 3700 | 6500 K | 60000 | 5 | C | 610 |  | L70 |  | T8 58W | G13 | studené denní světlo | 220-240 | 160 | 28 |  | 1514 | ne | 80 | 403663 | 4 | 10 | ne
CorePro Univerzální T8 | O | P | I | 929002419802 | 8718699782771 | CorePro LEDtube UN 600mm HO 8W 830 T8 |  | 8 | 850 | 3000 K | 50000 | 3 | F | 300 |  | L70 |  | T8 18W | G13 | teplá bílá | 220-240 | 106 | 28 |  | 603 | ne | 83 | 403634 | 4 | 10 | ne
| O | P | I | 929002419902 | 8718699782795 | CorePro LEDtube UN 600mm HO 8W 840 T8 |  | 8 | 900 | 4000 K | 50000 | 3 | E | 300 |  | L70 |  | T8 18W | G13 | studená bílá | 220-240 | 112 | 28 |  | 603 | ne | 83 | 403635 | 4 | 10 | ne
| O | P | I | 929002420002 | 8718699782818 | CorePro LEDtube UN 600mm HO 8W 865 T8 |  | 8 | 900 | 6500 K | 50000 | 3 | E | 300 |  | L70 |  | T8 18W | G13 | studené denní světlo | 220-240 | 112 | 28 |  | 603 | ne | 83 | 403636 | 4 | 10 | ne
| O | P | I | 929001869202 | 8718696801666 | CorePro LEDtube UN 1200mm HO 18W 830 T8 |  | 18 | 1850 | 3000 K | 50000 | 3 | F | 340 |  | L70 |  | T8 36W | G13 | teplá bílá | 220-240 | 102 | 28 |  | 1213 | ne | 80 | 403580 | 4 | 10 | ne
| O | P | I | 929001869302 | 8718696801680 | CorePro LEDtube UN 1200mm HO 18W 840 T8 |  | 18 | 2000 | 4000 K | 50000 | 3 | E | 340 |  | L70 |  | T8 36W | G13 | studená bílá | 220-240 | 111 | 28 |  | 1213 | ne | 80 | 403581 | 4 | 10 | ne
| O | P | I | 929001869402 | 8718696801703 | CorePro LEDtube UN 1200mm HO 18W 865 T8 |  | 18 | 2000 | 6500 K | 50000 | 3 | E | 340 |  | L70 |  | T8 36W | G13 | studené denní světlo | 220-240 | 111 | 28 |  | 1213 | ne | 80 | 403582 | 4 | 10 | ne
| O | P |  | 929003648202 | 8720169199989 | CorePro LEDtube UN 1200mm UO 15.5W 840 T8 |  | 15.5 | 2400 | 4000 K | 50000 | 3 | D | 400 |  | L70 |  | T8 36W | G13 | studená bílá | 220-240 | 154 | 28 |  | 1213 | ne | 80 | 1552694 | 4 | 20 | ne
| O | P | I | 929001869502 | 8718696801727 | CorePro LEDtube UN 1500mm HO 23W 830 T8 |  | 23 | 2500 | 3000 K | 50000 | 3 | F | 445 |  | L70 |  | T8 58W | G13 | teplá bílá | 220-240 | 108 | 28 |  | 1514 | ne | 80 | 403583 | 4 | 10 | ne
| O | P | I | 929001869602 | 8718696801741 | CorePro LEDtube UN 1500mm HO 23W 840 T8 |  | 23 | 2700 | 4000 K | 50000 | 3 | E | 445 |  | L70 |  | T8 58W | G13 | studená bílá | 220-240 | 117 | 28 |  | 1514 | ne | 80 | 403584 | 4 | 10 | ne
| O | P | I | 929001869702 | 8718696801765 | CorePro LEDtube UN 1500mm HO 23W 865 T8 |  | 23 | 2700 | 6500 K | 50000 | 3 | E | 445 |  | L70 |  | T8 58W | G13 | studené denní světlo | 220-240 | 117 | 28 |  | 1514 | ne | 80 | 403585 | 4 | 10 | ne
| O | P |  | 929003648402 | 8720169200029 | CorePro LEDtube UN 1500mm UO 23W 830 T8 |  | 23 | 3200 | 3000 K | 50000 | 3 | D | 480 |  | L70 |  | T8 58W | G13 | teplá bílá | 220-240 | 139 | 28 |  | 1514 | ne | 80 | 1552696 | 4 | 20 | ne
| O | P |  | 929003648502 | 8720169200043 | CorePro LEDtube UN 1500mm UO 23W 840 T8 |  | 23 | 3500 | 4000 K | 50000 | 3 | D | 480 |  | L70 |  | T8 58W | G13 | studená bílá | 220-240 | 152 | 28 |  | 1514 | ne | 80 | 1552697 | 4 | 20 | ne
| O | P |  | 929003648602 | 8720169200067 | CorePro LEDtube UN 1500mm UO 23W 865 T8 |  | 23 | 3500 | 6500 K | 50000 | 3 | D | 480 |  | L70 |  | T8 58W | G13 | studené denní světlo | 220-240 | 152 | 28 |  | 1514 | ne | 80 | 1552698 | 4 | 20 | ne
Univerzální LED trubice T8 - na elektromagnetickou tlumivku, na HF předřadník i na přímé zapojení na 230V – balení včetně náhrady za startér. Při použití na elektronickém předřadníku je nutné ověřit kompatibilitu trubice s předřadníkem.
U instalace trubic na 230V nebo tlumivku je vždy nutné vyřadit z oběhu kondenzátor. Přehled kompatibilních předřadníku najdete na na www.ledpodpora.cz.
T5 na 230V
MASTER LED trubice T5 na 230V | O | P | I | 929003795402 | 8720169311695 | MASTER LEDtube 600mm HE 7W 830 T5 EU |  | 7 | 1000 | 3000 K | 50000 | 5 | D | 220 |  | L70 |  | T5 14W | G5 | teplá bílá | 220-240 | 142 | 19 |  | 563 | ne | 80 | 1826568 | 4 | 10 | ne
| O | P | I | 929003795502 | 8720169306820 | MASTER LEDtube 600mm HE 7W 840 T5 EU |  | 7 | 1050 | 4000 K | 50000 | 5 | D | 220 |  | L70 |  | T5 14W | G5 | studená bílá | 220-240 | 150 | 19 |  | 563 | ne | 80 | 1840374 | 4 | 10 | ne
| O | P | I | 929003795602 | 8720169306844 | MASTER LEDtube 600mm HE 7W 865 T5 EU |  | 7 | 1050 | 6500 K | 50000 | 5 | D | 220 |  | L70 |  | T5 14W | G5 | studené denní světlo | 220-240 | 150 | 19 |  | 563 | ne | 80 | 1840375 | 4 | 10 | ne
| O | P |  | 929003734302 | 8720169275218 | MASTER LEDtube 600mm HO 10.5W 830 T5 |  | 10.5 | 1500 | 3000 K | 50000 | 5 | D | 320 |  | L70 |  | T5 24W | G5 | teplá bílá | 220-240 | 142 | 19 |  | 563 | ne | 80 | 1590874 | 4 | 10 | ne
| O | P |  | 929003734402 | 8720169275317 | MASTER LEDtube 600mm HO 10.5W 840 T5 |  | 10.5 | 1600 | 4000 K | 50000 | 5 | D | 320 |  | L70 |  | T5 24W | G5 | studená bílá | 220-240 | 152 | 19 |  | 563 | ne | 80 | 1590872 | 4 | 10 | ne
| O | P |  | 929003734502 | 8720169275232 | MASTER LEDtube 600mm HO 10.5W 865 T5 |  | 10.5 | 1600 | 6500 K | 50000 | 5 | D | 320 |  | L70 |  | T5 24W | G5 | studené denní světlo | 220-240 | 152 | 19 |  | 563 | ne | 80 | 1590873 | 4 | 10 | ne
| O | P |  | 929003734002 | 8720169270626 | MASTER LEDtube 900mm HE 11.5W 830 T5 EU |  | 11.5 | 1600 | 3000 K | 50000 | 5 | D | 300 |  | L70 |  | T5 21W | G5 | teplá bílá | 220-240 | 139 | 19 |  | 863 | ne | 80 | 1587455 | 4 | 10 | ne
| O | P |  | 929003734102 | 8720169270640 | MASTER LEDtube 900mm HE 11.5W 840 T5 EU |  | 11.5 | 1700 | 4000 K | 50000 | 5 | D | 300 |  | L70 |  | T5 21W | G5 | studená bílá | 220-240 | 147 | 19 |  | 863 | ne | 80 | 1587456 | 4 | 10 | ne
| O | P |  | 929003734202 | 8720169270664 | MASTER LEDtube 900mm HE 11.5W 865 T5 EU |  | 11.5 | 1700 | 6500 K | 50000 | 5 | D | 300 |  | L70 |  | T5 21W | G5 | studené denní světlo | 220-240 | 147 | 19 |  | 863 | ne | 80 | 1587454 | 4 | 10 | ne
| O | P |  | 929003734602 | 8720169275256 | MASTER LEDtube 900mm HO 18.5W 830 T5 |  | 18.5 | 2600 | 3000 K | 50000 | 5 | D | 410 |  | L70 |  | T5 39W | G5 | teplá bílá | 220-240 | 140 | 19 |  | 863 | ne | 80 | 1590870 | 4 | 10 | ne
| O | P |  | 929003734702 | 8720169275270 | MASTER LEDtube 900mm HO 18.5W 840 T5 |  | 18.5 | 2800 | 4000 K | 50000 | 5 | D | 410 |  | L70 |  | T5 39W | G5 | studená bílá | 220-240 | 151 | 19 |  | 863 | ne | 80 | 1590869 | 4 | 10 | ne
| O | P |  | 929003734802 | 8720169275294 | MASTER LEDtube 900mm HO 18.5W 865 T5 |  | 18.5 | 2800 | 6500 K | 50000 | 5 | D | 410 |  | L70 |  | T5 39W | G5 | studené denní světlo | 220-240 | 151 | 19 |  | 863 | ne | 80 | 1590871 | 4 | 10 | ne
| O | P | I | 929003044402 | 8719514334311 | MASTER LEDtube 1149mm HE 16.5W 830 T5 EU |  | 16.5 | 2300 | 3000 K | 50000 | 5 | D | 345 |  | L70 |  | T5 28W | G5 | teplá bílá | 220-240 | 139 | 19 |  | 1163 | ne | 80 | 467300 | 4 | 10 | ne
| O | P | I | 929003044502 | 8719514334335 | MASTER LEDtube 1149mm HE 16.5W 840 T5 EU |  | 16.5 | 2500 | 4000 K | 50000 | 5 | D | 345 |  | L70 |  | T5 28W | G5 | studená bílá | 220-240 | 151 | 19 |  | 1163 | ne | 80 | 467303 | 4 | 10 | ne
| O | P | I | 929003044602 | 8719514334359 | MASTER LEDtube 1149mm HE 16.5W 865 T5 EU |  | 16.5 | 2500 | 6500 K | 50000 | 5 | D | 345 |  | L70 |  | T5 28W | G5 | studené denní světlo | 220-240 | 151 | 19 |  | 1163 | ne | 80 | 467299 | 4 | 10 | ne
| O | P | I | 929001908502 | 8718696819210 | MASTER LEDtube 1149mm HO 26W 830 T5 |  | 26 | 3600 | 3000 K | 50000 | 5 | D | 425 |  | L70 |  | T5 54W | G5 | teplá bílá | 220-240 | 138 | 17 |  | 1163 | ne | 80 | 652790 | 4 | 10 | ne
| O | P | I | 929001908602 | 8718696819234 | MASTER LEDtube 1149mm HO 26W 840 T5 |  | 26 | 3900 | 4000 K | 50000 | 5 | D | 425 |  | L70 |  | T5 54W | G5 | studená bílá | 220-240 | 150 | 17 |  | 1163 | ne | 80 | 652789 | 4 | 10 | ne
| O | P | I | 929001908702 | 8718696819258 | MASTER LEDtube 1149mm HO 26W 865 T5 |  | 26 | 3900 | 6500 K | 50000 | 5 | D | 425 |  | L70 |  | T5 54W | G5 | studené denní světlo | 220-240 | 150 | 17 |  | 1163 | ne | 80 | 652787 | 4 | 10 | ne
| O | P | I | 929002421202 | 8719514334373 | MASTER LEDtube 1449mm HE 20W 830 T5 EU |  | 20 | 2800 | 3000 K | 50000 | 5 | D | 385 |  | L70 |  | T5 35W | G5 | teplá bílá | 220-240 | 140 | 19 |  | 1463 | ne | 80 | 467354 | 4 | 10 | ne
| O | P | I | 929002421302 | 8719514334397 | MASTER LEDtube 1449mm HE 20W 840 T5 EU |  | 20 | 3000 | 4000 K | 50000 | 5 | D | 385 |  | L70 |  | T5 35W | G5 | studená bílá | 220-240 | 150 | 19 |  | 1463 | ne | 80 | 467355 | 4 | 10 | ne
| O | P | I | 929002421402 | 8719514334410 | MASTER LEDtube 1449mm HE 20W 865 T5 EU |  | 20 | 3000 | 6500 K | 50000 | 5 | D | 385 |  | L70 |  | T5 35W | G5 | studené denní světlo | 220-240 | 150 | 19 |  | 1463 | ne | 80 | 467356 | 4 | 10 | ne
| O | P | I | 929001908802 | 8718696819296 | MASTER LEDtube 1449mm HO 26W 830 T5 |  | 26 | 3600 | 3000 K | 50000 | 5 | D | 440 |  | L70 |  | T5 49W | G5 | teplá bílá | 220-240 | 138 | 17 |  | 1463 | ne | 80 | 652785 | 4 | 10 | ne
| O | P | I | 929001908902 | 8718696819319 | MASTER LEDtube 1449mm HO 26W 840 T5 |  | 26 | 3900 | 4000 K | 50000 | 5 | D | 440 |  | L70 |  | T5 49W | G5 | studená bílá | 220-240 | 150 | 17 |  | 1463 | ne | 80 | 652788 | 4 | 10 | ne
| O | P | I | 929001909002 | 8718696819333 | MASTER LEDtube 1449mm HO 26W 865 T5 |  | 26 | 3900 | 6500 K | 50000 | 5 | D | 440 |  | L70 |  | T5 49W | G5 | studené denní světlo | 220-240 | 150 | 17 |  | 1463 | ne | 80 | 652786 | 4 | 10 | ne
| O | P | I | 929002474802 | 8719514290501 | MASTER LEDtube 1449mm UO 36W 830 T5 |  | 36 | 5200 | 3000 K | 50000 | 5 | D | 660 |  | L70 |  | T5 80W | G5 | teplá bílá | 220-240 | 144 | 19 |  | 1463 | ne | 80 | 403646 | 4 | 10 | ne
| O | P | I | 929002474902 | 8719514290525 | MASTER LEDtube 1449mm UO 36W 840 T5 |  | 36 | 5600 | 4000 K | 50000 | 5 | D | 660 |  | L70 |  | T5 80W | G5 | studená bílá | 220-240 | 155 | 19 |  | 1463 | ne | 80 | 403647 | 4 | 10 | ne
| O | P | I | 929002475002 | 8719514290549 | MASTER LEDtube 1449mm UO 36W 865 T5 |  | 36 | 5600 | 6500 K | 50000 | 5 | D | 660 |  | L70 |  | T5 80W | G5 | studené denní světlo | 220-240 | 155 | 19 |  | 1463 | ne | 80 | 403648 | 4 | 10 | ne
Určeno pro provozování přímo na síťovém napětí 230V dle schématu zapojení uvedeného v přiložené dokumentaci (jednostranné zapojení).
T5 (HF)
MASTER LED trubice T5 | O | P | I | 929003795102 | 8720169309661 | MASTER LEDtube HF 600mm HE 7W 830 T5 |  | 7 | 1000 | 3000 K | 60000 | 5 | E | 355 |  | L70 |  | T5 14W | G5 | teplá bílá | 40-70 | 142 | 19 |  | 563 | ano | 80 | 1936620 | 4 | 10 | ne
na elektronický předřadník (HF) | O | P | I | 929003795202 | 8720169309685 | MASTER LEDtube HF 600mm HE 7W 840 T5 |  | 7 | 1050 | 4000 K | 60000 | 5 | D | 355 |  | L70 |  | T5 14W | G5 | studená bílá | 40-70 | 150 | 19 |  | 563 | ano | 80 | 1936619 | 4 | 10 | ne
| O | P | I | 929003795302 | 8720169309708 | MASTER LEDtube HF 600mm HE 7W 865 T5 |  | 7 | 1050 | 6500 K | 60000 | 5 | D | 355 |  | L70 |  | T5 14W | G5 | studené denní světlo | 40-70 | 150 | 19 |  | 563 | ano | 80 | 1936618 | 4 | 10 | ne
| O | P |  | 929003596202 | 8720169163072 | MASTER LEDtube HF 600mm HO 10.5W 830 T5 |  | 10.5 | 1500 | 3000 K | 60000 | 5 | E | 390 |  | L70 |  | T5 24W | G5 | teplá bílá | 30-120 | 142 | 19 |  | 563 | ano | 80 | 1407666 | 4 | 10 | ne
| O | P |  | 929003596302 | 8720169163096 | MASTER LEDtube HF 600mm HO 10.5W 840 T5 |  | 10.5 | 1600 | 4000 K | 60000 | 5 | D | 390 |  | L70 |  | T5 24W | G5 | studená bílá | 30-120 | 152 | 19 |  | 563 | ano | 80 | 1407658 | 4 | 10 | ne
| O | P |  | 929003596402 | 8720169163119 | MASTER LEDtube HF 600mm HO 10.5W 865 T5 |  | 10.5 | 1600 | 6500 K | 60000 | 5 | D | 390 |  | L70 |  | T5 24W | G5 | studené denní světlo | 30-120 | 152 | 19 |  | 563 | ano | 80 | 1407659 | 4 | 10 | ne
| O | P |  | 929003596802 | 8720169163195 | MASTER LEDtube HF 900mm HE 11.5W 830 T5 |  | 11.5 | 1600 | 3000 K | 60000 | 5 | E | 440 |  | L70 |  | T5 21W | G5 | teplá bílá | 60-100 | 139 | 19 |  | 863 | ano | 80 | 1407663 | 4 | 10 | ne
| O | P |  | 929003596902 | 8720169163218 | MASTER LEDtube HF 900mm HE 11.5W 840 T5 |  | 11.5 | 1700 | 4000 K | 60000 | 5 | E | 440 |  | L70 |  | T5 21W | G5 | studená bílá | 60-100 | 147 | 19 |  | 863 | ano | 80 | 1407664 | 4 | 10 | ne
| O | P |  | 929003597002 | 8720169163232 | MASTER LEDtube HF 900mm HE 11.5W 865 T5 |  | 11.5 | 1700 | 6500 K | 60000 | 5 | E | 440 |  | L70 |  | T5 21W | G5 | studené denní světlo | 60-100 | 147 | 19 |  | 863 | ano | 80 | 1407665 | 4 | 10 | ne
| O | P |  | 929003596502 | 8720169163133 | MASTER LEDtube HF 900mm HO 18.5W 830 T5 |  | 18.5 | 2600 | 3000 K | 60000 | 5 | E | 475 |  | L70 |  | T5 39W | G5 | teplá bílá | 60-100 | 140 | 19 |  | 863 | ano | 80 | 1407660 | 4 | 10 | ne
| O | P |  | 929003596602 | 8720169163157 | MASTER LEDtube HF 900mm HO 18.5W 840 T5 |  | 18.5 | 2800 | 4000 K | 60000 | 5 | D | 475 |  | L70 |  | T5 39W | G5 | studená bílá | 60-100 | 151 | 19 |  | 863 | ano | 80 | 1407661 | 4 | 10 | ne
| O | P |  | 929003596702 | 8720169163171 | MASTER LEDtube HF 900mm HO 18.5W 865 T5 |  | 18.5 | 2800 | 6500 K | 60000 | 5 | D | 475 |  | L70 |  | T5 39W | G5 | studené denní světlo | 60-100 | 151 | 19 |  | 863 | ano | 80 | 1407662 | 4 | 10 | ne
| O | P | I | 929001391002 | 8718696743294 | MASTER LEDtube HF 1149mm 16.5W HE 830 T5 |  | 16.5 | 2300 | 3000 K | 60000 | 5 | E | 465 |  | L70 |  | T5 28W | G5 | teplá bílá | 70-120 | 139 | 19 |  | 1163 | ano | 80 | 406186 | 4 | 10 | ne
| O | P | I | 929001391102 | 8718696743317 | MASTER LEDtube HF 1149mm 16.5W HE 840 T5 |  | 16.5 | 2500 | 4000 K | 60000 | 5 | D | 465 |  | L70 |  | T5 28W | G5 | studená bílá | 70-120 | 151 | 19 |  | 1163 | ano | 80 | 406187 | 4 | 10 | ne
| O | P | I | 929001391202 | 8718696743331 | MASTER LEDtube HF 1149mm 16.5W HE 865 T5 |  | 16.5 | 2500 | 6500 K | 60000 | 5 | D | 465 |  | L70 |  | T5 28W | G5 | studené denní světlo | 70-120 | 151 | 19 |  | 1163 | ano | 80 | 406188 | 4 | 10 | ne
| O | P | I | 929002352002 | 8718699749514 | MASTER LEDtube HF 1149mm HO 26W 830 T5 OE |  | 26 | 3700 | 3000 K | 60000 | 5 | E | 490 |  | L70 |  | T5 54W | G5 | teplá bílá | 20-90 | 142 | 19 |  | 1163 | ano | 80 | 406209 | 4 | 10 | ne
| O | P | I | 929002352102 | 8718699749538 | MASTER LEDtube HF 1149mm HO 26W 840 T5 OE |  | 26 | 3900 | 4000 K | 60000 | 5 | D | 490 |  | L70 |  | T5 54W | G5 | studená bílá | 20-90 | 150 | 19 |  | 1163 | ano | 80 | 406210 | 4 | 10 | ne
| O | P | I | 929002352202 | 8718699749552 | MASTER LEDtube HF 1149mm HO 26W 865 T5 OE |  | 26 | 3900 | 6500 K | 60000 | 5 | D | 490 |  | L70 |  | T5 54W | G5 | studené denní světlo | 20-90 | 150 | 19 |  | 1163 | ano | 80 | 406211 | 4 | 10 | ne
| O | P | I | 929001391302 | 8718696743355 | MASTER LEDtube HF 1449mm HE 20W 830 T5 |  | 20 | 2800 | 3000 K | 60000 | 5 | E | 535 |  | L70 |  | T5 35W | G5 | teplá bílá | 80-130 | 140 | 19 |  | 1463 | ano | 80 | 406189 | 4 | 10 | ne
| O | P | I | 929001391402 | 8718696743379 | MASTER LEDtube HF 1449mm HE 20W 840 T5 |  | 20 | 3000 | 4000 K | 60000 | 5 | D | 535 |  | L70 |  | T5 35W | G5 | studená bílá | 80-130 | 150 | 19 |  | 1463 | ano | 80 | 406190 | 4 | 10 | ne
| O | P | I | 929001391502 | 8718696743393 | MASTER LEDtube HF 1449mm HE 20W 865 T5 |  | 20 | 3000 | 6500 K | 60000 | 5 | D | 535 |  | L70 |  | T5 35W | G5 | studené denní světlo | 80-130 | 150 | 19 |  | 1463 | ano | 80 | 1384139 | 4 | 10 | ne
| O | P | I | 929002352302 | 8718699749576 | MASTER LEDtube HF 1449mm HO 26W 830 T5 OE |  | 26 | 3700 | 3000 K | 60000 | 5 | E | 565 |  | L70 |  | T5 49W | G5 | teplá bílá | 60-120 | 142 | 19 |  | 1463 | ano | 80 | 406212 | 4 | 10 | ne
| O | P | I | 929002352402 | 8718699749590 | MASTER LEDtube HF 1449mm HO 26W 840 T5 OE |  | 26 | 3900 | 4000 K | 60000 | 5 | D | 565 |  | L70 |  | T5 49W | G5 | studená bílá | 60-120 | 150 | 19 |  | 1463 | ano | 80 | 406213 | 4 | 10 | ne
| O | P | I | 929002352502 | 8718699749613 | MASTER LEDtube HF 1449mm HO 26W 865 T5 OE |  | 26 | 3900 | 6500 K | 60000 | 5 | D | 565 |  | L70 |  | T5 49W | G5 | studené denní světlo | 60-120 | 150 | 19 |  | 1463 | ano | 80 | 406214 | 4 | 10 | ne
| O | P | I | 929003153902 | 8719514419056 | MASTER LEDtube HF 1449mm UO 36W 830 T5 |  | 36 | 5200 | 3000 K | 60000 | 5 | E | 660 |  | L70 |  | T5 80W | G5 | teplá bílá | 55-85 | 144 | 19 |  | 1463 | ano | 80 | 989222 | 4 | 10 | ne
| O | P | I | 929003154002 | 8719514419070 | MASTER LEDtube HF 1449mm UO 36W 840 T5 |  | 36 | 5600 | 4000 K | 60000 | 5 | D | 660 |  | L70 |  | T5 80W | G5 | studená bílá | 55-85 | 155 | 19 |  | 1463 | ano | 80 | 989223 | 4 | 10 | ne
| O | P | I | 929003154102 | 8719514419094 | MASTER LEDtube HF 1449mm UO 36W 865 T5 |  | 36 | 5600 | 6500 K | 60000 | 5 | D | 660 |  | L70 |  | T5 80W | G5 | studené denní světlo | 55-85 | 155 | 19 |  | 1463 | ano | 80 | 989224 | 4 | 10 | ne
Určeno pro použití na kompatibilním elektronickém předřadníku (nelze použít na elektromagnetické tlumivce ani 230V). Seznam kompatibilních předřadníků na www.ledpodpora.cz. Vybrané kombinace LED trubice a předřadníku jsou stmívatelné!
OE (Office Enabled) - vhodné i pro použití v kancelářích (UGR<19), stmívatelné (DALI, 1-10V)
CorePro LEDtube InstantFit HF T5 | O | P | I | 929003774102 | 8720169295407 | CorePro LEDtube HF 600mm HE 7.1W 830T5 |  | 7.1 | 1000 | 3000 K | 50000 | 3 | E | 285 |  | L70 |  | T5 14W | G5 | teplá bílá | 40-70 | 140 | 19 |  | 563 | ne | 80 | 1880103 | 4 | 10 | ne
| O | P | I | 929003774202 | 8720169295421 | CorePro LEDtube HF 600mm HE 7.1W 840T5 |  | 7.1 | 1050 | 4000 K | 50000 | 3 | D | 285 |  | L70 |  | T5 14W | G5 | studená bílá | 40-70 | 147 | 19 |  | 563 | ne | 80 | 1880102 | 4 | 10 | ne
| O | P | I | 929003774302 | 8720169295445 | CorePro LEDtube HF 600mm HE 7.1W 865T5 |  | 7.1 | 1050 | 6500 K | 50000 | 3 | D | 285 |  | L70 |  | T5 14W | G5 | studené denní světlo | 40-70 | 147 | 19 |  | 563 | ne | 80 | 1880098 | 4 | 10 | ne
| O | P | I | 929003774402 | 8720169295469 | CorePro LEDtube HF 1200mm HE 17.1W 830T5 |  | 17.1 | 2300 | 3000 K | 50000 | 3 | E | 355 |  | L70 |  | T5 28W | G5 | teplá bílá | 70-120 | 134 | 19 |  | 1163 | ne | 80 | 1880104 | 4 | 10 | ne
| O | P | I | 929003774502 | 8720169295483 | CorePro LEDtube HF 1200mm HE 17.1W 840T5 |  | 17.1 | 2500 | 4000 K | 50000 | 3 | D | 355 |  | L70 |  | T5 28W | G5 | studená bílá | 70-120 | 146 | 19 |  | 1163 | ne | 80 | 1880099 | 4 | 10 | ne
| O | P | I | 929003774602 | 8720169295506 | CorePro LEDtube HF 1200mm HE 17.1W 865T5 |  | 17.1 | 2500 | 6500 K | 50000 | 3 | D | 355 |  | L70 |  | T5 28W | G5 | studené denní světlo | 70-120 | 146 | 19 |  | 1163 | ne | 80 | 1880100 | 4 | 10 | ne
| O | P | I | 929003775002 | 8720169295582 | CorePro LEDtube HF 1200mm HO 26.7W 830T5 |  | 26.7 | 3700 | 3000 K | 50000 | 3 | E | 395 |  | L70 |  | T5 54W | G5 | teplá bílá | 20-90 | 138 | 19 |  | 1163 | ne | 80 | 1857688 | 4 | 10 | ne
| O | P | I | 929003775102 | 8720169295605 | CorePro LEDtube HF 1200mm HO 26.7W 840T5 |  | 26.7 | 3900 | 4000 K | 50000 | 3 | D | 395 |  | L70 |  | T5 54W | G5 | studená bílá | 20-90 | 146 | 19 |  | 1163 | ne | 80 | 1857691 | 4 | 10 | ne
| O | P | I | 929003775202 | 8720169295629 | CorePro LEDtube HF 1200mm HO 26.7W 865T5 |  | 26.7 | 3900 | 6500 K | 50000 | 3 | D | 395 |  | L70 |  | T5 54W | G5 | studené denní světlo | 20-90 | 146 | 19 |  | 1163 | ne | 80 | 1857690 | 4 | 10 | ne
| O | P | I | 929003774702 | 8720169295520 | CorePro LEDtube HF 1500mm HE 20.5W 830 T5 |  | 20.5 | 2800 | 3000 K | 50000 | 3 | E | 420 |  | L70 |  | T5 35W | G5 | teplá bílá | 80-130 | 136 | 19 |  | 1463 | ne | 80 | 1880101 | 4 | 10 | ne
| O | P | I | 929003774802 | 8720169295544 | CorePro LEDtube HF 1500mm HE 20.5W 840T5 |  | 20.5 | 3000 | 4000 K | 50000 | 3 | D | 420 |  | L70 |  | T5 35W | G5 | studená bílá | 80-130 | 146 | 19 |  | 1463 | ne | 80 | 1880097 | 4 | 10 | ne
| O | P | I | 929003774902 | 8720169295568 | CorePro LEDtube HF 1500mm HE 20.5W 865T5 |  | 20.5 | 3000 | 6500 K | 50000 | 3 | D | 420 |  | L70 |  | T5 35W | G5 | studené denní světlo | 80-130 | 146 | 19 |  | 1463 | ne | 80 | 1880105 | 4 | 10 | ne
| O | P | I | 929003775302 | 8720169295643 | CorePro LEDtube HF 1500mm HO 26.7W 830T5 |  | 26.7 | 3700 | 3000 K | 50000 | 3 | E | 450 |  | L70 |  | T5 49W | G5 | teplá bílá | 60-120 | 138 | 19 |  | 1463 | ne | 80 | 1857687 | 4 | 10 | ne
| O | P | I | 929003775402 | 8720169295667 | CorePro LEDtube HF 1500mm HO 26.7W 840T5 |  | 26.7 | 3900 | 4000 K | 50000 | 3 | D | 450 |  | L70 |  | T5 49W | G5 | studená bílá | 60-120 | 146 | 19 |  | 1463 | ne | 80 | 1857686 | 4 | 10 | ne
| O | P | I | 929003775502 | 8720169295681 | CorePro LEDtube HF 1500mm HO 26.7W 865T5 |  | 26.7 | 3900 | 6500 K | 50000 | 3 | D | 450 |  | L70 |  | T5 49W | G5 | studené denní světlo | 60-120 | 146 | 19 |  | 1463 | ne | 80 | 1857689 | 4 | 10 | ne
Určeno pro použití na kompatibilním elektronickém předřadníku (nelze použít na 230V). Seznam kompatibilních předřadníků na www.ledpodpora.cz.
LED Pásky
Master LED Pásky | O | P | I | 929002696302 | 8719514344327 | MASTER LEDstrip 4.3W927 475LM/M 5M |  | 4.3/1m(19) | 475/1m(0) | 2700 K | 60000 | 5 | F | 875 |  | L70 | IP20 | < 1x 18W T8 na metr |  | žárovkové světlo | 24 | 110/m | 8 | 1.3 | 5000 | ano | 90 | 620703 | 20 | 10 | ne
| O | P | I | 929002696402 | 8719514344341 | MASTER LEDstrip 4.3W930 475LM/M 5M |  | 4.3/1m(19) | 475/1m(0) | 3000 K | 60000 | 5 | F | 875 |  | L70 | IP20 | < 1x 18W T8 na metr |  | teplá bílá | 24 | 110/m | 8 | 1.3 | 5000 | ano | 90 | 620730 | 20 | 10 | ne
| O | P | I | 929002696502 | 8719514344365 | MASTER LEDstrip 4.3W940 500LM/M 5M |  | 4.3/1m(19) | 500/1m(0) | 4000 K | 60000 | 5 | F | 875 |  | L70 | IP20 | < 1x 18W T8 na metr |  | studená bílá | 24 | 116/m | 8 | 1.3 | 5000 | ano | 90 | 620714 | 20 | 10 | ne
| O | P | I | 929002696602 | 8719514344389 | MASTER LEDstrip 4.3W965 500LM/M 5M |  | 4.3/1m(19) | 500/1m(0) | 6500 K | 60000 | 5 | F | 875 |  | L70 | IP20 | < 1x 18W T8 na metr |  | studené denní světlo | 24 | 116/m | 8 | 1.3 | 5000 | ano | 90 | 620716 | 20 | 10 | ne
| O | P | I | 929002696702 | 8719514344402 | MASTER LEDstrip 8.3W927 920LM/M 5M |  | 8.3/1m(37) | 920/1m(0) | 2700 K | 60000 | 5 | F | 915 |  | L70 | IP20 | 1x 36W T8 na metr |  | žárovkové světlo | 24 | 110/m | 8 | 1.3 | 5000 | ano | 90 | 620707 | 20 | 10 | ne
| O | P | I | 929002696802 | 8719514344426 | MASTER LEDstrip 8.3W930 920LM/M 5M |  | 8.3/1m(37) | 920/1m(0) | 3000 K | 60000 | 5 | F | 915 |  | L70 | IP20 | 1x 36W T8 na metr |  | teplá bílá | 24 | 110/m | 8 | 1.3 | 5000 | ano | 90 | 620699 | 20 | 10 | ne
| O | P | I | 929002696902 | 8719514344440 | MASTER LEDstrip 8.3W940 1000LM/M 5M |  | 8.3/1m(37) | 1000/1m(0) | 4000 K | 60000 | 5 | E | 915 |  | L70 | IP20 | 1x 36W T8 na metr |  | studená bílá | 24 | 120/m | 8 | 1.3 | 5000 | ano | 90 | 620727 | 20 | 10 | ne
| O | P | I | 929002697002 | 8719514344464 | MASTER LEDstrip 8.3W965 950LM/M 5M |  | 8.3/1m(37) | 950/1m(0) | 6500 K | 60000 | 5 | F | 915 |  | L70 | IP20 | 1x 36W T8 na metr |  | studené denní světlo | 24 | 114/m | 8 | 1.3 | 5000 | ano | 90 | 620726 | 20 | 10 | ne
| O | P | I | 929002697102 | 8719514344488 | MASTER LEDstrip 12.5W927 1380LM/M 5M |  | 12.5/1m(52) | 1380/1m(0) | 2700 K | 60000 | 5 | F | 960 |  | L70 | IP20 | 1x 58W T8 na metr |  | žárovkové světlo | 24 | 110/m | 8 | 1.3 | 5000 | ano | 90 | 620705 | 20 | 10 | ne
| O | P | I | 929002697202 | 8719514344501 | MASTER LEDstrip 12.5W930 1380LM/M 5M |  | 12.5/1m(52) | 1380/1m(0) | 3000 K | 60000 | 5 | F | 960 |  | L70 | IP20 | 1x 58W T8 na metr |  | teplá bílá | 24 | 110/m | 8 | 1.3 | 5000 | ano | 90 | 620702 | 20 | 10 | ne
| O | P | I | 929002697302 | 8719514344525 | MASTER LEDstrip 12.5W940 1500LM/M 5M |  | 12.5/1m(52) | 1500/1m(0) | 4000 K | 60000 | 5 | E | 960 |  | L70 | IP20 | 1x 58W T8 na metr |  | studená bílá | 24 | 120/m | 8 | 1.3 | 5000 | ano | 90 | 620722 | 20 | 10 | ne
| O | P | I | 929002697402 | 8719514344549 | MASTER LEDstrip 12.5W965 1450LM/M 5M |  | 12.5/1m(52) | 1450/1m(0) | 6500 K | 60000 | 5 | F | 960 |  | L70 | IP20 | 1x 58W T8 na metr |  | studené denní světlo | 24 | 116/m | 8 | 1.3 | 5000 | ano | 90 | 620712 | 20 | 10 | ne
| O | P | I | 929002697502 | 8719514344563 | MASTER LEDstrip 16.6W927 1830LM/M 5M |  | 16.6/1m(67) | 1830/1m(0) | 2700 K | 60000 | 5 | F | 1010 |  | L70 | IP20 | 2x 36W T8 na metr |  | žárovkové světlo | 24 | 110/m | 8 | 1.3 | 5000 | ano | 90 | 620708 | 20 | 10 | ne
| O | P | I | 929002697602 | 8719514344587 | MASTER LEDstrip 16.6W930 1830LM/M 5M |  | 16.6/1m(67) | 1830/1m(0) | 3000 K | 60000 | 5 | F | 1010 |  | L70 | IP20 | 2x 36W T8 na metr |  | teplá bílá | 24 | 110/m | 8 | 1.3 | 5000 | ano | 90 | 620731 | 20 | 10 | ne
| O | P | I | 929002697702 | 8719514344600 | MASTER LEDstrip 16.6W940 2000LM/M 5M |  | 16.6/1m(67) | 2000/1m(0) | 4000 K | 60000 | 5 | E | 1010 |  | L70 | IP20 | 2x 36W T8 na metr |  | studená bílá | 24 | 120/m | 8 | 1.3 | 5000 | ano | 90 | 620723 | 20 | 10 | ne
| O | P | I | 929002697802 | 8719514344624 | MASTER LEDstrip 16.6W965 2000LM/M 5M |  | 16.6/1m(67) | 2000/1m(0) | 6500 K | 60000 | 5 | E | 1010 |  | L70 | IP20 | 2x 36W T8 na metr |  | studené denní světlo | 24 | 120/m | 8 | 1.3 | 5000 | ano | 90 | 620732 | 20 | 10 | ne
| O | P | I | 929002697902 | 8719514344648 | MASTER LEDstrip 21.3W927 2400LM/M 5M |  | 21.3/1m(81) | 2400/1m(0) | 2700 K | 60000 | 5 | F | 1060 |  | L70 | IP20 | 2x 58W T8 na metr |  | žárovkové světlo | 24 | 112/m | 8 | 1.3 | 5000 | ano | 90 | 620700 | 20 | 10 | ne
| O | P | I | 929002698002 | 8719514344662 | MASTER LEDstrip 21.3W930 2400LM/M 5M |  | 21.3/1m(81) | 2400/1m(0) | 3000 K | 60000 | 5 | F | 1060 |  | L70 | IP20 | 2x 58W T8 na metr |  | teplá bílá | 24 | 112/m | 8 | 1.3 | 5000 | ano | 90 | 620717 | 20 | 10 | ne
| O | P | I | 929002698102 | 8719514344686 | MASTER LEDstrip 21.3W940 2500LM/M 5M |  | 21.3/1m(81) | 2500/1m(0) | 4000 K | 60000 | 5 | F | 1060 |  | L70 | IP20 | 2x 58W T8 na metr |  | studená bílá | 24 | 117/m | 8 | 1.3 | 5000 | ano | 90 | 620698 | 20 | 10 | ne
| O | P | I | 929002698202 | 8719514344709 | MASTER LEDstrip 21.3W965 2450LM/M 5M |  | 21.3/1m(81) | 2450/1m(0) | 6500 K | 60000 | 5 | F | 1060 |  | L70 | IP20 | 2x 58W T8 na metr |  | studené denní světlo | 24 | 115/m | 8 | 1.3 | 5000 | ano | 90 | 620724 | 20 | 10 | ne
CorePro Led Pásky | O | P | I | 929002694702 | 8719514344006 | CorePro LEDstrip 2.3W827 270LM/M 5M |  | 2.3/1m(10.5) | 270/1m(0) | 2700 K | 35000 | 3 | F | 540 |  | L70 | IP20 | < 1x 18W T8 na metr |  | žárovkové světlo | 24 | 117/m | 8 | 1.3 | 5000 | ano | 80 | 620713 | 20 | 10 | ne
| O | P | I | 929002694802 | 8719514344020 | CorePro LEDstrip 2.3W830 270LM/M 5M |  | 2.3/1m(10.5) | 270/1m(0) | 3000 K | 35000 | 3 | F | 540 |  | L70 | IP20 | < 1x 18W T8 na metr |  | teplá bílá | 24 | 117/m | 8 | 1.3 | 5000 | ano | 80 | 620697 | 20 | 10 | ne
| O | P | I | 929002694902 | 8719514344044 | CorePro LEDstrip 2.3W840 300LM/M 5M |  | 2.3/1m(10.5) | 300/1m(0) | 4000 K | 35000 | 3 | E | 540 |  | L70 | IP20 | < 1x 18W T8 na metr |  | studená bílá | 24 | 130/m | 8 | 1.3 | 5000 | ano | 80 | 620719 | 20 | 10 | ne
| O | P | I | 929002695002 | 8719514344068 | CorePro LEDstrip 2.3W865 300LM/M 5M |  | 2.3/1m(10.5) | 300/1m(0) | 6500 K | 35000 | 3 | E | 540 |  | L70 | IP20 | < 1x 18W T8 na metr |  | studené denní světlo | 24 | 130/m | 8 | 1.3 | 5000 | ano | 80 | 620720 | 20 | 10 | ne
| O | P | I | 929002695102 | 8719514344082 | CorePro LEDstrip 6W827 750LM/M 5M |  | 6/1m(27) | 750/1m(0) | 2700 K | 35000 | 3 | E | 565 |  | L70 | IP20 | 1x 18W T8 na metr |  | žárovkové světlo | 24 | 125/m | 8 | 1.3 | 5000 | ano | 80 | 620718 | 20 | 10 | ne
| O | P | I | 929002695202 | 8719514344105 | CorePro LEDstrip 6W830 750LM/M 5M |  | 6/1m(27) | 750/1m(0) | 3000 K | 35000 | 3 | E | 565 |  | L70 | IP20 | 1x 18W T8 na metr |  | teplá bílá | 24 | 125/m | 8 | 1.3 | 5000 | ano | 80 | 620715 | 20 | 10 | ne
| O | P | I | 929002695302 | 8719514344129 | CorePro LEDstrip 6W840 800LM/M 5M |  | 6/1m(27) | 800/1m(0) | 4000 K | 35000 | 3 | E | 565 |  | L70 | IP20 | 1x 18W T8 na metr |  | studená bílá | 24 | 133/m | 8 | 1.3 | 5000 | ano | 80 | 620710 | 20 | 10 | ne
| O | P | I | 929002695402 | 8719514344143 | CorePro LEDstrip 6W865 780LM/M 5M |  | 6/1m(27) | 780/1m(0) | 6500 K | 35000 | 3 | E | 565 |  | L70 | IP20 | 1x 18W T8 na metr |  | studené denní světlo | 24 | 130/m | 8 | 1.3 | 5000 | ano | 80 | 620721 | 20 | 10 | ne
| O | P | I | 929002695502 | 8719514344167 | CorePro LEDstrip 9.2W827 1080LM/M 5M |  | 9.2/1m(39) | 1080/1m(0) | 2700 K | 35000 | 3 | F | 610 |  | L70 | IP20 | 1x 36W T8 na metr |  | žárovkové světlo | 24 | 117/m | 8 | 1.3 | 5000 | ano | 80 | 620711 | 20 | 10 | ne
| O | P | I | 929002695602 | 8719514344181 | CorePro LEDstrip 9.2W830 1080LM/M 5M |  | 9.2/1m(39) | 1080/1m(0) | 3000 K | 35000 | 3 | F | 610 |  | L70 | IP20 | 1x 36W T8 na metr |  | teplá bílá | 24 | 117/m | 8 | 1.3 | 5000 | ano | 80 | 620701 | 20 | 10 | ne
| O | P | I | 929002695702 | 8719514344204 | CorePro LEDstrip 9.2W840 1200LM/M 5M |  | 9.2/1m(39) | 1200/1m(0) | 4000 K | 35000 | 3 | E | 610 |  | L70 | IP20 | 1x 36W T8 na metr |  | studená bílá | 24 | 130/m | 8 | 1.3 | 5000 | ano | 80 | 620704 | 20 | 10 | ne
| O | P | I | 929002695802 | 8719514344228 | CorePro LEDstrip 9.2W865 1180LM/M 5M |  | 9.2/1m(39) | 1180/1m(0) | 6500 K | 35000 | 3 | E | 610 |  | L70 | IP20 | 1x 36W T8 na metr |  | studené denní světlo | 24 | 128/m | 8 | 1.3 | 5000 | ano | 80 | 620728 | 20 | 10 | ne
| O | P | I | 929002695902 | 8719514344242 | CorePro LEDstrip 12.3W827 1450LM/M 5M |  | 12.3/1m(52) | 1450/1m(0) | 2700 K | 35000 | 3 | F | 660 |  | L70 | IP20 | 1x 58W T8 na metr |  | žárovkové světlo | 24 | 117/m | 8 | 1.3 | 5000 | ano | 80 | 620709 | 20 | 10 | ne
| O | P | I | 929002696002 | 8719514344266 | CorePro LEDstrip 12.3W830 1450LM/M 5M |  | 12.3/1m(52) | 1450/1m(0) | 3000 K | 35000 | 3 | F | 660 |  | L70 | IP20 | 1x 58W T8 na metr |  | teplá bílá | 24 | 117/m | 8 | 1.3 | 5000 | ano | 80 | 620729 | 20 | 10 | ne
| O | P | I | 929002696102 | 8719514344280 | CorePro LEDstrip 12.3W840 1600LM/M 5M |  | 12.3/1m(52) | 1600/1m(0) | 4000 K | 35000 | 3 | E | 660 |  | L70 | IP20 | 1x 58W T8 na metr |  | studená bílá | 24 | 130/m | 8 | 1.3 | 5000 | ano | 80 | 620725 | 20 | 10 | ne
| O | P | I | 929002696202 | 8719514344303 | CorePro LEDstrip 12.3W865 1580LM/M 5M |  | 12.3/1m(52) | 1580/1m(0) | 6500 K | 35000 | 3 | E | 660 |  | L70 | IP20 | 1x 58W T8 na metr |  | studené denní světlo | 24 | 128/m | 8 | 1.3 | 5000 | ano | 80 | 620706 | 20 | 10 | ne
Příslušenství pro LED pásky | O |  |  | 929003463480 | 6941970622486 | LED Transformer 60W 24VDC | LED transformátor pro Master LEDstrip |  |  |  | 50000 | 5 |  | 495 |  |  | IP20 |  |  |  | 220-240 |  |  |  |  | ne |  |  | 0.5 | 60 | ne
| O |  |  | 929003463580 | 6941970622509 | LED Transformer 120W 24VDC | LED transformátor pro Master LEDstrip |  |  |  | 50000 | 5 |  | 885 |  |  | IP20 |  |  |  | 220-240 |  |  |  |  | ne |  |  | 1 | 36 | ne
| O |  |  | 929002105580 | 8718699775315 | LED Transformer 20W 24VDC 120-277V | LED transformátor pro Master LEDstrip |  |  |  | 50000 | 5 |  | 405 |  |  | IP20 |  |  |  | 220-240 |  |  |  |  | ne |  |  | 0.5 | 20 | ne
| O |  |  | 929002105680 | 8718699775322 | LED Transformer 40W 24VDC 120-277V | LED transformátor pro Master LEDstrip |  |  |  | 50000 | 5 |  | 520 |  |  | IP20 |  |  |  | 220-240 |  |  |  |  | ne |  |  | 1 | 20 | ne
| O |  |  | 929003876480 | 6941970622523 | LED Transformer 150W 24VDC | LED transformátor pro Master LEDstrip |  |  |  | 50000 | 5 |  | 1100 |  |  | IP20 |  |  |  | 220-240 |  |  |  |  | ne |  |  | 1 | 36 | ne
| O | P |  | 929003167602 | 8719514354975 | LS mounting clips IP20 50pcs EU | montážní spona multibalení 50ks (cena za multibalení) | [6 empty] | 215 | [14 empty] | 0 | 12 | ne
| O | P |  | 929003167702 | 8719514354999 | LS corner connector IP20 50pcs EU | rohový konektor/kabel multibalení 50ks (cena za multibalení) | [6 empty] | 1385 | [14 empty] | 25 | 6 | ne
| O | P |  | 929003167802 | 8719514355019 | LS tape-to-tape connector IP20 50pcs EU | konektor pásek na pásek multibalení 50ks (cena za multibalení) | [6 empty] | 615 | [14 empty] | 25 | 12 | ne
| O | P |  | 929003167902 | 8719514355033 | LS tape-to-wire connector IP20 50pcs EU | konektor pásek na kabel multibalení 50ks (cena za multibalení) | [6 empty] | 840 | [14 empty] | 25 | 6 | ne
|  |  |  | 929003426406 | 6947830488032 | CertaDrive LED Transformer 30W 24VDC | LED transformátor pro CorePro LEDstrip |  |  |  | 30000 | 3 |  | 325 |  |  | IP20 | [8 empty] | ne |  |  | 0.5 | 80 | ne
|  |  |  | 929003426506 | 6947830488056 | CertaDrive LED Transformer 60W 24VDC | LED transformátor pro CorePro LEDstrip |  |  |  | 30000 | 3 |  | 425 |  |  | IP20 | [8 empty] | ne |  |  | 0.5 | 60 | ne
|  |  |  | 929003426606 | 6947830488070 | CertaDrive LED Transformer 120W 24VDC | LED transformátor pro CorePro LEDstrip |  |  |  | 30000 | 3 |  | 740 |  |  | IP20 | [8 empty] | ne |  |  | 1 | 36 | ne
|  |  |  | 929003426706 | 6947830488094 | CertaDrive LED Transformer 180W 24VDC | LED transformátor pro CorePro LEDstrip |  |  |  | 30000 | 3 |  | 995 |  |  | IP20 | [8 empty] | ne |  |  | 1 | 36 | ne
E27 Žárovky Sklo
MASTER UltraEfficient LED bulb | O | P |  | 929003622702 | 8720169188297 | MASTER LEDBulb ND 2.3-40W E27 827 A60 CLG UE |  | 2.3 | 485 | 2700 K | 50000 | 5 | A | 180 |  | L70 |  | 40W | E27 | žárovkové světlo | 220-240 | 210 | 60 |  | 104 | ne | 80 | 1442600 | 4 | 10 | ne
| O | P |  | 929003702502 | 8720169254046 | MASTER LEDBulb ND 2.3-40W E27 830 A60 CL G UE |  | 2.3 | 485 | 3000 K | 50000 | 5 | A | 180 |  | L70 |  | 40W | E27 | teplá bílá | 220-240 | 210 | 60 |  | 104 | ne | 80 | 1543851 | 4 | 10 | ne
| O | P |  | 929003623102 | 8720169188372 | MASTER LEDBulb ND 2.3-40W E27 840 A60 CL G UE |  | 2.3 | 485 | 4000 K | 50000 | 5 | A | 180 |  | L70 |  | 40W | E27 | studená bílá | 220-240 | 210 | 60 |  | 104 | ne | 80 | 1442605 | 4 | 10 | ne
| O | P |  | 929003622902 | 8720169188334 | MASTER LEDBulb ND 2.3-40W E27 827 A60 FR G UE |  | 2.3 | 485 | 2700 K | 50000 | 5 | A | 180 |  | L70 |  | 40W | E27 | žárovkové světlo | 220-240 | 210 | 60 |  | 104 | ne | 80 | 1442603 | 4 | 10 | ne
| O | P |  | 929003623302 | 8720169188419 | MASTER LEDBulb ND 2.3-40W E27 840 A60 FR G UE |  | 2.3 | 485 | 4000 K | 50000 | 5 | A | 180 |  | L70 |  | 40W | E27 | studená bílá | 220-240 | 210 | 60 |  | 104 | ne | 80 | 1442607 | 4 | 10 | ne
| O | P |  | 929003800102 | 8720169310513 | MASTER LEDBulb D 4-60W E27 827 A60 CL G UE |  | 4 | 840 | 2700 K | 50000 | 5 | A | 285 |  | L70 |  | 60W | E27 | žárovkové světlo | 220-240 | 210 | 60 |  | 108 | ano | 80 | 1882027 | 4 | 10 | ne
| O | P |  | 929003623502 | 8720169188457 | MASTER LEDBulb ND 4-60W E27 827 A60 CL G UE |  | 4 | 840 | 2700 K | 50000 | 5 | A | 210 |  | L70 |  | 60W | E27 | žárovkové světlo | 220-240 | 210 | 60 |  | 104 | ne | 80 | 1442609 | 4 | 10 | ne
| O | P |  | 929003702902 | 8720169254121 | MASTER LEDBulb ND 4-60W E27 830 A60 CL G UE |  | 4 | 840 | 3000 K | 50000 | 5 | A | 210 |  | L70 |  | 60W | E27 | teplá bílá | 220-240 | 210 | 60 |  | 104 | ne | 80 | 1543855 | 4 | 10 | ne
| O | P |  | 929003623902 | 8720169188532 | MASTER LEDBulb ND 4-60W E27 840 A60 CL G UE |  | 4 | 840 | 4000 K | 50000 | 5 | A | 210 |  | L70 |  | 60W | E27 | studená bílá | 220-240 | 210 | 60 |  | 104 | ne | 80 | 1442613 | 4 | 10 | ne
| O | P |  | 929003800202 | 8720169310551 | MASTER LEDBulb D 4-60W E27 827 A60 FR G UE |  | 4 | 840 | 2700 K | 50000 | 5 | A | 285 |  | L70 |  | 60W | E27 | žárovkové světlo | 220-240 | 210 | 60 |  | 108 | ano | 80 | 1882026 | 4 | 10 | ne
| O | P |  | 929003623702 | 8720169188495 | MASTER LEDBulb ND 4-60W E27 827 A60 FR G UE |  | 4 | 840 | 2700 K | 50000 | 5 | A | 210 |  | L70 |  | 60W | E27 | žárovkové světlo | 220-240 | 210 | 60 |  | 104 | ne | 80 | 1442611 | 4 | 10 | ne
| O | P |  | 929003703102 | 8720169254169 | MASTER LEDBulb ND 4-60W E27 830 A60 FR G UE |  | 4 | 840 | 3000 K | 50000 | 5 | A | 210 |  | L70 |  | 60W | E27 | teplá bílá | 220-240 | 210 | 60 |  | 104 | ne | 80 | 1543857 | 4 | 10 | ne
| O | P |  | 929003624102 | 8720169284289 | MASTER LEDBulb ND4-60W E27 840 A60 FR G UE |  | 4 | 840 | 4000 K | 50000 | 5 | A | 210 |  | L70 |  | 60W | E27 | studená bílá | 220-240 | 210 | 60 |  | 104 | ne | 80 | 1442615 | 4 | 10 | ne
| O | P |  | 929003642502 | 8720169202764 | MASTER LED Bulb ND 4-60W E27 827 G95 CL G UE |  | 4 | 840 | 2700 K | 50000 | 5 | A | 250 |  | L70 |  | 60W | E27 | žárovkové světlo | 220-240 | 210 | 95 |  | 140 | ne | 80 | 1442640 | 4 | 6 | ne
| O | P |  | 929003624302 | 8720169188617 | MASTER LEDBulb ND 5.2-75W E27 827 A60 CL G UE |  | 5.2 | 1095 | 2700 K | 50000 | 5 | A | 250 |  | L70 |  | 75W | E27 | žárovkové světlo | 220-240 | 210 | 60 |  | 104 | ne | 80 | 1442617 | 4 | 10 | ne
| O | P |  | 929003703302 | 8720169254206 | MASTER LEDBulb ND 5.2-75W E27 830 A60 CL G UE |  | 5.2 | 1095 | 3000 K | 50000 | 5 | A | 250 |  | L70 |  | 75W | E27 | teplá bílá | 220-240 | 210 | 60 |  | 104 | ne | 80 | 1543859 | 4 | 10 | ne
| O | P |  | 929003624702 | 8720169188693 | MASTER LEDBulb ND 5.2-75W E27 840 A60 CL G UE |  | 5.2 | 1095 | 4000 K | 50000 | 5 | A | 250 |  | L70 |  | 75W | E27 | studená bílá | 220-240 | 210 | 60 |  | 104 | ne | 80 | 1442621 | 4 | 10 | ne
| O | P |  | 929003703502 | 8720169254244 | MASTER LEDBulb ND 5.2-75W E27 830 A60 FR G UE |  | 5.2 | 1095 | 3000 K | 50000 | 5 | A | 250 |  | L70 |  | 75W | E27 | teplá bílá | 220-240 | 210 | 60 |  | 104 | ne | 80 | 1543861 | 4 | 10 | ne
| O | P |  | 929003480202 | 8719514435834 | MASTER LEDBulb ND 7.3-100W E27 830 A70 FR G EEL A |  | 7.3 | 1535 | 3000 K | 50000 | 5 | A | 260 |  | L70 |  | 100W | E27 | teplá bílá | 220-240 | 210 | 70 |  | 127 | ne | 80 | 1099144 | 4 | 10 | ne
| O | P |  | 929003480302 | 8719514435858 | MASTER LEDBulb ND 7.3-100W E27 840 A70 FR G EEL A |  | 7.3 | 1535 | 4000 K | 50000 | 5 | A | 260 |  | L70 |  | 100W | E27 | studená bílá | 220-240 | 210 | 70 |  | 127 | ne | 80 | 1099143 | 4 | 10 | ne
| O | P |  | 929003625102 | 8720169188778 | MASTER LEDBulb ND 7.3-100W E27 827 A60 CL G UE |  | 7.3 | 1535 | 2700 K | 50000 | 5 | A | 305 |  | L70 |  | 100W | E27 | žárovkové světlo | 220-240 | 210 | 60 |  | 104 | ne | 80 | 1442625 | 4 | 10 | ne
| O | P |  | 929003703702 | 8720169254282 | MASTER LEDBulb ND 7.3-100W E27 830 A60 CL GUE |  | 7.3 | 1535 | 3000 K | 50000 | 5 | A | 305 |  | L70 |  | 100W | E27 | teplá bílá | 220-240 | 210 | 60 |  | 104 | ne | 80 | 1543863 | 4 | 10 | ne
| O | P |  | 929003625502 | 8720169188853 | MASTER LEDBulb ND 7.3-100W E27 840 A60 CL GUE |  | 7.3 | 1535 | 4000 K | 50000 | 5 | A | 305 |  | L70 |  | 100W | E27 | studená bílá | 220-240 | 210 | 60 |  | 104 | ne | 80 | 1442629 | 4 | 10 | ne
| O | P |  | 929003703902 | 8720169254329 | MASTER LEDBulb ND 7.3-100W E27 830 A60 FR G UE |  | 7.3 | 1535 | 3000 K | 50000 | 5 | A | 305 |  | L70 |  | 100W | E27 | teplá bílá | 220-240 | 210 | 60 |  | 104 | ne | 80 | 1543865 | 4 | 10 | ne
| O | P |  | 929003625302 | 8720169188815 | MASTER LEDBulb ND 7.3-100W E27 827 A60 FR G UE |  | 7.3 | 1535 | 2700 K | 50000 | 5 | A | 305 |  | L70 |  | 100W | E27 | žárovkové světlo | 220-240 | 210 | 60 |  | 104 | ne | 80 | 1442627 | 4 | 10 | ne
| O | P |  | 929003625702 | 8720169188891 | MASTER LEDBulb ND 7.3-100W E27 840 A60 FR GUE |  | 7.3 | 1535 | 4000 K | 50000 | 5 | A | 305 |  | L70 |  | 100W | E27 | studená bílá | 220-240 | 210 | 60 |  | 104 | ne | 80 | 1442631 | 4 | 10 | ne
Až o 60 % nižší příkon a 3,5x delší životnost než u standardní LED žárovky, pomáhá šetřit peněženku i přírodu, prodloužit cyklus výměny a omezit taky produkci odpadu, skleněné.
MASTER LEDbulb DT | O | P |  | 929003798902 | 8720169311039 | MASTER LEDBulb DT 3.4-40W E27 CRI95 A60 FR G |  | 3.4 | 470 | 2200-2700 K | 25000 | 5 | D | 120 |  | L70 |  | 40W | E27 | žárovkové sv./Dimtone | 220-240 | 138 | 60 |  | 108 | ano | 95 | 1969960 | 4 | 10 | ne
| O | P |  | 929003799002 | 8720169311053 | MASTER LEDBulb DT 5.9-60W E27 CRI95 A60 FR G |  | 5.9 | 806 | 2200-2700 K | 25000 | 5 | D | 140 |  | L70 |  | 60W | E27 | žárovkové sv./Dimtone | 220-240 | 136 | 60 |  | 108 | ano | 95 | 1969962 | 4 | 10 | ne
| O | P |  | 929003799102 | 8720169311077 | MASTER LEDBulb DT7.2-75W E27 CRI95 A60 FR G |  | 7.2 | 1055 | 2200-2700 K | 25000 | 5 | D | 167 |  | L70 |  | 75W | E27 | žárovkové sv./Dimtone | 220-240 | 146 | 60 |  | 108 | ano | 95 | 1969954 | 4 | 10 | ne
| O | P |  | 929003799202 | 8720169311091 | MASTER LEDBulb DT 10.5-100W E27 CRI95 A60 FR G |  | 10.5 | 1521 | 2200-2700 K | 25000 | 5 | D | 205 |  | L70 |  | 100W | E27 | žárovkové sv./Dimtone | 220-240 | 144 | 60 |  | 108 | ano | 95 | 1969957 | 4 | 10 | ne
| O | P |  | 929003798502 | 8720169310919 | MASTER LEDBulb DT3.4-40W E27 CRI95 A60 CL G |  | 3.4 | 470 | 2200-2700 K | 25000 | 5 | D | 120 |  | L70 |  | 40W | E27 | žárovkové sv./Dimtone | 220-240 | 138 | 60 |  | 108 | ano | 95 | 1969961 | 4 | 10 | ne
| O | P |  | 929003798682 | 8720169311657 | MASTER LEDBulbDT 5.9-60W E27 CRI95 A60 CL G |  | 5.9 | 806 | 2200-2700 K | 25000 | 5 | D | 140 |  | L70 |  | 60W | E27 | žárovkové sv./Dimtone | 220-240 | 136 | 60 |  | 108 | ano | 95 | 1969959 | 4 | 10 | ne
| O | P |  | 929003798702 | 8720169310995 | MASTER LEDBulb DT 7.2-75W E27 CRI95 A60 CL G |  | 7.2 | 1055 | 2200-2700 K | 25000 | 5 | D | 167 |  | L70 |  | 75W | E27 | žárovkové sv./Dimtone | 220-240 | 146 | 60 |  | 108 | ano | 95 | 1969958 | 4 | 10 | ne
| O | P |  | 929003798802 | 8720169311015 | MASTER LEDBulb DT 10.5-100W E27 CRI95 A60 CL G |  | 10.5 | 1521 | 2200-2700 K | 25000 | 5 | D | 205 |  | L70 |  | 100W | E27 | žárovkové sv./Dimtone | 220-240 | 144 | 60 |  | 108 | ano | 95 | 1969953 | 4 | 10 | ne
Technologie DimTone (DT) simuluje stmívání klasické žárovky - teplota chromatičnosti se při stmívání mění do teplejší barvy světla (z 2700 do 2200 K). Dlouhá životnost, vynikající podání barev (CRI 90-95), skleněné.
MASTER Value LEDbulb | O | P |  | 929003070502 | 8719514354814 | MASTER Value LEDBulb D 3.4-40W E27 927 A60 CL G |  | 3.4 | 470 | 2700 K | 15000 | 2.5 | D | 88 |  | L70 |  | 40W | E27 | žárovkové světlo | 220-240 | 138 | 60 |  | 104 | ano | 90 | 574383 | 4 | 10 | ne
| O | P |  | 929003057502 | 8719514347847 | MASTER Value LEDBulb D 5.9-60W E27 927 A60 CL G |  | 5.9 | 806 | 2700 K | 15000 | 2.5 | D | 100 |  | L70 |  | 60W | E27 | žárovkové světlo | 220-240 | 136 | 60 |  | 104 | ano | 90 | 574361 | 4 | 10 | ne
| O | P |  | 929003057902 | 8719514347885 | MASTER Value LEDBulb D 7.8-75W E27 927 A60 CL G |  | 7.8 | 1055 | 2700 K | 15000 | 2.5 | D | 128 |  | L70 |  | 75W | E27 | žárovkové světlo | 220-240 | 135 | 60 |  | 104 | ano | 90 | 574363 | 4 | 10 | ne
| O | P |  | 929003058302 | 8719514347922 | MASTER Value LEDBulb D 11.2-100W E27 927 A60 CL G |  | 11.2 | 1521 | 2700 K | 15000 | 2.5 | D | 164 |  | L70 |  | 100W | E27 | žárovkové světlo | 220-240 | 135 | 60 |  | 108 | ano | 90 | 574365 | 4 | 10 | ne
| O | P |  | 929003526802 | 8719514449855 | MASTER Value LEDBulb D 7.8-75W E27 940 A60 CL G |  | 7.8 | 1055 | 4000 K | 15000 | 2.5 | D | 109 |  | L70 |  | 75W | E27 | studená bílá | 220-240 | 135 | 60 |  | 104 | ano | 90 | 1189720 | 4 | 10 | ne
| O | P |  | 929003059402 | 8719514347960 | MASTER Value LEDBulb D 5.9-60W E27 927 ST64 CL G |  | 5.9 | 806 | 2700 K | 15000 | 2.5 | D | 147 |  | L70 |  | 60W | E27 | žárovkové světlo | 220-240 | 136 | 64 |  | 140 | ano | 90 | 574368 | 4 | 10 | ne
| O | P |  | 929003059302 | 8719514347984 | MASTER Value LEDBulb D 5.9-60W E27 927 G120 CL G |  | 5.9 | 806 | 2700 K | 15000 | 2.5 | D | 232 |  | L70 |  | 60W | E27 | žárovkové světlo | 220-240 | 136 | 124 |  | 178 | ano | 90 | 574367 | 4 | 6 | ne
| O | P |  | 929003070702 | 8719514354838 | MASTER Value LEDBulb D 3.4-40W E27 927 A60 FR G |  | 3.4 | 470 | 2700 K | 15000 | 2.5 | D | 88 |  | L70 |  | 40W | E27 | žárovkové světlo | 220-240 | 138 | 60 |  | 104 | ano | 90 | 574384 | 4 | 10 | ne
| O | P |  | 929003057702 | 8719514347861 | MASTER Value LEDBulb D 5.9-60W E27 927 A60 FR G |  | 5.9 | 806 | 2700 K | 15000 | 2.5 | D | 100 |  | L70 |  | 60W | E27 | žárovkové světlo | 220-240 | 136 | 60 |  | 104 | ano | 90 | 574362 | 4 | 10 | ne
| O | P |  | 929003058102 | 8719514347908 | MASTER Value LEDBulb D 7.8-75W E27 927 A60 FR G |  | 7.8 | 1055 | 2700 K | 15000 | 2.5 | D | 128 |  | L70 |  | 75W | E27 | žárovkové světlo | 220-240 | 135 | 60 |  | 104 | ano | 90 | 574364 | 4 | 10 | ne
| O | P |  | 929003058502 | 8719514347946 | MASTER Value LEDBulb D 11.2-100W E27 927 A60 FR G |  | 11.2 | 1521 | 2700 K | 15000 | 2.5 | D | 164 |  | L70 |  | 100W | E27 | žárovkové světlo | 220-240 | 135 | 60 |  | 108 | ano | 90 | 574366 | 4 | 10 | ne
| O | P |  | 929003527002 | 8719514449893 | MASTER Value LEDBulb D 3.4-40W E27 940 A60 FR G |  | 3.4 | 470 | 4000 K | 15000 | 2.5 | D | 75 |  | L70 |  | 40W | E27 | studená bílá | 220-240 | 138 | 60 |  | 104 | ano | 90 | 1189713 | 4 | 10 | ne
| O | P |  | 929003527202 | 8719514449930 | MASTER Value LEDBulb D 7.8-75W E27 940 A60 FR G |  | 7.8 | 1055 | 4000 K | 15000 | 2.5 | D | 109 |  | L70 |  | 75W | E27 | studená bílá | 220-240 | 135 | 60 |  | 104 | ano | 90 | 1189718 | 4 | 10 | ne
| O | P |  | 929003527302 | 8719514449954 | MASTER Value LEDBulb D 11.2-100W E27 940 A60 FR G |  | 11.2 | 1521 | 4000 K | 15000 | 2.5 | D | 164 |  | L70 |  | 100W | E27 | studená bílá | 220-240 | 135 | 60 |  | 108 | ano | 90 | 1189715 | 4 | 10 | ne
Skleněné stmívatelné LED žárovky - čiré (CL) / matné (FR).
LED SceneSwitch | O | P |  | 929001888655 | 8718699772130 | LED Classic SceneSwitch 60W A60 E27 WW CL ND | čírá | 7,5 / 3 / 1,6 | 806 / 320 / 150 | 2700 / 2500 / 2200 | 15000 | 2 | F | 175 |  | L70 |  | 60W | E27 | multicolor | 220-240 | 107 | 60 |  | 104 | ne | 80 | 739280 | 4 | 4 | ne
| O | P |  | 929002445517 | 8719514263963 | LED Classic SceneSwitch 60W A60 E27 WW FR ND | matná | 7,5 / 3 / 1,6 | 806 / 320 / 150 | 2700 / 2500 / 2200 | 15000 | 2 | F | 175 |  | L70 |  | 60W | E27 | multicolor | 220-240 | 107 | 60 |  | 104 | ne | 80 | 739282 | 4 | 10 | ne
SceneSwitch: 3 úrovně světelného toku - vypnutím a zapnutím LED zdroje změníte světelný tok a teplotu chromatičnosti. Stačí obyčejný vypínač. Inteligentní paměť: Při vypnutí LED na více než cca 5s se LED rozsvítí na poslední pozici, počet spínacích cyklů: >100 000
CorePro/LED Classic Glass FR | O | P |  | 929001242992 | 8719514361300 | CorePro LEDBulb ND 4.5-40W E27 A60 827 FR G |  | 4.5 | 470 | 2700 K | 15000 | 2 | F | 62 |  | L70 |  | 40W | E27 | žárovkové světlo | 220-240 | 104 | 60 |  | 106 | ne | 80 | 387365 | 4 | 10 | ne
| O | P |  | 929001243002 | 8719514361249 | CorePro LEDBulb ND 7-60W E27 A60 827 FR G |  | 7 | 806 | 2700 K | 15000 | 2 | E | 66 |  | L70 |  | 60W | E27 | žárovkové světlo | 220-240 | 115 | 60 |  | 106 | ne | 80 | 1825136 | 4 | 10 | ne
| O | P |  | 929001323592 | 8719514377516 | CorePro LEDBulb ND 7-60W E27 A60 840 FR G |  | 7 | 806 | 4000 K | 15000 | 2 | E | 66 |  | L70 |  | 60W | E27 | studená bílá | 220-240 | 115 | 60 |  | 106 | ne | 80 | 1825144 | 4 | 10 | ne
| O | P |  | 929002025702 | 8719514361263 | CorePro LEDBulb ND 8.5-75W E27 A60 827 FR G |  | 8.5 | 1055 | 2700 K | 15000 | 2 | E | 85 |  | L70 |  | 75W | E27 | žárovkové světlo | 220-240 | 124 | 60 |  | 104 | ne | 80 | 387425 | 4 | 10 | ne
| O | P |  | 929002425192 | 8719514347045 | CorePro LEDBulb ND 8.5-75W E27 A60 830 FR G |  | 8.5 | 1055 | 3000 K | 15000 | 2 | E | 85 |  | L70 |  | 75W | E27 | teplá bílá | 220-240 | 124 | 60 |  | 104 | ne | 80 | 374883 | 4 | 10 | ne
| O | P |  | 929002025892 | 8719514377530 | CorePro LEDBulb ND 8.5-75W E27 A60 840 FR G |  | 8.5 | 1055 | 4000 K | 15000 | 2 | E | 85 |  | L70 |  | 75W | E27 | studená bílá | 220-240 | 124 | 60 |  | 104 | ne | 80 | 387426 | 4 | 10 | ne
| O | P |  | 929002026402 | 8719514361287 | CorePro LEDBulb ND 10.5-100W E27A60 827 FR G |  | 10.5 | 1521 | 2700 K | 15000 | 2 | D | 115 |  | L70 |  | 100W | E27 | žárovkové světlo | 220-240 | 144 | 60 |  | 104 | ne | 80 | 387431 | 4 | 10 | ne
| O | P |  | 929002425292 | 8719514347069 | CorePro LEDBulb ND 10.5-100W E27A60 830 FR G |  | 10.5 | 1521 | 3000 K | 15000 | 2 | D | 115 |  | L70 |  | 100W | E27 | teplá bílá | 220-240 | 144 | 60 |  | 104 | ne | 80 | 374885 | 4 | 10 | ne
| O | P |  | 929002026592 | 8719514377554 | CorePro LEDBulb ND 10.5-100W E27 A60 840 FR G |  | 10.5 | 1521 | 4000 K | 15000 | 2 | D | 115 |  | L70 |  | 100W | E27 | studená bílá | 220-240 | 144 | 60 |  | 104 | ne | 80 | 387432 | 4 | 10 | ne
| O | P |  | 929002371802 | 8719514346536 | CorePro LEDBulb ND 120W E27 A67 827 FR G |  | 13 | 2000 | 2700 K | 15000 | 2 | D | 185 |  | L70 |  | 120W | E27 | žárovkové světlo | 220-240 | 153 | 70 |  | 121 | ne | 80 | 374902 | 4 | 10 | ne
| O | P |  | 929002371902 | 8719514346550 | CorePro LEDBulb ND 120W E27 A67 840 FR G |  | 13 | 2000 | 4000 K | 15000 | 2 | D | 185 |  | L70 |  | 120W | E27 | studená bílá | 220-240 | 153 | 70 |  | 121 | ne | 80 | 374903 | 4 | 10 | ne
| O | P |  | 929002372002 | 8719514346574 | CorePro LEDBulb ND 120W E27 A67 865 FR G |  | 13 | 2000 | 6500 K | 15000 | 2 | D | 185 |  | L70 |  | 120W | E27 | studené denní světlo | 220-240 | 153 | 70 |  | 121 | ne | 80 | 374904 | 4 | 10 | ne
| O | P |  | 929002372602 | 8719514346611 | CorePro LEDBulb ND 150W E27 A67 827 FR G |  | 17.5 | 2452 | 2700 K | 15000 | 2 | D | 240 |  | L70 |  | 150W | E27 | žárovkové světlo | 220-240 | 140 | 70 |  | 121 | ne | 80 | 374905 | 4 | 10 | ne
| O | P |  | 929002372702 | 8719514346635 | CorePro LEDBulb ND 150W E27 A67 840 FR G |  | 17.5 | 2452 | 4000 K | 15000 | 2 | D | 240 |  | L70 |  | 150W | E27 | studená bílá | 220-240 | 140 | 70 |  | 121 | ne | 80 | 374906 | 4 | 10 | ne
| O | P |  | 929002372802 | 8719514346659 | CorePro LEDBulb ND 150W E27 A67 865 FR G |  | 17.5 | 2452 | 6500 K | 15000 | 2 | D | 240 |  | L70 |  | 150W | E27 | studené denní světlo | 220-240 | 140 | 70 |  | 121 | ne | 80 | 374907 | 4 | 10 | ne
| O | P |  | 929002372902 | 8719514346673 | CorePro LEDBulb ND 200W E27 A95 827 FR G |  | 23 | 3452 | 2700 K | 15000 | 2 | D | 300 |  | L70 |  | 200W | E27 | žárovkové světlo | 220-240 | 150 | 95 |  | 165 | ne | 80 | 374908 | 4 | 6 | ne
| O | P |  | 929002373002 | 8719514346697 | CorePro LEDBulb ND 200W E27 A95 840 FR G |  | 23 | 3452 | 4000 K | 15000 | 2 | D | 300 |  | L70 |  | 200W | E27 | studená bílá | 220-240 | 150 | 95 |  | 165 | ne | 80 | 374909 | 4 | 6 | ne
| O | P |  | 929002373102 | 8719514346710 | CorePro LEDBulb ND 200W E27 A95 865 FR G |  | 23 | 3452 | 6500 K | 15000 | 2 | D | 300 |  | L70 |  | 200W | E27 | studené denní světlo | 220-240 | 150 | 95 |  | 165 | ne | 80 | 374910 | 4 | 6 | ne
| O | P |  | 929002370801 | 8718699764692 | LED classic 60W G93 E27 WW FR ND |  | 7 | 806 | 2700 K | 15000 | 2 | E | 140 |  | L70 |  | 60W | E27 | žárovkové světlo | 220-240 | 115 | 95 |  | 140 | ne | 80 | 374912 | 4 | 4 | ne
| O | P |  | 929002372101 | 8718699764814 | LED classic 120W G120 E27 WW FR ND |  | 13 | 2000 | 2700 K | 15000 | 2 | D | 250 |  | L70 |  | 120W | E27 | žárovkové světlo | 220-240 | 153 | 124 |  | 177 | ne | 80 | 374860 | 4 | 4 | ne
Dokonalá skleněná náhrada matné žárovky, G-Glass (Skleněná baňka)
LED classic FR | O |  |  | 929001242982 | 8718696419656 | LED classic 40W A60 E27 WW FR ND |  | 5 | 470 | 2700 K | 15000 | 2 | F | 72 |  | L70 |  | 40W | E27 | žárovkové světlo | 220-240 | 94 | 60 |  | 110 | ne | 80 | 387365 | 4 | 10 | ne
| O | P |  | 929001243082 | 8718696472187 | LED classic 60W A60 E27 WW FR ND |  | 7 | 806 | 2700 K | 15000 | 2 | E | 80 |  | L70 |  | 60W | E27 | žárovkové světlo | 220-240 | 115 | 60 |  | 110 | ne | 80 | 387366 | 4 | 10 | ne
| O |  |  | 929001323531 | 8718696705438 | LED classic 60W A60 E27 CW FR ND |  | 7 | 806 | 4000 K | 15000 | 2 | E | 80 |  | L70 |  | 60W | E27 | studená bílá | 220-240 | 115 | 60 |  | 110 | ne | 80 | 387379 | 4 | 10 | ne
| O |  |  | 929001372628 | 8718699762551 | LED classic 60W E27 CDL A60 FR ND |  | 7 | 806 | 6500 K | 15000 | 2 | E | 80 |  | L70 |  | 60W | E27 | studené denní světlo | 220-240 | 115 | 60 |  | 106 | ne | 80 | 1825145 | 4 | 4 | ne
| O | P |  | 929002025731 | 8718696705551 | LED classic 75W A60 E27 WW FR ND |  | 8.5 | 1055 | 2700 K | 15000 | 2 | E | 105 |  | L70 |  | 75W | E27 | žárovkové světlo | 220-240 | 124 | 60 |  | 104 | ne | 80 | 387425 | 4 | 10 | ne
| O | P |  | 929002025831 | 8718696705612 | LED classic 75W A60 E27 CW FR ND |  | 8.5 | 1055 | 4000 K | 15000 | 2 | E | 105 |  | L70 |  | 75W | E27 | studená bílá | 220-240 | 124 | 60 |  | 104 | ne | 80 | 387426 | 4 | 10 | ne
| O | P |  | 929001163803 | 8718699769369 | LED classic 75W A60 E27 CDL FR ND |  | 10 | 1055 | 6500 K | 15000 | 2 | F | 105 |  | L70 |  | 75W | E27 | studené denní světlo | 220-240 | 105 | 65 |  | 146 | ne | 80 | 391851 | 4 | 4 | ne
| O | P |  | 929002026431 | 8718699704162 | LED classic 100W A60 E27 WW FR ND |  | 10.5 | 1521 | 2700 K | 15000 | 2 | D | 140 |  | L70 |  | 100W | E27 | žárovkové světlo | 220-240 | 144 | 60 |  | 104 | ne | 80 | 387431 | 4 | 10 | ne
| O | P |  | 929002026531 | 8718699704148 | LED classic 100W A60 E27 CW FR ND |  | 10.5 | 1521 | 4000 K | 15000 | 2 | D | 140 |  | L70 |  | 100W | E27 | studená bílá | 220-240 | 144 | 60 |  | 104 | ne | 80 | 387432 | 4 | 10 | ne
| O |  |  | 929002307003 | 8720169326156 | LED classic 100W A60 E27 CDL FR ND |  | 13 | 1521 | 6500 K | 15000 | 2 | E | 140 |  | L70 |  | 100W | E27 | studené denní světlo | 220-240 | 117 | 60 |  | 120 | ne | 80 | 696293 | 4 | 4 | ne
| O | P |  | 929002371801 | 8718699764517 | LED classic 120W A67 E27 WW FR ND |  | 13 | 2000 | 2700 K | 15000 | 2 | D | 245 |  | L70 |  | 120W | E27 | žárovkové světlo | 220-240 | 153 | 70 |  | 121 | ne | 80 | 374902 | 4 | 4 | ne
| O | P |  | 929002371901 | 8718699764531 | LED classic 120W A67 E27 CW FR ND |  | 13 | 2000 | 4000 K | 15000 | 2 | D | 245 |  | L70 |  | 120W | E27 | studená bílá | 220-240 | 153 | 70 |  | 121 | ne | 80 | 374903 | 4 | 4 | ne
| O | P |  | 929002372001 | 8718699764555 | LED classic 120W A67 E27 CDL FR ND |  | 13 | 2000 | 6500 K | 15000 | 2 | D | 245 |  | L70 |  | 120W | E27 | studené denní světlo | 220-240 | 153 | 70 |  | 121 | ne | 80 | 374904 | 4 | 4 | ne
| O | P |  | 929002372601 | 8718699764579 | LED classic 150W A67 E27 WW FR ND |  | 17.5 | 2452 | 2700 K | 15000 | 2 | D | 295 |  | L70 |  | 150W | E27 | žárovkové světlo | 220-240 | 140 | 70 |  | 121 | ne | 80 | 374905 | 4 | 4 | ne
| O | P |  | 929002372701 | 8718699764593 | LED classic 150W A67 E27 CW FR ND |  | 17.5 | 2452 | 4000 K | 15000 | 2 | D | 295 |  | L70 |  | 150W | E27 | studená bílá | 220-240 | 140 | 70 |  | 121 | ne | 80 | 374906 | 4 | 4 | ne
| O | P |  | 929002372801 | 8718699764616 | LED classic 150W A67 E27 CDL FR ND |  | 17.5 | 2452 | 6500 K | 15000 | 2 | D | 295 |  | L70 |  | 150W | E27 | studené denní světlo | 220-240 | 140 | 70 |  | 121 | ne | 80 | 374907 | 4 | 4 | ne
| O | P |  | 929002372901 | 8718699764630 | LED classic 200W A95 E27 WW FR ND |  | 23 | 3452 | 2700 K | 15000 | 2 | D | 360 |  | L70 |  | 200W | E27 | žárovkové světlo | 220-240 | 150 | 95 |  | 165 | ne | 80 | 374908 | 4 | 4 | ne
| O | P |  | 929002373001 | 8718699764654 | LED classic 200W A95 E27 CW FR ND |  | 23 | 3452 | 4000 K | 15000 | 2 | D | 360 |  | L70 |  | 200W | E27 | studená bílá | 220-240 | 150 | 95 |  | 165 | ne | 80 | 374909 | 4 | 4 | ne
| O | P |  | 929002373101 | 8718699764678 | LED classic 200W A95 E27 CDL FR ND |  | 23 | 3452 | 6500 K | 15000 | 2 | D | 360 |  | L70 |  | 200W | E27 | studené denní světlo | 220-240 | 150 | 95 |  | 165 | ne | 80 | 374910 | 4 | 4 | ne
CorePro Classic Glass CL | O | P |  | 929001890092 | 8719514347168 | CorePro LEDBulb ND 4.3-40W E27 A60 827 CL G |  | 4.3 | 470 | 2700 K | 15000 | 2 | F | 62 |  | L70 |  | 40W | E27 | žárovkové světlo | 220-240 | 109 | 60 |  | 106 | ne | 80 | 387405 | 4 | 10 | ne
| O | P |  | 929001387362 | 8719514380035 | CorePro LEDBulb ND 7-60W E27 WW A60 CL G |  | 7 | 806 | 2700 K | 15000 | 2 | E | 66 |  | L70 |  | 60W | E27 | žárovkové světlo | 220-240 | 115 | 60 |  | 106 | ne | 80 | 387390 | 4 | 10 | ne
| O | P |  | 929002025492 | 8719514347120 | CorePro LEDBulb ND 8.5-75W E27 A60 827 CL G |  | 8.5 | 1055 | 2700 K | 15000 | 2 | E | 85 |  | L70 |  | 75W | E27 | žárovkové světlo | 220-240 | 124 | 60 |  | 104 | ne | 80 | 387423 | 4 | 10 | ne
| O | P |  | 929002025592 | 8719514347083 | CorePro LEDBulb ND 8.5-75W E27 A60 840 CL G |  | 8.5 | 1055 | 4000 K | 15000 | 2 | E | 85 |  | L70 |  | 75W | E27 | studená bílá | 220-240 | 124 | 66 |  | 121 | ne | 80 | 387424 | 4 | 10 | ne
| O | P |  | 929002026192 | 8719514347144 | CorePro LEDBulb ND 10.5-100W E27 A60 827 CL G |  | 10.5 | 1521 | 2700 K | 15000 | 2 | D | 115 |  | L70 |  | 100W | E27 | žárovkové světlo | 220-240 | 144 | 60 |  | 104 | ne | 80 | 387429 | 4 | 10 | ne
| O | P |  | 929002026292 | 8719514347106 | CorePro LEDBulb ND 10.5-100W E27 A60 840 CL G |  | 10.5 | 1521 | 4000 K | 15000 | 2 | D | 115 |  | L70 |  | 100W | E27 | studená bílá | 220-240 | 144 | 60 |  | 104 | ne | 80 | 387430 | 4 | 10 | ne
| O | P |  | 929002371502 | 8719514346499 | CorePro LEDBulb ND 120W E27 A67 827 CL G |  | 13 | 2000 | 2700 K | 15000 | 2 | D | 185 |  | L70 |  | 120W | E27 | žárovkové světlo | 220-240 | 153 | 75 |  | 139 | ne | 80 | 374896 | 4 | 10 | ne
| O | P |  | 929002055092 | 8719514347441 | CorePro LEDBulb ND 17-150W E27 A67 827 CL G |  | 17 | 2452 | 2700 K | 15000 | 2 | D | 240 |  | L70 |  | 150W | E27 | žárovkové světlo | 220-240 | 144 | 70 |  | 121 | ne | 80 | 374867 | 4 | 10 | ne
| O | P |  | 929001387692 | 8719514346758 | CorePro LEDBulb ND 7-60W E27 ST64 827 CL G |  | 7 | 806 | 2700 K | 15000 | 2 | E | 90 |  | L70 |  | 60W | E27 | žárovkové světlo | 220-240 | 115 | 64 |  | 140 | ne | 80 | 387392 | 4 | 10 | ne
| O | P |  | 929001387992 | 8719514346772 | CorePro LEDBulb ND 7-60W E27 G93 827 CL G |  | 7 | 806 | 2700 K | 15000 | 2 | E | 105 |  | L70 |  | 60W | E27 | žárovkové světlo | 220-240 | 115 | 95 |  | 140 | ne | 80 | 400289 | 4 | 6 | ne
Dokonalá skleněná náhrada číré žárovky, G-Glass (Skleněná baňka)
E27 Žárovky Gold/Special
MASTER Value LEDbulb CM | O | P |  | 929002412802 | 8719514361225 | MASTER Value LEDBulb D 7.2-50W E27 A60 827 CM G |  | 7.2 | 650 | 2700 K | 15000 | 2.5 | F | 165 |  | L70 |  | 50W | E27 | žárovkové světlo | 220-240 | 90 | 60 |  | 106 | ano | 80 | 1825216 | 4 | 10 | ne
Zrcadlový vrchlík - slouží primárně k omezení přímého oslnění a k přesměrování světla. Jedná se o funkční a zároveň dekorativní prvek, zabraňuje ostrému oslnění, které by jinak nastalo, kdybyste se podívali přímo na zdroj.
LED Classic/Giant GOLD/SMOKY | O | P |  | 929004584301 | 8721103049018 | LED A60 25W 1800K E27 Amber SP DIM | A60, špirálovité vlákno, Jantarová | 3.1 | 270 | 1 800 K | 15000 | 2 | není | 150 |  | L70 |  | 25W | E27 | extra teplá | 220-240 | 87 | 60 |  | 110 | ano | 90 | 2209194 | 4 | 4 | ne
| O | P |  | 929004584401 | 8721103049032 | LED G95 25W 1800K E27 Amber SP DIM | G93, špirálovité vlákno, Jantarová | 3.1 | 270 | 1 800 K | 15000 | 2 | není | 185 |  | L70 |  | 25W | E27 | extra teplá | 220-240 | 87 | 95 |  | 139 | ano | 90 | 2209196 | 4 | 4 | ne
| O | P |  | 929003628601 | 8720169191433 | LED A60 25W 1800K E27 NDSRT Amber 1PF | A60, Jantarová | 3.1 | 250 | 1 800 K | 15000 | 2 | není | 85 |  | L70 |  | 25W | E27 | extra teplá | 220-240 | 80 | 60 |  | 104 | ne | 80 |  | 4 | 4 | ne
| O | P |  | 929003627801 | 8720169191273 | LED A60 40W 1800K E27 NDSRT Amber 1PF | A60, Jantarová | 7 | 470 | 1 800 K | 15000 | 2 | není | 100 |  | L70 |  | 40W | E27 | extra teplá | 220-240 | 67 | 60 |  | 104 | ne | 80 |  | 4 | 4 | ne
| O | P |  | 929003627601 | 8720169191235 | LED ST64 40W 1800K E27 NDSRT Amber 1PF | ST64, Jantarová | 7 | 470 | 1 800 K | 15000 | 2 | není | 115 |  | L70 |  | 40W | E27 | extra teplá | 220-240 | 67 | 64 |  | 140 | ne | 80 |  | 4 | 4 | ne
| O | P |  | 929003628301 | 8720169191372 | LED G95 25W 1800K E27 NDSRT Amber 1PF | G90, Jantarová | 3.1 | 250 | 1 800 K | 15000 | 2 | není | 150 |  | L70 |  | 25W | E27 | extra teplá | 220-240 | 80 | 95 |  | 140 | ne | 80 |  | 4 | 4 | ne
| O | P |  | 929003628401 | 8720169191396 | LED ST64 25W 1800K E27 NDSRT Amber 1PF | ST64, Jantarová | 3.1 | 250 | 1 800 K | 15000 | 2 | není | 110 |  | L70 |  | 25W | E27 | extra teplá | 220-240 | 80 | 64 |  | 140 | ne | 80 |  | 4 | 4 | ne
| O | P |  | 929002983501 | 8719514313767 | LED classic-giant 40W E27 A160 GOLD DIM | A160, Zlatá | 7 | 470 | 1 800 K | 15000 | 2 | není | 790 |  | L70 |  | 40W | E27 | extra teplá | 220-240 | 67 | 162 |  | 293 | ano | 80 |  | 4 | 2 | ne
| O | P |  | 929002983601 | 8719514313781 | LED classic-giant 40W E27 G200 GOLD DIM | G200, Zlatá | 7 | 470 | 1 800 K | 15000 | 2 | není | 890 |  | L70 |  | 40W | E27 | extra teplá | 220-240 | 67 | 202 |  | 286 | ano | 80 |  | 4 | 2 | ne
| O | P |  | 929002983701 | 8719514313804 | LED classic-giant 40W E27 T65 GOLD DIM | T65, Zlatá | 7 | 470 | 1 800 K | 15000 | 2 | není | 830 |  | L70 |  | 40W | E27 | extra teplá | 220-240 | 67 | 66 |  | 273 | ano | 80 |  | 4 | 2 | ne
| O | P |  | 929002983801 | 8719514313828 | LED classic-giant 28W E27 A160 GOLD ND | A160, Zlatá | 4.5 | 300 | 1 800 K | 15000 | 2 | není | 670 |  | L70 |  | 25W | E27 | extra teplá | 220-240 | 66 | 162 |  | 293 | ne | 80 |  | 4 | 2 | ne
| O | P |  | 929002380501 | 8718699759636 | LED classic 11W A60 E27 smoky ND RF |  | 2.3 | 100 | 1 800 K | 15000 | 2 | není | 135 |  | L70 |  | 15W | E27 | extra teplá | 220-240 | 43 | 60 |  | 106 | ne | 80 |  | 4 | 4 | ne
| O | P |  | 929002380601 | 8718699759650 | LED classic 11W ST64 E27 smoky ND RF |  | 2.3 | 100 | 1 800 K | 15000 | 2 | není | 135 |  | L70 |  | 15W | E27 | extra teplá | 220-240 | 43 | 64 |  | 143 | ne | 80 |  | 4 | 4 | ne
| O | P |  | 929002982501 | 8719514315372 | LED classic-giant 20W E27 A160 1800K smoky D |  | 6.5 | 200 | 1 800 K | 15000 | 2 | není | 540 |  | L70 |  | 20W | E27 | extra teplá | 220-240 | 30 | 162 |  | 293 | ano | 80 |  | 4 | 2 | ne
| O | P |  | 929002982601 | 8719514315396 | LED classic-giant 20W E27 G200 1800K smoky D |  | 6.5 | 200 | 1 800 K | 15000 | 2 | není | 820 |  | L70 |  | 20W | E27 | extra teplá | 220-240 | 30 | 202 |  | 286 | ano | 80 |  | 4 | 2 | ne
Vintage cord - závěsná objímka | O | P |  | 929001978001 | 8718696167779 | CORD/classic/E27/gold 1CT EU | zlatá |  |  |  |  | 2 | není | 460 |  |  |  |  | E27 | [9 empty] | 1 | 4 | ne
| O | P |  | 929001977901 | 8718696167762 | CORD/modern/E27/black 1CT EU | černá |  |  |  |  | 2 | není | 460 |  |  |  |  | E27 | [9 empty] | 1 | 4 | ne
| O | P |  | 929001977801 | 8718699624057 | CORD/VIN/E27/rose gold 1CT EU | růžové zlato |  |  |  |  | 2 | není | 460 |  |  |  |  | E27 | [9 empty] | 1 | 4 | ne
E27 Žárovky Plast
CorePro LED Stick | O | P |  | 929001901402 | 8718696814512 | CorePro LED Stick ND 9.5-68W T38 E27 830 |  | 9.5 | 950 | 3000 K | 15000 | 2 | F | 72 |  | L70 |  | 75W | E27 | teplá bílá | 220-240 | 100 | 37.2 |  | 114.3 | ne | 80 | 415169 | 4 | 10 | ne
| O | P |  | 929001901502 | 8718696814536 | CorePro LED Stick ND 9.5-75W T38 E27 840 |  | 9.5 | 1050 | 4000 K | 15000 | 2 | E | 72 |  | L70 |  | 75W | E27 | studená bílá | 220-240 | 110 | 37.2 |  | 114.3 | ne | 80 | 415170 | 4 | 10 | ne
LED Sensor - s pohybovým čidlem | O | P |  | 929002058731 | 8718699782733 | LED Sensor 60W A60 E27 WW FR ND |  | 8 | 806 | 2700 K | 15000 | 2 | F | 320 |  | L70 |  | 60W | E27 | žárovkové světlo | 220-240 | 100 | 63 |  | 122 | ne | 80 | 391902 | 4 | 4 | ne
Pohybové čidlo je v provozu, pokud je v okolí < 80 lx. Po 60 sek. bez pohybu se zdroj vypne. Úhel detekce 90°. Zdroj je určený pro provoz v otevřeném svítidle ve svislé poloze paticí vzhůru.
CorePro LED DIM | O | P | I | 929003785202 | 8720169353336 | CorePro LEDbulb DIM 8-60W A60 E27 5CCT |  | 8 | 800 | 2700/3000/4000/5000/6500 | 15000 | 2 | F | 125 |  | L70 |  | 60W | E27 | multicolor | 220-240 | 100 | 60 |  | 115 | ano | 80 | 2022894 | 4 | 10 | ne
Spolehlivá LED žárovka, teplotu barev snadno upravíte pomocí integrovaného spínače, stmívatelná.
CorePro LED žárovky matné/frosted (FR) | O | P |  | 929003603202 | 8718696577578 | CorePro LEDbulb ND 4.9-40W A60 E27 827 |  | 4.9 | 470 | 2700 K | 15000 | 2 | F | 40 |  | L70 |  | 40W | E27 | žárovkové světlo | 220-240 | 95 | 60 |  | 110 | ne | 80 | 1354585 | 4 | 10 | ne
| O | P |  | 929003540208 | 8720169168954 | CorePro LEDbulb ND 4.9-40W A60 E27 827 |  | 4.9 | 470 | 2700 K | 15000 | 2 | F | 50 |  | L70 |  | 40W | E27 | žárovkové světlo | 220-240 | 95 | 60 |  | 107 | ne | 80 | 1137333 | 4 | 10 | ne
| O | P |  | 929003560908 | 8720169169111 | CorePro LEDbulb ND 4.9-40W A60 E27 830 |  | 4.9 | 470 | 3000 K | 15000 | 2 | F | 50 |  | L70 |  | 40W | E27 | teplá bílá | 220-240 | 95 | 60 |  | 107 | ne | 80 | 1218501 | 4 | 10 | ne
| O | P |  | 929003564108 | 8720169169036 | CorePro LEDbulb ND 4.9-40W A60 E27 840 |  | 4.9 | 470 | 4000 K | 15000 | 2 | F | 50 |  | L70 |  | 40W | E27 | studená bílá | 220-240 | 95 | 60 |  | 107 | ne | 80 | 1227623 | 4 | 10 | ne
| O | P |  | 929003604208 | 8720169169197 | CorePro LEDbulb ND 4.9-40W A60 E27 865 |  | 4.9 | 470 | 6500 K | 15000 | 2 | F | 50 |  | L70 |  | 40W | E27 | studené denní světlo | 220-240 | 95 | 60 |  | 107 | ne | 80 | 1365424 | 4 | 10 | ne
| O | P |  | 929002306208 | 8720169168978 | CorePro LEDbulb ND 8-60W A60 E27 827 |  | 8 | 806 | 2700 K | 15000 | 2 | F | 59 |  | L70 |  | 60W | E27 | žárovkové světlo | 220-240 | 100 | 60 |  | 108 | ne | 80 | 397611 | 4 | 10 | ne
| O | P |  | 929002306202 | 8719514420670 | CorePro LEDbulb ND 8-60W A60 E27 827 6CT | multibalení 6ks (cena za multibalení) | 8 | 806 | 2700 K | 15000 | 2 | F | 329 |  | L70 |  | 60W | E27 | žárovkové světlo | 220-240 | 100 | 60 |  | 108 | ne | 80 | 397611 | 24 | 6 | ne
| O | P |  | 929003774009 | 8720169325111 | CorePro LEDbulb ND 8-60W A60 E27 827 12CT | multibalení 12ks (cena za multibalení) | 8 | 806 | 2700 K | 15000 | 2 | F | 620 |  | L70 |  | 60W | E27 | žárovkové světlo | 220-240 | 100 | 60 |  | 107 | ne | 80 | 1936627 | 48 | 3 | ne
| O | P |  | 929003607408 | 8720169169135 | CorePro LEDbulb ND 8-60W A60 E27 830 |  | 8 | 806 | 3000 K | 15000 | 2 | F | 59 |  | L70 |  | 60W | E27 | teplá bílá | 220-240 | 100 | 60 |  | 108 | ne | 80 | 397635 | 4 | 10 | ne
| O | P |  | 929003607409 | 8720169324695 | CorePro LEDbulb ND 8-60W A60 E27 830 12CT | multibalení 12ks (cena za multibalení) | 8 | 806 | 3000 K | 15000 | 2 | F | 620 |  | L70 |  | 60W | E27 | teplá bílá | 220-240 | 100 | 60 |  | 107 | ne | 80 | 1365423 | 48 | 3 | ne
| O | P |  | 929002306308 | 8720169169050 | CorePro LEDbulb ND 8-60W A60 E27 840 |  | 8 | 806 | 4000 K | 15000 | 2 | F | 59 |  | L70 |  | 60W | E27 | studená bílá | 220-240 | 100 | 60 |  | 108 | ne | 80 | 397630 | 4 | 10 | ne
| O | P |  | 929002306309 | 8720169324718 | CorePro LEDbulb ND 8-60W A60 E27 840 12CT | multibalení 12ks (cena za multibalení) | 8 | 806 | 4000 K | 15000 | 2 | F | 620 |  | L70 |  | 60W | E27 | studená bílá | 220-240 | 100 | 60 |  | 107 | ne | 80 | 397612 | 48 | 3 | ne
| O | P |  | 929002306408 | 8720169169210 | CorePro LEDbulb ND 8-60W A60 E27 865 |  | 8 | 806 | 6500 K | 15000 | 2 | F | 59 |  | L70 |  | 60W | E27 | studené denní světlo | 220-240 | 100 | 60 |  | 108 | ne | 80 | 397636 | 4 | 10 | ne
| O | P |  | 929002306508 | 8720169168992 | CorePro LEDbulb ND 10-75W A60 E27 827 |  | 10 | 1055 | 2700 K | 15000 | 2 | F | 66 |  | L70 |  | 75W | E27 | žárovkové světlo | 220-240 | 105 | 60 |  | 108 | ne | 80 | 397627 | 4 | 10 | ne
| O | P |  | 929002306502 | 8719514420694 | CorePro LEDbulb ND 10-75W A60 E27 827 6CT | multibalení 6ks (cena za multibalení) | 10 | 1055 | 2700 K | 15000 | 2 | F | 369 |  | L70 |  | 75W | E27 | žárovkové světlo | 220-240 | 105 | 60 |  | 108 | ne | 80 | 397613 | 24 | 6 | ne
| O | P |  | 929003607508 | 8720169169159 | CorePro LEDbulb ND 10-75W A60 E27 830 |  | 10 | 1055 | 3000 K | 15000 | 2 | F | 66 |  | L70 |  | 75W | E27 | teplá bílá | 220-240 | 105 | 60 |  | 108 | ne | 80 | 397619 | 4 | 10 | ne
| O | P |  | 929002306608 | 8720169169074 | CorePro LEDbulb ND 10-75W A60 E27 840 |  | 10 | 1055 | 4000 K | 15000 | 2 | F | 66 |  | L70 |  | 75W | E27 | studená bílá | 220-240 | 105 | 60 |  | 108 | ne | 80 | 397631 | 4 | 10 | ne
| O | P |  | 929002306708 | 8720169169234 | CorePro LEDbulb ND 10-75W A60 E27 865 |  | 10 | 1055 | 6500 K | 15000 | 2 | F | 66 |  | L70 |  | 75W | E27 | studené denní světlo | 220-240 | 105 | 60 |  | 108 | ne | 80 | 397620 | 4 | 10 | ne
| O | P |  | 929002306808 | 8720169169012 | CorePro LEDbulb ND 13-100W A60 E27 827 |  | 13 | 1521 | 2700 K | 15000 | 2 | E | 85 |  | L70 |  | 100W | E27 | žárovkové světlo | 220-240 | 117 | 60 |  | 120 | ne | 80 | 397628 | 4 | 10 | ne
| O | P |  | 929003607608 | 8720169169173 | CorePro LEDbulb ND 13-100W A60 E27 830 |  | 13 | 1521 | 3000 K | 15000 | 2 | E | 85 |  | L70 |  | 100W | E27 | teplá bílá | 220-240 | 117 | 60 |  | 120 | ne | 80 | 397632 | 4 | 10 | ne
| O | P |  | 929002306908 | 8720169169098 | CorePro LEDbulb ND 13-100W A60 E27 840 |  | 13 | 1521 | 4000 K | 15000 | 2 | E | 85 |  | L70 |  | 100W | E27 | studená bílá | 220-240 | 117 | 60 |  | 120 | ne | 80 | 397637 | 4 | 10 | ne
| O | P |  | 929002307008 | 8720169169258 | CorePro LEDbulb ND 13-100W A60 E27 865 |  | 13 | 1521 | 6500 K | 15000 | 2 | E | 85 |  | L70 |  | 100W | E27 | studené denní světlo | 220-240 | 117 | 60 |  | 120 | ne | 80 | 397638 | 4 | 10 | ne
Ecofit LED žárovky matné/frosted (FR) | O | P |  | 929003540247 | 2110305774700 | LEDbulb ND 4.9-40W A60 E27 827 1CT |  | 4.9 | 470 | 2700 K | 10000 | 2 | F | 36 |  | L70 |  | 40W | E27 | žárovkové světlo | 220-240 | 95 | 60 |  | 108 | ne | 80 | 1137333 | 4 | 12 | ne
| O | P |  | 929003564147 | 2110305776100 | LEDbulb ND 4.9-40W A60 E27 840 1CT |  | 4.9 | 470 | 4000 K | 10000 | 2 | F | 36 |  | L70 |  | 40W | E27 | studená bílá | 220-240 | 95 | 60 |  | 108 | ne | 80 | 1227623 | 4 | 12 | ne
| O | P |  | 929003774047 | 2110305762400 | LEDbulb ND 8-60W A60 E27 827 1CT |  | 8 | 806 | 2700 K | 10000 | 2 | F | 38 |  | L70 |  | 60W | E27 | žárovkové světlo | 220-240 | 100 | 60 |  | 108 | ne | 80 | 1936627 | 4 | 12 | ne
| O | P |  | 929002306347 | 2110305764800 | LEDbulb ND 8-60W A60 E27 840 1CT |  | 8 | 806 | 4000 K | 10000 | 2 | F | 38 |  | L70 |  | 60W | E27 | studená bílá | 220-240 | 100 | 60 |  | 108 | ne | 80 | 397612 | 4 | 12 | ne
| O | P |  | 929002306547 | 2110305766200 | LEDbulb ND 10-75W A60 E27 827 1CT |  | 10 | 1055 | 2700 K | 10000 | 2 | F | 48 |  | L70 |  | 75W | E27 | žárovkové světlo | 220-240 | 105 | 60 |  | 108 | ne | 80 | 397613 | 4 | 12 | ne
| O | P |  | 929002306647 | 2110305768600 | LEDbulb ND 10-75W A60 E27 840 1CT |  | 10 | 1055 | 4000 K | 10000 | 2 | F | 48 |  | L70 |  | 75W | E27 | studená bílá | 220-240 | 105 | 60 |  | 108 | ne | 80 | 397614 | 4 | 12 | ne
| O | P |  | 929002306857 | 2110305770900 | LEDbulb ND 13-100W A60 E27 827 1CT |  | 13 | 1521 | 2700 K | 10000 | 2 | E | 65 |  | L70 |  | 100W | E27 | žárovkové světlo | 220-240 | 117 | 60 |  | 120 | ne | 80 | 397615 | 4 | 12 | ne
| O | P |  | 929002306947 | 2110305772300 | LEDbulb ND 13-100W A60 E27 840 1CT |  | 13 | 1521 | 4000 K | 10000 | 2 | E | 65 |  | L70 |  | 100W | E27 | studená bílá | 220-240 | 117 | 60 |  | 120 | ne | 80 | 397616 | 4 | 12 | ne
Univerzální a úsporné řešení.
PILA LED bulb |  |  |  | 929003540251 | 8727900968569 | PILA LED 40W A60 E27 WW FR ND |  | 4.9 | 470 | 2700 K | 15000 | 2 | F | 38 |  | L70 |  | 40W | E27 | žárovkové světlo | 220-240 | 95 | 60 |  | 107 | ne | 80 | 1330830 | 4 | 6 | ne
|  |  |  | 929002306231 | 8727900968521 | PILA LED 60W A60 E27 WW FR ND |  | 8 | 806 | 2700 K | 15000 | 2 | F | 38 |  | L70 |  | 60W | E27 | žárovkové světlo | 220-240 | 100 | 60 |  | 108 | ne | 80 | 422048 | 4 | 6 | ne
|  |  |  | 929002306331 | 8727900968606 | PILA LED 60W A60 E27 CW FR ND |  | 8 | 806 | 4000 K | 15000 | 2 | F | 38 |  | L70 |  | 60W | E27 | studená bílá | 220-240 | 100 | 60 |  | 108 | ne | 80 | 422049 | 4 | 6 | ne
|  |  |  | 929002306531 | 8727900968620 | PILA LED 75W A60 E27 WW FR ND |  | 10 | 1055 | 2700 K | 15000 | 2 | F | 48 |  | L70 |  | 75W | E27 | žárovkové světlo | 220-240 | 105 | 60 |  | 108 | ne | 80 | 422050 | 4 | 6 | ne
|  |  |  | 929002306631 | 8727900968644 | PILA LED 75W A60 E27 CW FR ND |  | 10 | 1055 | 4000 K | 15000 | 2 | F | 48 |  | L70 |  | 75W | E27 | studená bílá | 220-240 | 105 | 60 |  | 108 | ne | 80 | 422051 | 4 | 6 | ne
|  |  |  | 929002306831 | 8727900968682 | PILA LED 100W A65 E27 WW FR ND |  | 13 | 1521 | 2700 K | 15000 | 2 | E | 65 |  | L70 |  | 100W | E27 | žárovkové světlo | 220-240 | 117 | 60 |  | 120 | ne | 80 | 422053 | 4 | 6 | ne
|  |  |  | 929002306931 | 8727900968507 | PILA LED 100W A65 E27 CW FR ND |  | 13 | 1521 | 4000 K | 15000 | 2 | E | 65 |  | L70 |  | 100W | E27 | studená bílá | 220-240 | 117 | 60 |  | 120 | ne | 80 | 422054 | 4 | 6 | ne
|  |  |  | 929002062231 | 8727900967142 | PILA LED 120W A67 E27 WW FR ND |  | 15 | 1900 | 2700 K | 15000 | 2 | E | 130 |  | L70 |  | 120W | E27 | žárovkové světlo | 220-240 | 126 | 75 |  | 129 | ne | 80 | 422045 | 4 | 6 | ne
|  |  |  | 929003112931 | 8727900972818 | PILA LED 120W A67 E27 CW FR ND* |  | 15 | 1900 | 4000 K | 15000 | 2 | E | 130 |  | L70 |  | 120W | E27 | studená bílá | 220-240 | 126 | 68 |  | 128 | ne | 80 | 1347059 | 4 | 6 | ne
|  |  |  | 929003597131 | 8727900972474 | PILA LED 150W A80 E27 WW FR ND* |  | 23 | 2500 | 2700 K | 15000 | 2 | F | 145 |  | L70 |  | 150W | E27 | žárovkové světlo | 220-240 | 108 | 77 |  | 165 | ne | 80 | 1365549 | 4 | 6 | ne
|  |  |  | 929003597231 | 8727900972498 | PILA LED 150W A80 E27 CW FR ND* |  | 23 | 2500 | 4000 K | 15000 | 2 | F | 145 |  | L70 |  | 150W | E27 | studená bílá | 220-240 | 108 | 77 |  | 165 | ne | 80 | 1365552 | 4 | 6 | ne
E14/E27 Svíčka/Lustr
MASTER LEDcandle/ Lustre EEL A | O | P |  | 929003800702 | 8720169310650 | MASTER LEDCandle ND 2.3-40W E14 827 B35 CL GUE | čirá svíčka | 2.3 | 485 | 2700 K | 50000 | 5 | A | 190 |  | L70 |  | 40W | E14 | žárovkové světlo | 220-240 | 210 | 35 |  | 97 | ne | 80 | 1881210 | 4 | 10 | ne
| O | P |  | 929003626202 | 8720169188990 | MASTER LEDLuster ND 2.3-40W E27 827 P45 CLG UE | čirá kapka | 2.3 | 485 | 2700 K | 50000 | 5 | A | 190 |  | L70 |  | 40W | E27 | žárovkové světlo | 220-240 | 210 | 45 |  | 78 | ne | 80 | 1442634 | 4 | 10 | ne
| O | P |  | 929003801102 | 8720169310735 | MASTER LEDLuster ND 2.3-40W E14 827 P45 CL GUE | čirá kapka | 2.3 | 485 | 2700 K | 50000 | 5 | A | 190 |  | L70 |  | 40W | E14 | žárovkové světlo | 220-240 | 210 | 45 |  | 80 | ne | 80 | 1881206 | 4 | 10 | ne
Až o 60 % nižší příkon a 3,5x delší životnost než u standardní LED svíčky, pomáhá šetřit peněženku i přírodu, prodloužit cyklus výměny a omezit taky produkci odpadu, skleněné.
MASTER LEDcandle / luster DT | O | P |  | 929003071302 | 8719514477711 | MASTER LEDCandle DT 2.5-25W E14 BA35 CL G | čirý plamen | 2.5 | 340 | 2200-2700 K | 25000 | 5 | D | 105 |  | L70 |  | 25W | E14 | žárovkové sv./Dimtone | 220-240 | 136 | 35 |  | 119 | ano | 90 | 1227625 | 4 | 10 | ne
| O | P |  | 929003011982 | 8719514449350 | MASTER LEDCandle DT 2.5-25W E14 B35 CL G | čirá svíčka | 2.5 | 340 | 2200-2700 K | 25000 | 5 | D | 105 |  | L70 |  | 25W | E14 | žárovkové sv./Dimtone | 220-240 | 136 | 35 |  | 97 | ano | 90 | 1109136 | 4 | 10 | ne
| O | P |  | 929003012282 | 8719514449411 | MASTER LEDCandle DT 3.4-40W E14 927 B35 CL G | čirá svíčka | 3.4 | 470 | 2200-2700 K | 25000 | 5 | D | 117 |  | L70 |  | 40W | E14 | žárovkové sv./Dimtone | 220-240 | 138 | 35 |  | 97 | ano | 90 | 1109139 | 4 | 10 | ne
| O | P |  | 929003012382 | 8719514449435 | MASTER LEDCandle DT 3.4-40W E27 927 B35 CL G | čirá svíčka | 3.4 | 470 | 2200-2700 K | 25000 | 5 | D | 117 |  | L70 |  | 40W | E27 | žárovkové sv./Dimtone | 220-240 | 138 | 35 |  | 95 | ano | 90 | 1109140 | 4 | 10 | ne
| O | P |  | 929003013082 | 8719514449497 | MASTER LEDCandle DT 3.4-40W E14 927 BA35 CL G | čirý plamen | 3.4 | 470 | 2200-2700 K | 25000 | 5 | D | 117 |  | L70 |  | 40W | E14 | žárovkové sv./Dimtone | 220-240 | 138 | 35 |  | 119 | ano | 90 | 1109143 | 4 | 10 | ne
| O | P |  | 929003013982 | 8719514449572 | MASTER LEDCandle DT 5.9-60W E14 927 B35 CL G | čirá svíčka | 5.9 | 806 | 2200-2700 K | 25000 | 5 | D | 160 |  | L70 |  | 60W | E14 | žárovkové sv./Dimtone | 220-240 | 136 | 35 |  | 97 | ano | 90 | 1109147 | 4 | 10 | ne
| O | P |  | 929003012082 | 8719514449374 | MASTER LEDLuster DT 2.5-25W E14 927 P45 CL G | čirá kapka | 2.5 | 340 | 2200-2700 K | 25000 | 5 | D | 105 |  | L70 |  | 25W | E14 | žárovkové sv./Dimtone | 220-240 | 136 | 45 |  | 90 | ano | 90 | 1109137 | 4 | 10 | ne
| O | P |  | 929003012182 | 8719514449398 | MASTER LEDLuster DT 2.5-25W E27 927 P45 CL G | čirá kapka | 2.5 | 340 | 2200-2700 K | 25000 | 5 | D | 105 |  | L70 |  | 25W | E27 | žárovkové sv./Dimtone | 220-240 | 136 | 45 |  | 78 | ano | 90 | 1109138 | 4 | 10 | ne
| O | P |  | 929003013182 | 8719514449510 | MASTER LEDLuster DT 3.4-40W E14 927 P45 CL G | čirá kapka | 3.4 | 470 | 2200-2700 K | 25000 | 5 | D | 117 |  | L70 |  | 40W | E14 | žárovkové sv./Dimtone | 220-240 | 138 | 45 |  | 80 | ano | 90 | 1109144 | 4 | 10 | ne
| O | P |  | 929003013282 | 8719514449534 | MASTER LEDLuster DT 3.5-40W E27 927 P45 CL G | čirá kapka | 3.4 | 470 | 2200-2700 K | 25000 | 5 | D | 117 |  | L70 |  | 40W | E27 | žárovkové sv./Dimtone | 220-240 | 138 | 45 |  | 78 | ano | 90 | 1109145 | 4 | 10 | ne
| O | P |  | 929003014182 | 8719514449619 | MASTER LEDLuster DT 5.9-60W E14 927 P45 CL G | čirá kapka | 5.9 | 806 | 2200-2700 K | 25000 | 5 | D | 160 |  | L70 |  | 60W | E14 | žárovkové sv./Dimtone | 220-240 | 136 | 45 |  | 80 | ano | 90 | 1109149 | 4 | 10 | ne
| O | P |  | 929003014382 | 8719514449657 | MASTER LEDLuster DT 5.9-60W E27 927 P45 CL G | čirá kapka | 5.9 | 806 | 2200-2700 K | 25000 | 5 | D | 160 |  | L70 |  | 60W | E27 | žárovkové sv./Dimtone | 220-240 | 136 | 45 |  | 78 | ano | 90 | 1109151 | 4 | 10 | ne
Verze DimTone (DT) simuluje stejné chovaní při stmívání jako běžná žárovka - změna teploty chromatičnosti při stmívání do teplejší barvy světla (z 2700 do 2200 K). Dlouhá životnost, vynikající podání barev (CRI 90), skleněné.
MASTER VALUE LEDcandle | O | P |  | 929003059502 | 8719514355439 | MASTER Value LEDCandle D 3.4-40W E14 B35 927 CL G | čirá svíčka | 3.4 | 470 | 2700 K | 15000 | 2.5 | D | 95 |  | L70 |  | 40W | E14 | žárovkové světlo | 220-240 | 138 | 35 |  | 97 | ano | 90 | 574369 | 4 | 10 | ne
| O | P |  | 929003060202 | 8719514355491 | MASTER Value LEDLuster D 3.4-40W E14 P45 927 FR G | matná kapka | 3.4 | 470 | 2700 K | 15000 | 2.5 | D | 95 |  | L70 |  | 40W | E14 | žárovkové světlo | 220-240 | 138 | 45 |  | 80 | ano | 90 | 574372 | 4 | 10 | ne
| O | P |  | 929003060602 | 8719514355538 | MASTER Value LEDLuster D 3.4-40W E27 P45 927 FR G | matná kapka | 3.4 | 470 | 2700 K | 15000 | 2.5 | D | 95 |  | L70 |  | 40W | E27 | žárovkové světlo | 220-240 | 138 | 45 |  | 78 | ano | 90 | 574374 | 4 | 10 | ne
Vynikající podání barev (CRI 90), skleněné.
LED SceneSwitch | O | P |  | 929001888855 | 8718699772154 | LED Classic SceneSwitch 40W B35 E14 WW CL ND | čirá svíčka | 5 / 2,5 / 1 | 470 / 180 / 90 | 2700 / 2500 / 2200 | 15000 | 2 | F | 150 |  | L70 |  | 40W | E14 | multicolor | 220-240 | 94 | 35.5 |  | 106 | ne | 80 | 739281 | 4 | 4 | ne
SceneSwitch: 3 úrovně světelného toku - vypnutím a zapnutím LED zdroje změníte světelný tok a teplotu chromatičnosti. Stačí obyčejný vypínač. Inteligentní paměť: Při vypnutí LED na více než cca 5s se LED rozsvítí na poslední pozici, počet spínacích cyklů: >100 000
CorePro candle / lustre Glass | O | P |  | 929001238392 | 8719514377578 | CorePro LEDCandle ND 2-25W E14 B35 827 CL G | čirá svíčka | 2 | 250 | 2700 K | 15000 | 2 | E | 57 |  | L70 |  | 25W | E14 | žárovkové světlo | 220-240 | 125 | 35 |  | 97 | ne | 80 | 387351 | 4 | 10 | ne
| O | P |  | 929001238492 | 8719514377592 | CorePro LEDCandle ND 2-25W E14 BA35 827 CL G | čirý plamen | 2 | 250 | 2700 K | 15000 | 2 | E | 57 |  | L70 |  | 25W | E14 | žárovkové světlo | 220-240 | 125 | 35 |  | 123 | ne | 80 | 387361 | 4 | 10 | ne
| O | P |  | 929001238592 | 8719514347724 | CorePro LEDCandle ND 2-25W ST35 E14 827 CL G | čirá spirála | 2 | 250 | 2700 K | 15000 | 2 | E | 57 |  | L70 |  | 25W | E14 | žárovkové světlo | 220-240 | 125 | 35 |  | 97 | ne | 80 | 387362 | 4 | 10 | ne
| O | P |  | 929001889792 | 8719514347267 | CorePro LEDCandle ND 4.3-40W E14 827 B35 CL G | čirá svíčka | 4.3 | 470 | 2700 K | 15000 | 2 | F | 63 |  | L70 |  | 40W | E14 | žárovkové světlo | 220-240 | 109 | 35 |  | 97 | ne | 80 | 387402 | 4 | 10 | ne
| O | P |  | 929002024392 | 8719514347403 | CorePro LEDCandle ND 4.3-40W E14 840 B35 CL G | čirá svíčka | 4.3 | 470 | 4000 K | 15000 | 2 | F | 63 |  | L70 |  | 40W | E14 | studená bílá | 220-240 | 109 | 35 |  | 97 | ne | 80 | 387417 | 4 | 10 | ne
| O | P |  | 929002028092 | 8719514347465 | CorePro LEDCandle ND 6.5-60W B35 E14 827 CL G | čirá svíčka | 6.5 | 806 | 2700 K | 15000 | 2 | E | 87 |  | L70 |  | 60W | E14 | žárovkové světlo | 220-240 | 124 | 35 |  | 97 | ne | 80 | 387441 | 4 | 10 | ne
| O | P |  | 929002028192 | 8719514347489 | CorePro LEDCandle ND 6.5-60W B35 E14 840 CL G | čirá svíčka | 6.5 | 806 | 4000 K | 15000 | 2 | E | 87 |  | L70 |  | 60W | E14 | studená bílá | 220-240 | 124 | 35 |  | 97 | ne | 80 | 387442 | 4 | 10 | ne
| O | P |  | 929001345292 | 8719514346796 | CorePro LEDCandle ND 2.2-25W B35 E14 FR G | matná svíčka | 2.2 | 250 | 2700 K | 15000 | 2 | E | 57 |  | L70 |  | 25W | E27 | žárovkové světlo | 220-240 | 113 | 35 |  | 97 | ne | 80 | 387381 | 4 | 10 | ne
| O | P |  | 929001345392 | 8719514347182 | CorePro LEDCandle ND 4.3-40W E14 827 B35 FR G | matná svíčka | 4.3 | 470 | 2700 K | 15000 | 2 | F | 63 |  | L70 |  | 40W | E14 | žárovkové světlo | 220-240 | 109 | 35 |  | 97 | ne | 80 | 387382 | 4 | 10 | ne
| O | P |  | 929002028292 | 8719514347502 | CorePro LEDCandle ND 6.5-60W B35 E14 827 FR G | matná svíčka | 6.5 | 806 | 2700 K | 15000 | 2 | E | 87 |  | L70 |  | 60W | E14 | žárovkové světlo | 220-240 | 124 | 35 |  | 97 | ne | 80 | 387443 | 4 | 10 | ne
| O | P |  | 929002028392 | 8719514347526 | CorePro LEDCandle ND 6.5-60W B35 E14 840 FR G | matná svíčka | 6.5 | 806 | 4000 K | 15000 | 2 | E | 87 |  | L70 |  | 60W | E14 | studená bílá | 220-240 | 124 | 35 |  | 97 | ne | 80 | 387444 | 4 | 10 | ne
| O | P |  | 929001238692 | 8719514347748 | CorePro LEDLuster ND 2-25W P45 E14 827 CL G | čirá kapka | 2 | 250 | 2700 K | 15000 | 2 | E | 57 |  | L70 |  | 25W | E14 | žárovkové světlo | 220-240 | 125 | 45 |  | 80 | ne | 80 | 387363 | 4 | 10 | ne
| O | P |  | 929001238792 | 8719514347762 | CorePro LEDLuster ND 2-25W P45 E27 827 CL G | čirá kapka | 2 | 250 | 2700 K | 15000 | 2 | E | 57 |  | L70 |  | 25W | E27 | žárovkové světlo | 220-240 | 125 | 45 |  | 78 | ne | 80 | 387364 | 4 | 10 | ne
| O | P |  | 929001890492 | 8719514347304 | CorePro LEDLuster ND 4.3-40W E14 827 P45 CL G | čirá kapka | 4.3 | 470 | 2700 K | 15000 | 2 | F | 63 |  | L70 |  | 40W | E14 | žárovkové světlo | 220-240 | 109 | 45 |  | 82 | ne | 80 | 387409 | 4 | 10 | ne
| O | P |  | 929001890592 | 8719514347328 | CorePro LEDLuster ND 4.3-40W E27 827 P45 CL G | čirá kapka | 4.3 | 470 | 2700 K | 15000 | 2 | F | 63 |  | L70 |  | 40W | E27 | žárovkové světlo | 220-240 | 109 | 45 |  | 80 | ne | 80 | 387410 | 4 | 10 | ne
| O | P |  | 929002028592 | 8719514347564 | CorePro LEDLuster ND 6.5-60W P45 E14 827 CL G | čirá kapka | 6.5 | 806 | 2700 K | 15000 | 2 | E | 87 |  | L70 |  | 60W | E14 | žárovkové světlo | 220-240 | 124 | 45 |  | 80 | ne | 80 | 387446 | 4 | 10 | ne
| O | P |  | 929002028692 | 8719514347588 | CorePro LEDLuster ND 6.5-60W P45 E14 840 CL G | čirá kapka | 6.5 | 806 | 4000 K | 15000 | 2 | E | 87 |  | L70 |  | 60W | E14 | studená bílá | 220-240 | 124 | 45 |  | 80 | ne | 80 | 387447 | 4 | 10 | ne
| O | P |  | 929002029092 | 8719514347663 | CorePro LEDLuster ND 6.5-60W P45 E27 827 CL G | čirá kapka | 6.5 | 806 | 2700 K | 15000 | 2 | E | 87 |  | L70 |  | 60W | E27 | žárovkové světlo | 220-240 | 124 | 45 |  | 78 | ne | 80 | 387451 | 4 | 10 | ne
| O | P |  | 929001345692 | 8719514346833 | CorePro LEDLuster ND 2.2-25W E27 P45 FR G | matná kapka | 2.2 | 250 | 2700 K | 15000 | 2 | E | 57 |  | L70 |  | 25W | E27 | žárovkové světlo | 220-240 | 113 | 45 |  | 78 | ne | 80 | 387385 | 4 | 10 | ne
| O | P |  | 929001345492 | 8719514346819 | CorePro LEDLuster ND 2.2-25W P45 E14 FRG | matná kapka | 2.2 | 250 | 2700 K | 15000 | 2 | E | 57 |  | L70 |  | 25W | E14 | žárovkové světlo | 220-240 | 113 | 45 |  | 80 | ne | 80 | 387383 | 4 | 10 | ne
| O | P |  | 929001345592 | 8719514347205 | CorePro LEDLuster ND 4.3-40W E14 827 P45 FR G | matná kapka | 4.3 | 470 | 2700 K | 15000 | 2 | E | 63 |  | L70 |  | 40W | E14 | žárovkové světlo | 220-240 | 109 | 45 |  | 80 | ne | 80 | 387384 | 4 | 10 | ne
| O | P |  | 929001345792 | 8719514347229 | CorePro LEDLuster ND 4.3-40W E27 827 P45 FR G | matná kapka | 4.3 | 470 | 2700 K | 15000 | 2 | E | 63 |  | L70 |  | 40W | E27 | žárovkové světlo | 220-240 | 109 | 45 |  | 78 | ne | 80 | 387386 | 4 | 10 | ne
| O | P |  | 929002028792 | 8719514347601 | CorePro LEDLuster ND 6.5-60W P45 E14 827 FR G | matná kapka | 6.5 | 806 | 2700 K | 15000 | 2 | E | 87 |  | L70 |  | 60W | E14 | žárovkové světlo | 220-240 | 124 | 45 |  | 80 | ne | 80 | 387448 | 4 | 10 | ne
| O | P |  | 929002028892 | 8719514347625 | CorePro LEDLuster ND 6.5-60W P45 E14 840 FR G | matná kapka | 6.5 | 806 | 4000 K | 15000 | 2 | E | 87 |  | L70 |  | 60W | E14 | studená bílá | 220-240 | 124 | 45 |  | 80 | ne | 80 | 387449 | 4 | 10 | ne
| O | P |  | 929002029392 | 8719514347700 | CorePro LEDLuster ND 6.5-60W P45 E27 840 FR G | matná kapka | 6.5 | 806 | 4000 K | 15000 | 2 | E | 87 |  | L70 |  | 60W | E27 | studená bílá | 220-240 | 124 | 45 |  | 78 | ne | 80 | 387453 | 4 | 10 | ne
| O | P |  | 929002029292 | 8719514347687 | CorePro LEDLuster ND 6.5-60W P45 E27 827 FR G | matná kapka | 6.5 | 806 | 2700 K | 15000 | 2 | E | 87 |  | L70 |  | 60W | E27 | žárovkové světlo | 220-240 | 124 | 45 |  | 78 | ne | 80 | 387452 | 4 | 10 | ne
Dokonalá skleněná náhrada, G-Glass (Skleněná baňka)
CorePro candle / lustre | O | P |  | 929002966802 | 8719514312401 | CorePro candle ND 2.8-25W E14 827 B35 FR | matná svíčka | 2.8 | 250 | 2700 K | 15000 | 2 | F | 50 |  | L70 |  | 25W | E14 | žárovkové světlo | 220-240 | 89 | 35 |  | 106 | ne | 80 | 453194 | 4 | 10 | ne
| O | P |  | 929002968402 | 8719514312500 | CorePro candle ND 5-40W E14 827 B35 FR | matná svíčka | 5 | 470 | 2700 K | 15000 | 2 | F | 53 |  | L70 |  | 40W | E14 | žárovkové světlo | 220-240 | 94 | 35 |  | 106 | ne | 80 | 453199 | 4 | 10 | ne
| O | P |  | 929002968802 | 8719514312548 | CorePro candle ND 5-40W E14 840 B35 FR | matná svíčka | 5 | 470 | 4000 K | 15000 | 2 | F | 53 |  | L70 |  | 40W | E14 | studená bílá | 220-240 | 94 | 35 |  | 106 | ne | 80 | 453200 | 4 | 10 | ne
| O | P |  | 929002969202 | 8719514312586 | CorePro candle ND 5-40W E14 865 B35 FR | matná svíčka | 5 | 470 | 6500 K | 15000 | 2 | F | 53 |  | L70 |  | 40W | E14 | studené denní světlo | 220-240 | 94 | 35 |  | 106 | ne | 80 | 453201 | 4 | 10 | ne
| O | P |  | 929002972502 | 8719514312968 | CorePro candle ND 7-60W E14 827 B38 FR | matná svíčka | 7 | 806 | 2700 K | 15000 | 2 | E | 68 |  | L70 |  | 60W | E14 | žárovkové světlo | 220-240 | 115 | 38 |  | 114 | ne | 80 | 453210 | 4 | 10 | ne
| O | P |  | 929002972702 | 8719514312982 | CorePro candle ND 7-60W E14 840 B38 FR | matná svíčka | 7 | 806 | 4000 K | 15000 | 2 | E | 68 |  | L70 |  | 60W | E14 | studená bílá | 220-240 | 115 | 38 |  | 114 | ne | 80 | 453211 | 4 | 10 | ne
| O | P |  | 929002972902 | 8719514313002 | CorePro candle ND 7-60W E14 865 B38 FR | matná svíčka | 7 | 806 | 6500 K | 15000 | 2 | E | 68 |  | L70 |  | 60W | E14 | studené denní světlo | 220-240 | 115 | 38 |  | 114 | ne | 80 | 453212 | 4 | 10 | ne
| O | P |  | 929002967102 | 8719514312449 | CorePro lustre ND 2.8-25W E14 827 P45 FR | matná kapka | 2.8 | 250 | 2700 K | 15000 | 2 | F | 50 |  | L70 |  | 25W | E14 | žárovkové světlo | 220-240 | 89 | 45 |  | 88 | ne | 80 | 453196 | 4 | 10 | ne
| O | P |  | 929002966902 | 8719514312425 | CorePro lustre ND 2.8-25W E27 827 P45 FR | matná kapka | 2.8 | 250 | 2700 K | 15000 | 2 | F | 50 |  | L70 |  | 25W | E27 | žárovkové světlo | 220-240 | 89 | 45 |  | 87 | ne | 80 | 453195 | 4 | 10 | ne
| O | P |  | 929002969602 | 8719514312647 | CorePro lustre ND 5-40W E14 827 P45 FR | matná kapka | 5 | 470 | 2700 K | 15000 | 2 | F | 53 |  | L70 |  | 40W | E14 | žárovkové světlo | 220-240 | 94 | 45 |  | 88 | ne | 80 | 453203 | 4 | 10 | ne
| O | P |  | 929002969402 | 8719514312623 | CorePro Lustre ND 5-40W E27 827 P45 FR | matná kapka | 5 | 470 | 2700 K | 15000 | 2 | F | 53 |  | L70 |  | 40W | E27 | žárovkové světlo | 220-240 | 94 | 45 |  | 87 | ne | 80 | 453202 | 4 | 10 | ne
| O | P |  | 929002970002 | 8719514312685 | CorePro lustre ND 5-40W E14 840 P45 FR | matná kapka | 5 | 470 | 4000 K | 15000 | 2 | F | 53 |  | L70 |  | 40W | E14 | studená bílá | 220-240 | 94 | 45 |  | 88 | ne | 80 | 453204 | 4 | 10 | ne
| O | P |  | 929002970402 | 8719514312722 | CorePro lustre ND 5-40W E14 865 P45 FR | matná kapka | 5 | 470 | 6500 K | 15000 | 2 | F | 53 |  | L70 |  | 40W | E14 | studené denní světlo | 220-240 | 94 | 45 |  | 88 | ne | 80 | 453205 | 4 | 10 | ne
| O | P |  | 929002973102 | 8719514313040 | CorePro lustre ND 7-60W E14 827 P48 FR | matná kapka | 7 | 806 | 2700 K | 15000 | 2 | E | 68 |  | L70 |  | 60W | E14 | žárovkové světlo | 220-240 | 115 | 48 |  | 95 | ne | 80 | 453214 | 4 | 10 | ne
| O | P |  | 929002973002 | 8719514313026 | CorePro lustre ND 7-60W E27 827 P48 FR | matná kapka | 7 | 806 | 2700 K | 15000 | 2 | E | 68 |  | L70 |  | 60W | E27 | žárovkové světlo | 220-240 | 115 | 48 |  | 93 | ne | 80 | 453213 | 4 | 10 | ne
| O | P |  | 929002973302 | 8719514313088 | CorePro lustre ND 7-60W E14 840 P48 FR | matná kapka | 7 | 806 | 4000 K | 15000 | 2 | E | 68 |  | L70 |  | 60W | E14 | studená bílá | 220-240 | 115 | 48 |  | 95 | ne | 80 | 453216 | 4 | 10 | ne
| O | P |  | 929002973202 | 8719514313064 | CorePro lustre ND 7-60W E27 840 P48 FR | matná kapka | 7 | 806 | 4000 K | 15000 | 2 | E | 68 |  | L70 |  | 60W | E27 | studená bílá | 220-240 | 115 | 48 |  | 93 | ne | 80 | 453215 | 4 | 10 | ne
| O | P |  | 929002973502 | 8719514313101 | CorePro lustre ND 7-60W E14 865 P48 FR | matná kapka | 7 | 806 | 6500 K | 15000 | 2 | E | 68 |  | L70 |  | 60W | E14 | studené denní světlo | 220-240 | 115 | 48 |  | 95 | ne | 80 | 453217 | 4 | 10 | ne
LED Candle | O | P |  | 929003541118 | 8719514309364 | LED Candle 40W B35 E14 WW FR ND 1PF/12 |  | 4.9 | 470 | 2700 K | 15000 | 2 | F | 55 |  | L70 |  | 40W | E14 | žárovkové světlo | 220-240 | 95 | 35 |  | 106 | ne | 80 | 1131449 | 4 | 12 | ne
| O | P |  | 929003546518 | 8719514309388 | LED Candle 40W P45 E14 WW FR ND 1PF/10 |  | 4.9 | 470 | 2700 K | 15000 | 2 | F | 55 |  | L70 |  | 40W | E14 | žárovkové světlo | 220-240 | 95 | 45 |  | 88 | ne | 80 | 1131451 | 4 | 10 | ne
PILA LED Candle / Luster |  |  |  | 929002966831 | 8727900970388 | PILA LED 25W B35 E14 WW FR ND | matná svíčka | 3.2 | 250 | 2700 K | 15000 | 2 | G | 44 |  | L70 |  | 25W | E14 | žárovkové světlo | 220-240 | 78 | 35 |  | 106 | ne | 80 | 422057 | 4 | 10 | ne
|  |  |  | 929003541151 | 8727900970401 | PILA LED 40W B35 E14 WW FR ND | matná svíčka | 4.9 | 470 | 2700 K | 15000 | 2 | F | 45 |  | L70 |  | 40W | E14 | žárovkové světlo | 220-240 | 95 | 35 |  | 106 | ne | 80 | 1330832 | 4 | 10 | ne
|  |  |  | 929003604031 | 8727900972733 | PILA LED 40W B35 E14 CW FR ND | matná svíčka | 4.9 | 470 | 4000 K | 15000 | 2 | F | 45 |  | L70 |  | 40W | E14 | studená bílá | 220-240 | 95 | 35 |  | 106 | ne | 80 | 1347060 | 4 | 10 | ne
|  |  |  | 929003540731 | 8727900972771 | PILA LED 40W P45 E14 CW FR ND | matná kapka | 4.9 | 470 | 4000 K | 15000 | 2 | F | 45 |  | L70 |  | 40W | E14 | studená bílá | 220-240 | 95 | 45 |  | 88 | ne | 80 | 1347061 | 4 | 10 | ne
|  |  |  | 929003540831 | 8727900972757 | PILA LED 40W P45 E27 CW FR ND | matná kapka | 4.9 | 470 | 4000 K | 15000 | 2 | F | 45 |  | L70 |  | 40W | E27 | studená bílá | 220-240 | 95 | 45 |  | 87 | ne | 80 | 1347057 | 4 | 10 | ne
|  |  |  | 929003540531 | 8727900972153 | PILA LED 40W P45 E14 WW FR ND | matná kapka | 4.9 | 470 | 2700 K | 15000 | 2 | F | 45 |  | L70 |  | 40W | E14 | žárovkové světlo | 220-240 | 95 | 45 |  | 88 | ne | 80 | 1252561 | 4 | 10 | ne
|  |  |  | 929003540631 | 8727900972177 | PILA LED 40W P45 E27 WW FR ND | matná kapka | 4.9 | 470 | 2700 K | 15000 | 2 | F | 45 |  | L70 |  | 40W | E27 | žárovkové světlo | 220-240 | 95 | 45 |  | 87 | ne | 80 | 1252563 | 4 | 10 | ne
|  |  |  | 929002972531 | 8727900970241 | PLA LED 60W B35 E14 WW FR ND | matná svíčka | 8 | 806 | 2700 K | 15000 | 2 | F | 60 |  | L70 |  | 60W | E14 | žárovkové světlo | 220-240 | 100 | 38 |  | 114 | ne | 80 | 422018 | 4 | 10 | ne
LED T25 | O | P |  | 929001325718 | 8718699771935 | LED 15W T25 E14 WW FR ND |  | 1.7 | 150 | 2700 K | 15000 | 2 | F | 120 |  | L70 |  | 15W | E14 | žárovkové světlo | 220-240 | 88 | 25 |  | 59 | ne | 80 | 391879 | 4 | 12 | ne
| O | P |  | 929001325702 | 8719514389861 | Corepro LED T25 ND 1.7-15W E14 827 |  | 1.7 | 150 | 2700 K | 15000 | 2 | F | 95 |  | L70 |  | 15W | E14 | žárovkové světlo | 220-240 | 88 | 25 |  | 59 | ne | 80 | 391879 | 4 | 12 | ne
| O | P |  | 929001949028 | 8718699783334 | LED classic 25W T25L E14 CL ND RF |  | 2.1 | 250 | 2700 K | 15000 | 2 | E | 65 |  | L70 |  | 25W | E14 | žárovkové světlo | 220-240 | 119 | 25 |  | 90 | ne | 80 | 374879 | 4 | 4 | ne
| O |  |  | 929001956728 | 8718699783358 | LED classic 40W T25L E14 CL ND RF |  | 4.5 | 470 | 2700 K | 15000 | 2 | F | 85 |  | L70 |  | 40W | E14 | žárovkové světlo | 220-240 | 104 | 25 |  | 90 | ne | 80 | 374880 | 4 | 4 | ne
Do digestoře nebo lednice.
Reflektorové žárovky
MASTER LEDspot Classic PAR | O | P |  | 929003485702 | 8719514443044 | MASTER LEDspot Value D 6-50W 927 PAR20 25D |  | 6 | 500​ | 2700 K | 25000 | 5 | F | 250 |  | L70 |  | 50W halogen | E27 | žárovkové světlo | 220-240 | 83 | 65 |  | 85 | ano | 90 | 1121750 | 4 | 6 | ne
| O | P |  | 929003485802 | 8719514443068 | MASTER LEDspot Value D 6-50W 930 PAR20 25D |  | 6 | 515​ | 3000 K | 25000 | 5 | F | 250 |  | L70 |  | 50W halogen | E27 | teplá bílá | 220-240 | 85 | 65 |  | 85 | ano | 90 | 1121752 | 4 | 6 | ne
| O | P |  | 929003485902 | 8719514443082 | MASTER LEDspot Value D 6-50W 940 PAR20 25D |  | 6 | 540​ | 4000 K | 25000 | 5 | F | 250 |  | L70 |  | 50W halogen | E27 | studená bílá | 220-240 | 90 | 65 |  | 85 | ano | 90 | 1121749 | 4 | 6 | ne
| O | P |  | 929003486002 | 8719514443105 | MASTER LEDspot Value D 6-50W 927 PAR20 40D |  | 6 | 500​ | 2700 K | 25000 | 5 | F | 250 |  | L70 |  | 50W halogen | E27 | žárovkové světlo | 220-240 | 83 | 65 |  | 85 | ano | 90 | 1121748 | 4 | 6 | ne
| O | P |  | 929003486102 | 8719514443129 | MASTER LEDspot Value D 6-50W 930 PAR20 40D |  | 6 | 515​ | 3000 K | 25000 | 5 | F | 250 |  | L70 |  | 50W halogen | E27 | teplá bílá | 220-240 | 85 | 65 |  | 85 | ano | 90 | 1121743 | 4 | 6 | ne
| O | P |  | 929003486202 | 8719514443143 | MASTER LEDspot Value D 6-50W 940 PAR20 40D |  | 6 | 540​ | 4000 K | 25000 | 5 | F | 250 |  | L70 |  | 50W halogen | E27 | studená bílá | 220-240 | 90 | 65 |  | 85 | ano | 90 | 1121753 | 4 | 6 | ne
| O | P |  | 929003485402 | 8719514443204 | MASTER LEDspot Value D 9.5-75W 927 PAR30S 25D |  | 9.5 | 740 | 2700 K | 25000 | 5 | F | 380 |  | L70 |  | 75W halogen | E27 | žárovkové světlo | 220-240 | 77 | 95 |  | 86 | ano | 90 | 1121746 | 4 | 6 | ne
| O | P |  | 929003485502 | 8719514443228 | MASTER LEDspot Value D 9.5-75W 930 PAR30S 25D |  | 9.5 | 760 | 3000 K | 25000 | 5 | F | 380 |  | L70 |  | 75W halogen | E27 | teplá bílá | 220-240 | 80 | 95 |  | 86 | ano | 90 | 1121747 | 4 | 6 | ne
| O | P |  | 929003485602 | 8719514443242 | MASTER LEDspot Value D 9.5-75W 940 PAR30S 25D |  | 9.5 | 820 | 4000 K | 25000 | 5 | F | 380 |  | L70 |  | 75W halogen | E27 | studená bílá | 220-240 | 86 | 95 |  | 86 | ano | 90 | 1121751 | 4 | 6 | ne
| O | P |  | 929003485202 | 8719514443303 | MASTER LEDspot Value D 13-100W 927 PAR38 25D |  | 13 | 1000 | 2700 K | 25000 | 5 | F | 535 |  | L70 |  | 100W halogen | E27 | žárovkové světlo | 220-240 | 76 | 122 |  | 134 | ano | 90 | 1121745 | 4 | 6 | ne
Skleněné provedení světelných zdrojů Classic PAR ideální pro hlavní a bodové osvětlení, jsou vhodné zejména pro veřejné prostory, jako jsou haly, restaurace, hotely, chodby či schodiště, se stále zapnutým osvětlením a nabízejí větší úsporu energie než běžné LED bodové světelné zdroje.
CorePro LEDspot PAR | O | P |  | 929003485302 | 8719514443426 | CorePro LEDspot ND 9-60W 927 PAR38 25D* |  | 9 | 750 | 2700 K | 15000 | 2 | F | 395 |  | L70 |  | 60W halogen | E27 | žárovkové světlo | 220-240 | 83 | 122 |  | 134 | ne | 90 | 1121744 | 4 | 6 | ne
CorePro LEDspot reflektorové žárovky | O | P |  | 929001891102 | 8718696811757 | CorePro LEDspot ND R50 2,8-40W E14 827 36D |  | 2.8 | 210 | 2700 K | 15000 | 2 | F | 140 |  | L70 |  | R50 (E14) 40W Spot | E14 | žárovkové světlo | 220-240 | 75 | 50 |  | 84 | ne | 80 | 397641 | 4 | 6 | ne
| O | P |  | 929001891202 | 8718696811771 | CorePro LEDspot D R50 4,3-60W E14 827 36D |  | 4.3 | 320 | 2700 K | 15000 | 2 | F | 160 |  | L70 |  | R50 (E14) 60W Spot | E14 | žárovkové světlo | 220-240 | 74 | 50 |  | 84 | ano | 80 | 397642 | 4 | 6 | ne
| O | P |  | 929001891302 | 8718696811795 | CorePro LEDspot ND R63 3-40W E27 827 36D |  | 3 | 210 | 2700 K | 15000 | 2 | G | 175 |  | L70 |  | R63 (E27) 40W Spot | E27 | žárovkové světlo | 220-240 | 70 | 63 |  | 102 | ne | 80 | 397643 | 4 | 6 | ne
| O | P |  | 929001891402 | 8718696811818 | CorePro LEDspot D R63 4,5-60W E27 827 36D |  | 4.5 | 345 | 2700 K | 15000 | 2 | F | 200 |  | L70 |  | R63 (E27) 60W Spot | E27 | žárovkové světlo | 220-240 | 76 | 63 |  | 102 | ano | 80 | 397644 | 4 | 6 | ne
| O | P |  | 929001891502 | 8718696811832 | CorePro LEDspot ND R80 4-60W E27 827 36D |  | 4 | 345 | 2700 K | 15000 | 2 | F | 205 |  | L70 |  | R80 (E27) 60W Spot | E27 | žárovkové světlo | 220-240 | 86 | 80 |  | 112 | ne | 80 | 397645 | 4 | 6 | ne
| O | P |  | 929001891602 | 8718696811856 | CorePro LEDspot ND R80 8-100W E27 827 36D |  | 8 | 670 | 2700 K | 15000 | 2 | F | 240 |  | L70 |  | R80 (E27) 100W Spot | E27 | žárovkové světlo | 220-240 | 83 | 80 |  | 112 | ne | 80 | 397646 | 4 | 6 | ne
GU10
MASTER LEDspot | O | P |  | 929003634602 | 8720169194854 | MASTER LEDspot UE 2.1-50W GU10 ND 827 EEL A |  | 2.1 | 400 | 2700 K | 50000 | 5 | A | 165 |  | L70 |  | 50W halogen | GU10 | žárovkové světlo | 220-240 | 190 | 50 |  | 54 | ne | 80 | 1428242 | 4 | 10 | ne
EEL A GU10 | O | P |  | 929003610002 | 8720169174344 | MASTER LEDspot UE 2.1-50W GU10 ND 830 EEL A |  | 2.1 | 400 | 3000 K | 50000 | 5 | A | 165 |  | L70 |  | 50W halogen | GU10 | teplá bílá | 220-240 | 190 | 50 |  | 54 | ne | 80 | 1428240 | 4 | 10 | ne
| O | P |  | 929003610102 | 8720169174368 | MASTER LEDspot UE 2.1-50W GU10 ND 840 EEL A |  | 2.1 | 400 | 4000 K | 50000 | 5 | A | 165 |  | L70 |  | 50W halogen | GU10 | studená bílá | 220-240 | 190 | 50 |  | 54 | ne | 80 | 1428241 | 4 | 10 | ne
| O | P |  | 929003795902 | 8720169307926 | MASTER LEDspot UE 2.1-50W GU10 DIM 827 EELA |  | 2.1 | 400 | 2700 K | 50000 | 5 | A | 295 |  | L70 |  | 50W halogen | GU10 | žárovkové světlo | 220-240 | 190 | 50 |  | 54 | ano | 80 | 1883375 | 4 | 10 | ne
| O | P |  | 929003796002 | 8720169307940 | MASTER LEDspot UE 2.1-50W GU10 DIM 830 EELA |  | 2.1 | 400 | 3000 K | 50000 | 5 | A | 295 |  | L70 |  | 50W halogen | GU10 | teplá bílá | 220-240 | 190 | 50 |  | 54 | ano | 80 | 1883374 | 4 | 10 | ne
| O | P |  | 929003796102 | 8720169307964 | MASTER LEDspot UE 2.1-50W GU10 DIM 840 EELA |  | 2.1 | 400 | 4000 K | 50000 | 5 | A | 295 |  | L70 |  | 50W halogen | GU10 | studená bílá | 220-240 | 190 | 50 |  | 54 | ano | 80 | 1883373 | 4 | 10 | ne
Až o 60 % nižší příkon a 3,5x delší životnost než u standardního LEDspotu, pomáhá šetřit peněženku i přírodu, prodloužit cyklus výměny a omezit taky produkci odpadu, skleněné.
MASTER LEDspot ExpertColor GU10 | O | P |  | 929001346402 | 8718696707494 | MASTER LED ExpertColor 3,9-35W GU10 927 25D |  | 3.9 | 265 | 2700 K | 40000 | 5 | G | 190 |  | L70 |  | 35W halogen | GU10 | žárovkové světlo | 220-240 | 67 | 50 |  | 54 | ano | 97 | 544215 | 4 | 10 | ne
| O | P |  | 929001346702 | 8718696707555 | MASTER LED ExpertColor 3,9-35W GU10 927 36D |  | 3.9 | 265 | 2700 K | 40000 | 5 | G | 190 |  | L70 |  | 35W halogen | GU10 | žárovkové světlo | 220-240 | 67 | 50 |  | 54 | ano | 97 | 544211 | 4 | 10 | ne
| O | P |  | 929001346802 | 8718696707579 | MASTER LED ExpertColor 3,9-35W GU10 930 36D |  | 3.9 | 280 | 3000 K | 40000 | 5 | G | 190 |  | L70 |  | 35W halogen | GU10 | teplá bílá | 220-240 | 71 | 50 |  | 54 | ano | 97 | 391830 | 4 | 10 | ne
| O | P |  | 929001347002 | 8718696707616 | MASTER LED ExpertColor 5,5-50W GU10 927 25D |  | 5.5 | 355 | 2700 K | 40000 | 5 | G | 225 |  | L70 |  | 50W halogen | GU10 | žárovkové světlo | 220-240 | 64 | 50 |  | 54 | ano | 97 | 544212 | 4 | 10 | ne
| O | P |  | 929001347302 | 8718696707678 | MASTER LED ExpertColor 5,5-50W GU10 927 36D |  | 5.5 | 355 | 2700 K | 40000 | 5 | G | 225 |  | L70 |  | 50W halogen | GU10 | žárovkové světlo | 220-240 | 64 | 50 |  | 54 | ano | 97 | 544209 | 4 | 10 | ne
| O | P |  | 929001347102 | 8718696707630 | MASTER LED ExpertColor 5,5-50W GU10 930 25D |  | 5.5 | 375 | 3000 K | 40000 | 5 | G | 225 |  | L70 |  | 50W halogen | GU10 | teplá bílá | 220-240 | 68 | 50 |  | 54 | ano | 97 | 391832 | 4 | 10 | ne
| O | P |  | 929001347402 | 8718696707692 | MASTER LED ExpertColor 5,5-50W GU10 930 36D |  | 5.5 | 375 | 3000 K | 40000 | 5 | G | 225 |  | L70 |  | 50W halogen | GU10 | teplá bílá | 220-240 | 68 | 50 |  | 54 | ano | 97 | 391834 | 4 | 10 | ne
| O | P |  | 929001347502 | 8718696707715 | MASTER LED ExpertColor 5,5-50W GU10 940 36D |  | 5.5 | 400 | 4000 K | 40000 | 5 | F | 225 |  | L70 |  | 50W halogen | GU10 | studená bílá | 220-240 | 72 | 50 |  | 54 | ano | 97 | 391835 | 4 | 10 | ne
Jedna z nejvyšších CRI (>97) na trhu, velmi dlouhá životnost, skleněné.
MASTER LEDspot Value GU10 | O | P |  | 929004247402 | 8720169399280 | MASTER LED spot Value D 2.8-35W GU10 930 36D |  | 2.8 | 270 | 3000 K | 25000 | 5 | E | 100 |  | L70 |  | 35W halogen | GU10 | teplá bílá | 220-240 | 96 | 50 |  | 54 | ano | 90 | 2150477 | 4 | 10 | ne
| O | P |  | 929001348302 | 8718696707753 | MASTER LED spot Value D 3,7-35W GU10 930 36D |  | 3.7 | 270 | 3000 K | 25000 | 5 | F | 85 |  | L70 |  | 35W halogen | GU10 | teplá bílá | 220-240 | 72 | 50 |  | 54 | ano | 90 | 400287 | 4 | 10 | ne
| O | P |  | 929004247302 | 8720169399129 | MASTER LED spot Value D 2.8-35W GU10 927 36D |  | 2.8 | 270 | 2700 K | 25000 | 5 | E | 100 |  | L70 |  | 35W halogen | GU10 | žárovkové světlo | 220-240 | 96 | 50 |  | 54 | ano | 90 | 2150466 | 4 | 10 | ne
| O | P |  | 929004247602 | 8720169399167 | MASTER LED spot Value D 2.8-35W GU10 927 60D |  | 2.8 | 270 | 2700 K | 25000 | 5 | E | 105 |  | L70 |  | 35W halogen | GU10 | žárovkové světlo | 220-240 | 96 | 50 |  | 54 | ano | 90 | 2150468 | 4 | 10 | ne
| O | P |  | 929002979902 | 8719514312302 | MASTER LED spot Value D 3.7-35W GU10 930 60D |  | 3.7 | 270 | 3000 K | 25000 | 5 | F | 85 |  | L70 |  | 35W halogen | GU10 | teplá bílá | 220-240 | 72 | 50 |  | 54 | ano | 90 | 467613 | 4 | 10 | ne
| O | P |  | 929004247102 | 8720169399143 | MASTER LED spot Value DT 2.8-35W GU10 927 36D |  | 2.8 | 280 | 2200-2700 K | 25000 | 5 | E | 115 |  | L70 |  | 35W halogen | GU10 | žárovkové sv./Dimtone | 220-240 | 100 | 50 |  | 54 | ano | 90 | 2150474 | 4 | 10 | ne
| O | P |  | 929004247902 | 8720169399204 | MASTER LED spot Value D 3.7-50W GU10 927 36D |  | 3.7 | 355 | 2700 K | 25000 | 5 | E | 115 |  | L70 |  | 50W halogen | GU10 | žárovkové světlo | 220-240 | 95 | 50 |  | 54 | ano | 90 | 2150475 | 4 | 10 | ne
| O | P |  | 929004247952 | 8721103052360 | MASTER LED spot Value D 3.7-50W GU10 927 36D 5CT | multibalení 5ks (cena za multibalení) | 3.7 | 355 | 2700 K | 25000 | 5 | E | 575 |  | L70 |  | 50W halogen | GU10 | žárovkové světlo | 220-240 | 95 | 50 |  | 54 | ano | 90 | 2150475 | 20 | 6 | ne
| O | P |  | 929004248202 | 8720169399341 | MASTER LED spot Value D 3.7-50W GU10 927 60D |  | 3.7 | 355 | 2700 K | 25000 | 5 | E | 120 |  | L70 |  | 50W halogen | GU10 | žárovkové světlo | 220-240 | 95 | 50 |  | 54 | ano | 90 | 2150478 | 4 | 10 | ne
| O | P |  | 929004248002 | 8720169399440 | MASTER LED spot Value D 3.7-50W GU10 930 36D |  | 3.7 | 365 | 3000 K | 25000 | 5 | E | 115 |  | L70 |  | 50W halogen | GU10 | teplá bílá | 220-240 | 98 | 50 |  | 54 | ano | 90 | 2150469 | 4 | 10 | ne
| O | P |  | 929004248052 | 8721103052384 | MASTER LED spot Value D 3.7-50W GU10 930 36D 5CT | multibalení 5ks (cena za multibalení) | 3.7 | 365 | 3000 K | 25000 | 5 | E | 575 |  | L70 |  | 50W halogen | GU10 | teplá bílá | 220-240 | 98 | 50 |  | 54 | ano | 90 | 2150469 | 20 | 6 | ne
| O | P |  | 929004248302 | 8720169399365 | MASTER LED spot Value D 3.7-50W GU10 930 60D |  | 3.7 | 365 | 3000 K | 25000 | 5 | E | 120 |  | L70 |  | 50W halogen | GU10 | teplá bílá | 220-240 | 98 | 50 |  | 54 | ano | 90 | 2150471 | 4 | 10 | ne
| O | P |  | 929004248102 | 8720169399464 | MASTER LED spot Value D 3.7-50W GU10 940 36D |  | 3.7 | 380 | 4000 K | 25000 | 5 | E | 115 |  | L70 |  | 50W halogen | GU10 | studená bílá | 220-240 | 102 | 50 |  | 54 | ano | 90 | 2150467 | 4 | 10 | ne
| O | P |  | 929004248402 | 8720169399389 | MASTER LED spot Value D 3.7-50W GU10 940 60D |  | 3.7 | 370 | 4000 K | 25000 | 5 | E | 120 |  | L70 |  | 50W halogen | GU10 | studená bílá | 220-240 | 100 | 50 |  | 54 | ano | 90 | 2150479 | 4 | 10 | ne
| O | P |  | 929004247202 | 8720169399488 | MASTER LED spot Value DT 3.7-50W GU10 927 36D |  | 3.7 | 355 | 2200-2700 K | 25000 | 5 | E | 130 |  | L70 |  | 50W halogen | GU10 | žárovkové sv./Dimtone | 220-240 | 95 | 50 |  | 54 | ano | 90 | 2150476 | 4 | 10 | ne
| O | P |  | 929004255802 | 8721103038357 | MASTER LED spot Value D 5.5-80W GU10 927 36D |  | 5.5 | 575 | 2700 K | 25000 | 5 | E | 140 |  | L70 |  | 80W halogen | GU10 | žárovkové světlo | 220-240 | 104 | 50 |  | 54 | ano | 90 | 2192977 | 4 | 10 | ne
| O | P |  | 929004255702 | 8721103038210 | MASTER LED spot Value DT 5.5-80W GU10 927 36D |  | 5.5 | 575 | 2200-2700 K | 25000 | 5 | E | 155 |  | L70 |  | 80W halogen | GU10 | žárovkové sv./Dimtone | 220-240 | 104 | 50 |  | 54 | ano | 90 | 2192975 | 4 | 10 | ne
| O | P |  | 929004255902 | 8721103038272 | MASTER LED spot Value D 5.5-80W GU10 930 36D |  | 5.5 | 575 | 3000 K | 25000 | 5 | E | 140 |  | L70 |  | 80W halogen | GU10 | teplá bílá | 220-240 | 104 | 50 |  | 54 | ano | 90 | 2192976 | 4 | 10 | ne
| O | P |  | 929004256002 | 8721103038234 | MASTER LED spot Value D 5.5-80W GU10 940 36D |  | 5.5 | 575 | 4000 K | 25000 | 5 | E | 140 |  | L70 |  | 80W halogen | GU10 | studená bílá | 220-240 | 104 | 50 |  | 54 | ano | 90 | 2192981 | 4 | 10 | ne
| O | P |  | 929004256102 | 8721103038258 | MASTER LED spot Value D 5.5-80W GU10 965 36D |  | 5.5 | 575 | 6500 K | 25000 | 5 | E | 140 |  | L70 |  | 80W halogen | GU10 | studené denní světlo | 220-240 | 104 | 50 |  | 54 | ano | 90 | 2192982 | 4 | 10 | ne
| O | P |  | 929004256202 | 8721103038296 | MASTER LED spot Value D 650lm GU10 930 120D |  | 5.5 | 650 | 3000 K | 25000 | 5 | E | 150 |  | L70 |  | 80W - 100W halogen | GU10 | teplá bílá | 220-240 | 118 | 50 |  | 55.5 | ano | 90 | 2192978 | 4 | 10 | ne
| O | P |  | 929004256302 | 8721103038319 | MASTER LED spot Value D 680lm GU10 940 120D |  | 5.5 | 680 | 4000 K | 25000 | 5 | E | 150 |  | L70 |  | 80W - 100W halogen | GU10 | studená bílá | 220-240 | 123 | 50 |  | 55.5 | ano | 90 | 2192980 | 4 | 10 | ne
| O | P |  | 929004256402 | 8721103038333 | MASTER LED spot Value D 680lm GU10 965 120D |  | 5.5 | 680 | 6500 K | 25000 | 5 | E | 150 |  | L70 |  | 80W - 100W halogen | GU10 | studené denní světlo | 220-240 | 123 | 50 |  | 55.5 | ano | 90 | 2192979 | 4 | 10 | ne
Verze DimTone simuluje stejné chovaní při stmívání jako běžná žárovka - změna teploty chromatičnosti při stmívání do teplejší barvy světla (z 2700 do 2200 K). Vynikající podání barev (CRI > 90), dlouhá životnost.
CorePro LED DIM GU10 | O | P | I | 929004221002 | 8720169369696 | CorePro LEDspot 4.8-50W GU10 3CCT 36DDIM |  | 4.8 | 360 | 2700, 3000, 4000 K | 15000 | 2 | F | 160 |  | L70 |  | 50W halogen | GU10 | multicolor | 220-240 | 75 | 50 |  | 61.5 | ano | 80 | 2105338 | 4 | 10 | ne
Spolehlivý LED spot, teplotu barev snadno upravíte pomocí integrovaného spínače, stmívatelný.
LED SceneSwitch GU10 | O | P |  | 929002981855 | 8719514307780 | LED SceneSwitch 50W GU10 WW 36D RF ND |  | 5 / 3,5 / 1,5 | 345 / 140 / 40 | 2700 / 2500 / 2200 | 15000 | 2 | F | 175 |  | L70 |  | 50W halogen | GU10 | multicolor | 220-240 | 69 | 50 |  | 54 | ne | 80 | 467612 | 4 | 4 | ne
SceneSwitch: 3 úrovně světelného toku - vypnutím a zapnutím LED zdroje změníte světelný tok a teplotu chromatičnosti. Stačí obyčejný vypínač. Inteligentní paměť: Při vypnutí LED na více než cca 5s se LED rozsvítí na poslední pozici, počet spínacích cyklů: >100 000
CorePro LEDspot GU10 | O | P |  | 929001217532 | 8718696752098 | CorePro LEDspot ND 3,1-25W GU10 827 36D |  | 3.1 | 215 | 2700 K | 15000 | 2 | F | 50 |  | L70 |  | 35W halogen | GU10 | žárovkové světlo | 220-240 | 69 | 50 |  | 53 | ne | 80 | 387359 | 4 | 10 | ne
| O | P |  | 929001217602 | 8718696728291 | CorePro LEDspot ND 3,1-25W GU10 830 36D |  | 3.1 | 225 | 3000 K | 15000 | 2 | F | 50 |  | L70 |  | 35W halogen | GU10 | teplá bílá | 220-240 | 72 | 50 |  | 54 | ne | 80 | 391853 | 4 | 10 | ne
| O | P |  | 929001217702 | 8718696728314 | CorePro LEDspot ND 3,1-25W GU10 840 36D |  | 3.1 | 230 | 4000 K | 15000 | 2 | F | 50 |  | L70 |  | 35W halogen | GU10 | studená bílá | 220-240 | 74 | 50 |  | 54 | ne | 80 | 391854 | 4 | 10 | ne
| O | P |  | 929001217862 | 8718696752531 | CorePro LEDspot ND 3,5-35W GU10 827 36D |  | 3.5 | 255 | 2700 K | 15000 | 2 | F | 50 |  | L70 |  | 35W halogen | GU10 | žárovkové světlo | 220-240 | 72 | 50 |  | 54 | ne | 80 | 391855 | 4 | 10 | ne
| O | P |  | 929001217902 | 8718696728338 | CorePro LEDspot ND 3,5-35W GU10 830 36D |  | 3.5 | 265 | 3000 K | 15000 | 2 | F | 50 |  | L70 |  | 35W halogen | GU10 | teplá bílá | 220-240 | 75 | 50 |  | 54 | ne | 80 | 391856 | 4 | 10 | ne
| O | P |  | 929001218002 | 8718696728352 | CorePro LEDspot ND 3,5-35W GU10 840 36D |  | 3.5 | 275 | 4000 K | 15000 | 2 | F | 50 |  | L70 |  | 35W halogen | GU10 | studená bílá | 220-240 | 78 | 50 |  | 54 | ne | 80 | 391857 | 4 | 10 | ne
| O | P |  | 929002495802 | 8718696721339 | CorePro LEDspot 3-35W GU10 827 36D DIM |  | 3 | 230 | 2700 K | 15000 | 2 | F | 75 |  | L70 |  | 35W halogen | GU10 | žárovkové světlo | 220-240 | 76 | 50 |  | 54 | ano | 80 | 400298 | 4 | 10 | ne
| O | P |  | 929002068202 | 8718696721353 | CorePro LEDspot 3-35W GU10 830 36D DIM |  | 3 | 230 | 3000 K | 15000 | 2 | F | 75 |  | L70 |  | 35W halogen | GU10 | teplá bílá | 220-240 | 76 | 50 |  | 54 | ano | 80 | 391910 | 4 | 10 | ne
| O | P |  | 929002065602 | 8718696730225 | CorePro LEDspot 3-35W GU10 840 36D DIM |  | 3 | 240 | 4000 K | 15000 | 2 | F | 75 |  | L70 |  | 35W halogen | GU10 | studená bílá | 220-240 | 80 | 50 |  | 54 | ano | 80 | 391906 | 4 | 10 | ne
| O | P |  | 929001215232 | 8718696752517 | CorePro LEDspot ND 4,6-50W GU10 827 36D |  | 4.6 | 355 | 2700 K | 15000 | 2 | F | 55 |  | L70 |  | 50W halogen | GU10 | žárovkové světlo | 220-240 | 77 | 50 |  | 54 | ne | 80 | 387358 | 4 | 10 | ne
| O | P |  | 929001215252 | 8718699700294 | CorePro LEDspot ND 4.6-50W GU10 827 36D 5CT | multibalení 5ks (cena za multibalení) | 4.6 | 355 | 2700 K | 15000 | 2 | F | 275 |  | L70 |  | 50W halogen | GU10 | žárovkové světlo | 220-240 | 77 | 50 |  | 54 | ne | 80 | 387358 | 20 | 6 | ne
| O | P |  | 929001218102 | 8718696728376 | CorePro LEDspot ND 4,6-50W GU10 830 36D |  | 4.6 | 370 | 3000 K | 15000 | 2 | F | 55 |  | L70 |  | 50W halogen | GU10 | teplá bílá | 220-240 | 80 | 50 |  | 54 | ne | 80 | 391858 | 4 | 10 | ne
| O | P |  | 929001218202 | 8718696728390 | CorePro LEDspot ND 4,6-50W GU10 840 36D |  | 4.6 | 390 | 4000 K | 15000 | 2 | F | 55 |  | L70 |  | 50W halogen | GU10 | studená bílá | 220-240 | 84 | 50 |  | 54 | ne | 80 | 391859 | 4 | 10 | ne
| O | P |  | 929001218302 | 8718696728413 | CorePro LEDspot ND 4,6-50W GU10 865 36D |  | 4.6 | 390 | 6500 K | 15000 | 2 | F | 55 |  | L70 |  | 50W halogen | GU10 | studené denní světlo | 220-240 | 84 | 50 |  | 54 | ne | 80 | 391860 | 4 | 10 | ne
| O | P |  | 929002495902 | 8718696721377 | CorePro LEDspot 4-50W GU10 827 36D DIM |  | 4 | 345 | 2700 K | 15000 | 2 | F | 80 |  | L70 |  | 50W halogen | GU10 | žárovkové světlo | 220-240 | 86 | 50 |  | 54 | ano | 80 | 400299 | 4 | 10 | ne
| O | P |  | 929002068302 | 8719514358836 | CorePro LEDspot 4-50W GU10 830 36D DIM |  | 4 | 345 | 3000 K | 15000 | 2 | F | 80 |  | L70 |  | 50W halogen | GU10 | teplá bílá | 220-240 | 86 | 50 |  | 54 | ano | 80 | 391911 | 4 | 10 | ne
| O | P |  | 929002065802 | 8719514358850 | CorePro LEDspot 4-50W GU10 840 36D DIM |  | 4 | 350 | 4000 K | 15000 | 2 | F | 80 |  | L70 |  | 50W halogen | GU10 | studená bílá | 220-240 | 87 | 50 |  | 54 | ano | 80 | 391907 | 4 | 10 | ne
| O | P |  | 929002981002 | 8719514308718 | CorePro LEDspot 4.9-65W GU10 830 36D ND |  | 4.9 | 460 | 3000 K | 15000 | 2 | E | 67 |  | L70 |  | 65W halogen | GU10 | teplá bílá | 220-240 | 93 | 50 |  | 54 | ne | 80 | 438111 | 4 | 10 | ne
| O | P |  | 929002981102 | 8719514308619 | CorePro LEDspot 4.9-65W GU10 840 36D ND |  | 4.9 | 485 | 4000 K | 15000 | 2 | E | 67 |  | L70 |  | 65W halogen | GU10 | studená bílá | 220-240 | 98 | 50 |  | 54 | ne | 80 | 438112 | 4 | 10 | ne
| O | P |  | 929002981202 | 8719514308756 | Corepro LEDspot 550lm GU10 830 120D |  | 5 | 550 | 3000 K | 15000 | 2 | E | 67 |  | L70 |  | 80W halogen | GU10 | teplá bílá | 220-240 | 110 | 50 |  | 54 | ne | 80 | 438113 | 4 | 10 | ne
| O | P |  | 929002981302 | 8719514308657 | Corepro LEDspot 550lm GU10 840 120D |  | 5 | 550 | 4000 K | 15000 | 2 | E | 67 |  | L70 |  | 80W halogen | GU10 | studená bílá | 220-240 | 110 | 50 |  | 54 | ne | 80 | 438114 | 4 | 10 | ne
| O | P |  | 929002981402 | 8719514308671 | Corepro LEDspot 550lm GU10 865 120D |  | 5 | 550 | 6500 K | 15000 | 2 | E | 67 |  | L70 |  | 80W halogen | GU10 | studené denní světlo | 220-240 | 110 | 50 |  | 54 | ne | 80 | 438115 | 4 | 10 | ne
| O | P |  | 929002466702 | 8718696813331 | Corepro LEDspot 670lm GU10 830 60D |  | 7 | 670 | 3000 K | 25000 | 2 | E | 145 |  | L70 |  | 100W halogen | GU10 | teplá bílá | 220-240 | 95 | 50 |  | 54 | ne | 80 | 391939 | 4 | 10 | ne
| O | P |  | 929002466802 | 8718696813355 | Corepro LEDspot 730lm GU10 840 60D |  | 7 | 730 | 4000 K | 25000 | 2 | E | 145 |  | L70 |  | 100W halogen | GU10 | studená bílá | 220-240 | 104 | 50 |  | 54 | ne | 80 | 391940 | 4 | 10 | ne
PILA LED Spot GU10 |  |  |  | 929003597531 | 8727900972573 | PILA LED GU10 350lm 120D 2700K ND* |  | 4.5 | 350 | 2700 K | 15000 | 2 | G | 45 |  | L70 |  | 50W halogen | GU10 | žárovkové světlo | 220-240 | 77 | 50 |  | 58 | ne | 80 | 1365551 | 4 | 6 | ne
|  |  |  | 929001358541 | 8727900972658 | PILA LED GU10 350lm 120D 4000K ND* |  | 4.5 | 350 | 4000 K | 15000 | 2 | G | 45 |  | L70 |  | 50W halogen | GU10 | studená bílá | 220-240 | 77 | 50 |  | 58 | ne | 80 | 1347062 | 4 | 6 | ne
|  |  |  | 929001372031 | 8727900965254 | PILA LED 500lm GU10 WW 120D ND |  | 5 | 500 | 2700 K | 15000 | 2 | F | 57 |  | L70 |  | 65W halogen | GU10 | žárovkové světlo | 220-240 | 100 | 50 |  | 58 | ne | 80 | 422039 | 4 | 10 | ne
|  |  |  | 929001358631 | 8727900965230 | PILA LED 500lm GU10 CW 120D ND |  | 5 | 500 | 4000 K | 15000 | 2 | F | 57 |  | L70 |  | 65W halogen | GU10 | studená bílá | 220-240 | 100 | 50 |  | 58 | ne | 80 | 422037 | 4 | 10 | ne
|  |  |  | 929003597431 | 8727900972535 | PILA LED GU10 720lm 120D 2700K ND |  | 7.5 | 720 | 2700 K | 15000 | 2 | F | 62 |  | L70 |  | 100W halogen | GU10 | žárovkové světlo | 220-240 | 96 | 50 |  | 58 | ne | 80 | 1365550 | 4 | 6 | ne
|  |  |  | 929002093431 | 8727900972559 | PILA LED GU10 720lm 120D 4000K ND |  | 7 | 720 | 4000 K | 15000 | 2 | F | 62 |  | L70 |  | 100W halogen | GU10 | studená bílá | 220-240 | 102 | 50 |  | 58 | ne | 80 | 1347058 | 4 | 6 | ne
|  |  |  | 929003038531 | 8727900970500 | PILA LED 35W GU10 WW 36D ND |  | 3 | 230 | 2700 K | 15000 | 2 | F | 43 |  | L70 |  | 35W halogen | GU10 | žárovkové světlo | 220-240 | 76 | 50 |  | 56 | ne | 80 | 422028 | 4 | 10 | ne
|  |  |  | 929003038631 | 8727900970449 | PILA LED 50W GU10 WW 36D ND |  | 4.7 | 380 | 2700 K | 15000 | 2 | F | 45 |  | L70 |  | 50W halogen | GU10 | žárovkové světlo | 220-240 | 80 | 50 |  | 56 | ne | 80 | 422029 | 4 | 10 | ne
|  |  |  | 929003038331 | 8727900970425 | PILA LED 50W GU10 CW 36D ND |  | 4.7 | 440 | 4000 K | 15000 | 2 | E | 45 |  | L70 |  | 50W halogen | GU10 | studená bílá | 220-240 | 93 | 50 |  | 56 | ne | 80 | 422027 | 4 | 10 | ne
|  |  |  | 929001912331 | 8718696537015 | PILA LED 50W GU10 CW 60D ND |  | 4.7 | 360 | 4000 K | 15000 | 2 | F | 52 |  | L70 |  | 50W halogen | GU10 | studená bílá | 220-240 | 76 | 50 |  | 54 | ne | 80 | 422043 | 4 | 10 | ne
|  |  |  | 929003038831 | 8727900970609 | PILA LED 65W GU10 WW 36D ND |  | 6 | 460 | 2700 K | 15000 | 2 | F | 57 |  | L70 |  | 65W halogen | GU10 | žárovkové světlo | 220-240 | 76 | 50 |  | 56 | ne | 80 | 422030 | 4 | 10 | ne
|  |  |  | 929001371231 | 8727900964615 | PILA LED 65W GU10 CW 36D ND |  | 5.5 | 460 | 4000 K | 15000 | 2 | F | 57 |  | L70 |  | 65W halogen | GU10 | studená bílá | 220-240 | 83 | 50 |  | 56 | ne | 80 | 422038 | 4 | 10 | ne
MR11 GU10 | O | P |  | 929001364655 | 8718699775919 | MR11 GU10 3.5W-35W WW 36D 2700K SRT6 |  | 3.5 | 250 | 2700 K | 25000 | 2 | G | 160 |  | L70 |  | 35W MR11 | GU10 | žárovkové světlo | 220-240 | 71 | 36 |  | 50 | ne | 80 | 391893 | 4 | 6 | ne
Multifaceted Reflector nebo zkráceně MR označuje typ konstrukce žárovky, navržen tak, aby efektivně směroval světlo do požadovaného směru, aby byl univerzální a vhodný pro různé aplikace, jako je akcentní osvětlení, osvětlení obchodů, galerii, muzeí nebo domácností.
MR11 - průměr 11/8 palce (~36 mm), často používaný pro malá bodová svítidla.
GU5.3 a další
MASTER LEDspot ExpertColor GU5.3 LV | O | P |  | 929003078802 | 8719514358478 | MASTER LED ExpertColor 6.7-35W MR16 927 10D |  | 6.7 | 410 | 2700 K | 40000 | 5 | G | 400 |  | L70 |  | 35W halogen | GU5.3 | žárovkové světlo | 12V AC | 61 | 50.5 |  | 46 | ano | 97 | 624220 | 4 | 10 | ne
| O | P |  | 929003079102 | 8719514358539 | MASTER LED ExpertColor 6.7-35W MR16 927 24D |  | 6.7 | 420 | 2700 K | 40000 | 5 | G | 360 |  | L70 |  | 35W halogen | GU5.3 | žárovkové světlo | 12V AC | 62 | 50.5 |  | 46 | ano | 97 | 624217 | 4 | 10 | ne
| O | P |  | 929003079402 | 8719514358591 | MASTER LED ExpertColor 6.7-35W MR16 927 36D |  | 6.7 | 420 | 2700 K | 40000 | 5 | G | 320 |  | L70 |  | 35W halogen | GU5.3 | žárovkové světlo | 12V AC | 62 | 50.5 |  | 46 | ano | 97 | 624210 | 4 | 10 | ne
| O | P |  | 929003078902 | 8719514358492 | MASTER LED ExpertColor 6.7-35W MR16 930 10D |  | 6.7 | 430 | 3000 K | 40000 | 5 | G | 400 |  | L70 |  | 35W halogen | GU5.3 | teplá bílá | 12V AC | 64 | 50.5 |  | 46 | ano | 97 | 624209 | 4 | 10 | ne
| O | P |  | 929003079202 | 8719514358553 | MASTER LED ExpertColor 6.7-35W MR16 930 24D |  | 6.7 | 440 | 3000 K | 40000 | 5 | G | 360 |  | L70 |  | 35W halogen | GU5.3 | teplá bílá | 12V AC | 65 | 50.5 |  | 46 | ano | 97 | 624214 | 4 | 10 | ne
| O | P |  | 929003079502 | 8719514358614 | MASTER LED ExpertColor 6.7-35W MR16 930 36D |  | 6.7 | 440 | 3000 K | 40000 | 5 | G | 320 |  | L70 |  | 35W halogen | GU5.3 | teplá bílá | 12V AC | 65 | 50.5 |  | 46 | ano | 97 | 624223 | 4 | 10 | ne
| O | P |  | 929003079002 | 8719514358515 | MASTER LED ExpertColor 6.7-35W MR16 940 10D |  | 6.7 | 440 | 4000 K | 40000 | 5 | G | 400 |  | L70 |  | 35W halogen | GU5.3 | studená bílá | 12V AC | 65 | 50.5 |  | 46 | ano | 97 | 624222 | 4 | 10 | ne
| O | P |  | 929003079302 | 8719514358577 | MASTER LED ExpertColor 6.7-35W MR16 940 24D |  | 6.7 | 460 | 4000 K | 40000 | 5 | G | 360 |  | L70 |  | 35W halogen | GU5.3 | studená bílá | 12V AC | 68 | 50.5 |  | 46 | ano | 97 | 624218 | 4 | 10 | ne
| O | P |  | 929003079602 | 8719514358638 | MASTER LED ExpertColor 6.7-35W MR16 940 36D |  | 6.7 | 460 | 4000 K | 40000 | 5 | G | 320 |  | L70 |  | 35W halogen | GU5.3 | studená bílá | 12V AC | 68 | 50.5 |  | 46 | ano | 97 | 624215 | 4 | 10 | ne
| O | P |  | 929003079702 | 8719514358652 | MASTER LED ExpertColor 7.5-43W MR16 927 24D |  | 7.5 | 485 | 2700 K | 40000 | 5 | G | 420 |  | L70 |  | 43W halogen | GU5.3 | žárovkové světlo | 12V AC | 64 | 50.5 |  | 46 | ano | 92 | 624208 | 4 | 10 | ne
| O | P |  | 929003080002 | 8719514358713 | MASTER LED ExpertColor 7.5-43W MR16 927 36D |  | 7.5 | 485 | 2700 K | 40000 | 5 | G | 370 |  | L70 |  | 43W halogen | GU5.3 | žárovkové světlo | 12V AC | 64 | 50.5 |  | 46 | ano | 92 | 624206 | 4 | 10 | ne
| O | P |  | 929003079802 | 8719514358676 | MASTER LED ExpertColor 7.5-43W MR16 930 24D |  | 7.5 | 500 | 3000 K | 40000 | 5 | G | 420 |  | L70 |  | 43W halogen | GU5.3 | teplá bílá | 12V AC | 66 | 50.5 |  | 46 | ano | 92 | 624207 | 4 | 10 | ne
| O | P |  | 929003080102 | 8719514358737 | MASTER LED ExpertColor 7.5-43W MR16 930 36D |  | 7.5 | 500 | 3000 K | 40000 | 5 | G | 370 |  | L70 |  | 43W halogen | GU5.3 | teplá bílá | 12V AC | 66 | 50.5 |  | 46 | ano | 92 | 624224 | 4 | 10 | ne
| O | P |  | 929003079902 | 8719514358690 | MASTER LED ExpertColor 7.5-43W MR16 940 24D |  | 7.5 | 520 | 4000 K | 40000 | 5 | G | 420 |  | L70 |  | 43W halogen | GU5.3 | studená bílá | 12V AC | 69 | 50.5 |  | 46 | ano | 92 | 624212 | 4 | 10 | ne
| O | P |  | 929003080202 | 8719514358751 | MASTER LED ExpertColor 7.5-43W MR16 940 36D |  | 7.5 | 520 | 4000 K | 40000 | 5 | G | 370 |  | L70 |  | 43W halogen | GU5.3 | studená bílá | 12V AC | 69 | 50.5 |  | 46 | ano | 92 | 624219 | 4 | 10 | ne
LV(Low voltage) - jedna z nejvyšších CRI (>97) na trhu, MR16, velmi dlouhá životnost, stmívatelný.
MR16 - průměr 16/8 palce (~50 mm), nejběžnější typ pro komerční použití.
MASTER LEDspot GU5.3 LV | O | P |  | 929002491902 | 8719514307469 | MASTER LEDspotLV D 7.5-50W 927 MR16 24D |  | 7.5 | 621 | 2700 K | 40000 | 5 | F | 370 |  | L70 |  | 50W halogen | GU5.3 | žárovkové světlo | 12V AC | 82 | 50 |  | 45.5 | ano | 90 | 465196 | 4 | 10 | ne
| O | P |  | 929002492002 | 8719514307483 | MASTER LEDspotLV D 7.5-50W 930 MR16 24D |  | 7.5 | 621 | 3000 K | 40000 | 5 | F | 370 |  | L70 |  | 50W halogen | GU5.3 | teplá bílá | 12V AC | 82 | 50 |  | 45.5 | ano | 90 | 465190 | 4 | 10 | ne
| O | P |  | 929002492302 | 8719514307544 | MASTER LEDspotLV D 7.5-50W 930 MR16 36D |  | 7.5 | 621 | 3000 K | 40000 | 5 | F | 370 |  | L70 |  | 50W halogen | GU5.3 | teplá bílá | 12V AC | 82 | 50 |  | 45.5 | ano | 90 | 465191 | 4 | 10 | ne
LV(Low voltage) - CRI (>90), MR16, velmi dlouhá životnost, stmívatelný.
MASTER LEDspot Value GU5.3 LV | O | P |  | 929002492502 | 8719514307186 | MASTER LEDspot Value D 5.8-35W MR16 927 36D |  | 5.8 | 450 | 2700 K | 25000 | 5 | G | 185 |  | L70 |  | 35W halogen | GU5.3 | žárovkové světlo | 12V AC | 77 | 50.5 |  | 45.5 | ano | 90 | 453173 | 4 | 10 | ne
| O | P |  | 929002492802 | 8719514307247 | MASTER LEDspot Value D 5.8-35W MR16 927 60D |  | 5.8 | 450 | 2700 K | 25000 | 5 | G | 195 |  | L70 |  | 35W halogen | GU5.3 | žárovkové světlo | 12V AC | 77 | 50.5 |  | 45.5 | ano | 90 | 453176 | 4 | 10 | ne
| O | P |  | 929002492602 | 8719514307209 | MASTER LEDspot Value D 5.8-35W MR16 930 36D |  | 5.8 | 460 | 3000 K | 25000 | 5 | F | 185 |  | L70 |  | 35W halogen | GU5.3 | teplá bílá | 12V AC | 79 | 50.5 |  | 45.5 | ano | 90 | 453174 | 4 | 10 | ne
| O | P |  | 929002492902 | 8719514307261 | MASTER LEDspot Value D 5.8-35W MR16 930 60D |  | 5.8 | 460 | 3000 K | 25000 | 5 | F | 195 |  | L70 |  | 35W halogen | GU5.3 | teplá bílá | 12V AC | 79 | 50.5 |  | 45.5 | ano | 90 | 453177 | 4 | 10 | ne
| O | P |  | 929002492702 | 8719514307223 | MASTER LEDspot Value D 5.8-35W MR16 940 36D |  | 5.8 | 490 | 4000 K | 25000 | 5 | F | 185 |  | L70 |  | 35W halogen | GU5.3 | studená bílá | 12V AC | 84 | 50.5 |  | 45.5 | ano | 90 | 453175 | 4 | 10 | ne
| O | P |  | 929002493002 | 8719514307285 | MASTER LEDspot Value D 5.8-35W MR16 940 60D |  | 5.8 | 490 | 4000 K | 25000 | 5 | F | 195 |  | L70 |  | 35W halogen | GU5.3 | studená bílá | 12V AC | 84 | 50.5 |  | 45.5 | ano | 90 | 453178 | 4 | 10 | ne
| O | P |  | 929002493202 | 8719514307322 | MASTER LEDspot Value D 7.5-50W MR16 927 36D |  | 7.5 | 621 | 2700 K | 25000 | 5 | F | 240 |  | L70 |  | 50W halogen | GU5.3 | žárovkové světlo | 12V AC | 82 | 50.5 |  | 45.5 | ano | 90 | 453180 | 4 | 10 | ne
| O | P |  | 929002493502 | 8719514307384 | MASTER LEDspot Value D 7.5-50W MR16 927 60D |  | 7.5 | 621 | 2700 K | 25000 | 5 | F | 250 |  | L70 |  | 50W halogen | GU5.3 | žárovkové světlo | 12V AC | 82 | 50.5 |  | 45.5 | ano | 90 | 453183 | 4 | 10 | ne
| O | P |  | 929002493302 | 8719514307346 | MASTER LEDspot Value D 7.5-50W MR16 930 36D |  | 7.5 | 630 | 3000 K | 25000 | 5 | F | 240 |  | L70 |  | 50W halogen | GU5.3 | teplá bílá | 12V AC | 84 | 50.5 |  | 45.5 | ano | 90 | 453181 | 4 | 10 | ne
| O | P |  | 929002493602 | 8719514307407 | MASTER LEDspot Value D 7.5-50W MR16 930 60D |  | 7.5 | 630 | 3000 K | 25000 | 5 | F | 250 |  | L70 |  | 50W halogen | GU5.3 | teplá bílá | 12V AC | 84 | 50.5 |  | 45.5 | ano | 90 | 453184 | 4 | 10 | ne
| O | P |  | 929002493402 | 8719514307360 | MASTER LEDspot Value D 7.5-50W MR16 940 36D |  | 7.5 | 660 | 4000 K | 25000 | 5 | F | 240 |  | L70 |  | 50W halogen | GU5.3 | studená bílá | 12V AC | 88 | 50.5 |  | 45.5 | ano | 90 | 453182 | 4 | 10 | ne
| O | P |  | 929002493702 | 8719514307421 | MASTER LEDspot Value D 7.5-50W MR16 940 60D |  | 7.5 | 660 | 4000 K | 25000 | 5 | F | 250 |  | L70 |  | 50W halogen | GU5.3 | studená bílá | 12V AC | 88 | 50.5 |  | 45.5 | ano | 90 | 453185 | 4 | 10 | ne
LV(Low voltage) - CRI (>90), MR16, dlouhá životnost, stmívatelný.
CorePro LEDspot GU5.3 LV MR16 | O | P |  | 929002494502 | 8719514307049 | CorePro LEDspot ND 2.9-20W MR16 827 36D |  | 2.9 | 230 | 2700 K | 15000 | 2 | F | 85 |  | L70 |  | 20W halogen | GU5.3 | žárovkové světlo | 12V AC | 79 | 51 |  | 46 | ne | 80 | 421456 | 4 | 10 | ne
| O | P |  | 929002494602 | 8719514307063 | CorePro LEDspot ND 4.4-35W MR16 827 36D |  | 4.4 | 345 | 2700 K | 15000 | 2 | F | 100 |  | L70 |  | 35W halogen | GU5.3 | žárovkové světlo | 12V AC | 78 | 51 |  | 46 | ne | 80 | 421457 | 4 | 10 | ne
| O | P |  | 929002494702 | 8719514307087 | CorePro LEDspot ND 4.4-35W MR16 840 36D |  | 4.4 | 390 | 4000 K | 15000 | 2 | F | 100 |  | L70 |  | 35W halogen | GU5.3 | studená bílá | 12V AC | 88 | 51 |  | 46 | ne | 80 | 421458 | 4 | 10 | ne
| O | P |  | 929001904802 | 8718696814710 | CorePro LEDspot ND 7-50W 827 MR16 36D |  | 7 | 621 | 2700 K | 15000 | 2 | F | 185 |  | L70 |  | 50W halogen | GU5.3 | žárovkové světlo | 12V AC | 88 | 51 |  | 45 | ne | 80 | 465221 | 4 | 10 | ne
| O | P |  | 929001904902 | 8718696814772 | CorePro LEDspot ND 7-50W 830 MR16 36D |  | 7 | 621 | 3000 K | 15000 | 2 | F | 185 |  | L70 |  | 50W halogen | GU5.3 | teplá bílá | 12V AC | 88 | 51 |  | 45 | ne | 80 | 465222 | 4 | 10 | ne
| O | P |  | 929001905002 | 8718696814796 | CorePro LEDspot ND 7-50W 840 MR16 36D |  | 7 | 660 | 4000 K | 15000 | 2 | F | 185 |  | L70 |  | 50W halogen | GU5.3 | studená bílá | 12V AC | 94 | 51 |  | 45 | ne | 80 | 465223 | 4 | 10 | ne
PILA LED Spot GU5.3 |  |  |  | 929001210931 | 8727900964653 | PILA LED 35W GU5.3 WW 12V 36D ND |  | 4.5 | 400 | 2700 K | 15000 | 2 | G | 85 |  | L70 |  | 35W - 50W halogen | GU5.3 | žárovkové světlo | 12V AC | 88 | 50 |  | 46 | ne | 80 | 422031 | 4 | 10 | ne
CorePro / MASTER GU4 | O | P |  | 929003087002 | 8719514359901 | MASTER LEDspotLV 3.5-20W 827 MR11 24D |  | 3.5 | 200 | 2700 K | 40000 | 5 | G | 320 |  | L70 |  | 20W halogen (MR11) | GU4 | žárovkové světlo | 12V AC | 57 | 35.1 |  | 39.5 | ne | 80 | 680249 | 4 | 12 | ne
LEDspot LV MR11 | O | P |  | 929002066402 | 8718699659486 | CorePro LEDspot 2.3-20W 827 MR11 36D |  | 2.3 | 184 | 2700 K | 25000 | 2 | F | 165 |  | L70 |  | 20W halogen (MR11) | GU4 | žárovkové světlo | 12V AC | 80 | 35.5 |  | 39.5 | ne | 80 | 391909 | 4 | 12 | ne
GU53 a další
MASTER LEDspot LV AR111 G53 | O | P |  | 929003043202 | 8719514333918 | MASTER LED ExpertColor 10.8-50W 927 AR111 9D |  | 10.8 | 600 | 2700 K | 40000 | 5 | G | 650 |  | L70 |  | 50W halogen | G53 | žárovkové světlo | 12V AC | 55 | 111 |  | 61 | ano | 95 | 648245 | 4 | 6 | ne
| O | P |  | 929003043302 | 8719514333932 | MASTER LED ExpertColor 10.8-50W 927 AR111 24D |  | 10.8 | 600 | 2700 K | 40000 | 5 | G | 650 |  | L70 |  | 50W halogen | G53 | žárovkové světlo | 12V AC | 55 | 111 |  | 61 | ano | 95 | 648244 | 4 | 6 | ne
| O | P |  | 929003043402 | 8719514333956 | MASTER LED ExpertColor 10.8-50W 927 AR111 40D |  | 10.8 | 600 | 2700 K | 40000 | 5 | G | 650 |  | L70 |  | 50W halogen | G53 | žárovkové světlo | 12V AC | 55 | 111 |  | 61 | ano | 95 | 648254 | 4 | 6 | ne
| O | P |  | 929003043502 | 8719514333970 | MASTER LED ExpertColor 10.8-50W 930 AR111 9D |  | 10.8 | 620 | 3000 K | 40000 | 5 | G | 650 |  | L70 |  | 50W halogen | G53 | teplá bílá | 12V AC | 57 | 111 |  | 61 | ano | 95 | 648250 | 4 | 6 | ne
| O | P |  | 929003043602 | 8719514333994 | MASTER LED ExpertColor 10.8-50W 930 AR111 24D |  | 10.8 | 620 | 3000 K | 40000 | 5 | G | 650 |  | L70 |  | 50W halogen | G53 | teplá bílá | 12V AC | 57 | 111 |  | 61 | ano | 95 | 648247 | 4 | 6 | ne
| O | P |  | 929003043702 | 8719514334014 | MASTER LED ExpertColor 10.8-50W 930 AR111 40D |  | 10.8 | 620 | 3000 K | 40000 | 5 | G | 650 |  | L70 |  | 50W halogen | G53 | teplá bílá | 12V AC | 57 | 111 |  | 61 | ano | 95 | 648247 | 4 | 6 | ne
| O | P |  | 929003042602 | 8719514333796 | MASTER LED ExpertColor 14.8-75W 927 AR111 24D |  | 14.8 | 875 | 2700 K | 40000 | 5 | G | 700 |  | L70 |  | 75W halogen | G53 | žárovkové světlo | 12V AC | 59 | 111 |  | 61 | ano | 95 | 648255 | 4 | 6 | ne
| O | P |  | 929003042702 | 8719514333819 | MASTER LED ExpertColor 14.8-75W 927 AR111 45D |  | 14.8 | 875 | 2700 K | 40000 | 5 | G | 700 |  | L70 |  | 75W halogen | G53 | žárovkové světlo | 12V AC | 59 | 111 |  | 61 | ano | 95 | 648259 | 4 | 6 | ne
| O | P |  | 929003042802 | 8719514333833 | MASTER LED ExpertColor 14.8-75W 930 AR111 24D |  | 14.8 | 875 | 3000 K | 40000 | 5 | G | 700 |  | L70 |  | 75W halogen | G53 | teplá bílá | 12V AC | 59 | 111 |  | 61 | ano | 95 | 648257 | 4 | 6 | ne
| O | P |  | 929003042902 | 8719514333857 | MASTER LED ExpertColor 14.8-75W 930 AR111 45D |  | 14.8 | 875 | 3000 K | 40000 | 5 | G | 700 |  | L70 |  | 75W halogen | G53 | teplá bílá | 12V AC | 59 | 111 |  | 61 | ano | 95 | 648246 | 4 | 6 | ne
| O | P |  | 929003043002 | 8719514333871 | MASTER LED ExpertColor 14.8-75W 940 AR111 24D |  | 14.8 | 950 | 4000 K | 40000 | 5 | G | 700 |  | L70 |  | 75W halogen | G53 | studená bílá | 12V AC | 64 | 111 |  | 61 | ano | 95 | 648253 | 4 | 6 | ne
| O | P |  | 929003043102 | 8719514333895 | MASTER LED ExpertColor 14.8-75W 940 AR111 45D |  | 14.8 | 950 | 4000 K | 40000 | 5 | G | 700 |  | L70 |  | 75W halogen | G53 | studená bílá | 12V AC | 64 | 111 |  | 61 | ano | 95 | 648243 | 4 | 6 | ne
| O | P |  | 929003478602 | 8719514429659 | MASTER LED ExpertColor 20-100W 927 AR111 24D |  | 20 | 1270 | 2700 K | 40000 | 5 | G | 850 |  | L70 |  | 100W halogen | G53 | žárovkové světlo | 12V AC | 63 | 111 |  | 62 | ano | 95 | 1122531 | 4 | 6 | ne
| O | P |  | 929003478902 | 8719514429673 | MASTER LED ExpertColor 20-100W 927 AR111 45D |  | 20 | 1270 | 2700 K | 40000 | 5 | G | 850 |  | L70 |  | 100W halogen | G53 | žárovkové světlo | 12V AC | 63 | 111 |  | 62 | ano | 95 | 1122530 | 4 | 6 | ne
| O | P |  | 929003478702 | 8719514429697 | MASTER LED ExpertColor 20-100W 930 AR111 24D |  | 20 | 1270 | 3000 K | 40000 | 5 | G | 850 |  | L70 |  | 100W halogen | G53 | teplá bílá | 12V AC | 63 | 111 |  | 62 | ano | 95 | 1122533 | 4 | 6 | ne
| O | P |  | 929003479002 | 8719514429710 | MASTER LED ExpertColor 20-100W 930 AR111 45D |  | 20 | 1270 | 3000 K | 40000 | 5 | G | 850 |  | L70 |  | 100W halogen | G53 | teplá bílá | 12V AC | 63 | 111 |  | 62 | ano | 95 | 1122532 | 4 | 6 | ne
| O | P |  | 929003478802 | 8719514429734 | MASTER LED ExpertColor 20-100W 940 AR111 24D |  | 20 | 1270 | 4000 K | 40000 | 5 | G | 850 |  | L70 |  | 100W halogen | G53 | studená bílá | 12V AC | 63 | 111 |  | 62 | ano | 95 | 1122534 | 4 | 6 | ne
| O | P |  | 929003479102 | 8719514429758 | MASTER LED ExpertColor 20-100W 940 AR111 45D |  | 20 | 1270 | 4000 K | 40000 | 5 | G | 850 |  | L70 |  | 100W halogen | G53 | studená bílá | 12V AC | 63 | 111 |  | 62 | ano | 95 | 1122529 | 4 | 6 | ne
Silný světelný tok, CRI > 95, velmi dlouhá životnost, Aluminum Reflector nebo zkráceně AR označuje typ konstrukce žárovky, která má lesklý hliníkový vnitřní povrch, který slouží k efektivnímu odrazu a směrování světla.
AR111 - průměr 111 mm, jsou větší, výkonnější a vhodné pro širší a intenzivnější osvětlení.
CorePro LEDspot AR111 G53 | O | P |  | 929002965002 | 8719514305380 | CorePro LEDspot 7-50W 830 AR111 40D |  | 7 | 550 | 3000 K | 15000 | 2 | F | 350 |  | L70 |  | 50W halogen | G53 | teplá bílá | 12V AC | 78 | 110.7 |  | 55 | ne | 80 | 491865 | 4 | 6 | ne
CorePro LEDcapsule LV G4 12V Micro | O | P |  | 929003778902 | 8720169300439 | CorePro LEDcapsule LV 1-10W G4 micro 827 |  | 1 | 100 | 2700 K | 15000 | 2 | F | 105 |  | L70 |  | 10W halogen | G4 | žárovkové světlo | 12V AC | 100 | 10 |  | 30 | ne | 80 | 1879165 | 4 | 12 | ne
| O | P |  | 929003779002 | 8720169300477 | CorePro LEDcapsuleLV 1.7-20W G4 micro 827 |  | 1.7 | 200 | 2700 K | 15000 | 2 | F | 135 |  | L70 |  | 20W halogen | G4 | žárovkové světlo | 12V AC | 117 | 9.5 |  | 37.5 | ne | 80 | 1879160 | 4 | 12 | ne
| O | P |  | 929003779102 | 8720169300514 | CorePro LEDcapsuleLV 2.4-28W G4 micro 827 |  | 2.4 | 300 | 2700 K | 15000 | 2 | E | 160 |  | L70 |  | 28W halogen | G4 | žárovkové světlo | 12V AC | 125 | 12 |  | 38 | ne | 80 | 1879161 | 4 | 12 | ne
CorePro LEDcapsule LV G4 12V | O | P |  | 929003779202 | 8720169300552 | CorePro LEDcapsuleLV 2.1-20W G4 827 D |  | 2.1 | 210 | 2700 K | 15000 | 2 | F | 175 |  | L70 |  | 20W halogen | G4 | žárovkové světlo | 12V AC | 100 | 15 |  | 40 | ano | 80 | 1879162 | 4 | 12 | ne
CorePro LEDcapsule | O | P |  | 929002389702 | 8718699767792 | CorePro LEDcapsuleLV 1.8-20W GY6.35 827 |  | 1.8 | 205 | 2700 K | 15000 | 2 | F | 160 |  | L70 |  | 20W halogen | GY6.35 | žárovkové světlo | 12V AC | 113 | 15 |  | 35 | ne | 80 | 374877 | 4 | 12 | ne
LV GY6.35 12V | O | P |  | 929003609002 | 8720169171022 | CorePro LEDcapsuleLV 4.2-40W GY6.35 827D |  | 4.2 | 470 | 2700 K | 15000 | 2 | F | 230 |  | L70 |  | 35W - 40W halogen | GY6.35 | žárovkové světlo | 12V AC | 111 | 18 |  | 50 | ano | 80 | 1403030 | 4 | 12 | ne
CorePro LEDcapsule MV G9 230V | O | P |  | 929003790502 | 8720169301818 | CorePro LEDcapsule 1.9-25W ND G9 827 |  | 1.9 | 220 | 2700 K | 15000 | 2 | E | 145 |  | L70 |  | 20W - 25W halogen | G9 | žárovkové světlo | 220-240 | 115 | 14 |  | 43 | ne | 80 | 1932582 | 4 | 12 | ne
| O | P |  | 929003790602 | 8720169301832 | CorePro LEDcapsule 1.9-25W ND G9 830 |  | 1.9 | 220 | 3000 K | 15000 | 2 | E | 145 |  | L70 |  | 20W - 25W halogen | G9 | teplá bílá | 220-240 | 115 | 14 |  | 43 | ne | 80 | 1932587 | 4 | 12 | ne
| O | P |  | 929003791102 | 8720169301757 | CorePro LEDcapsuleMV 2.7-25W G9 827 D |  | 2.7 | 300 | 2700 K | 15000 | 2 | E | 195 |  | L70 |  | 25W - 30W halogen | G9 | žárovkové světlo | 220-240 | 111 | 16 |  | 52 | ano | 80 | 1932588 | 4 | 12 | ne
| O | P |  | 929003790802 | 8720169301856 | CorePro LEDcapsule 3.7-40W ND G9 827 |  | 3.7 | 470 | 2700 K | 15000 | 2 | E | 180 |  | L70 |  | 40W halogen | G9 | žárovkové světlo | 220-240 | 127 | 16 |  | 52 | ne | 80 | 1932584 | 4 | 12 | ne
| O | P |  | 929003790902 | 8720169301870 | CorePro LEDcapsule 3.7-40W ND G9 830 |  | 3.7 | 470 | 3000 K | 15000 | 2 | E | 180 |  | L70 |  | 40W halogen | G9 | teplá bílá | 220-240 | 127 | 14 |  | 43 | ne | 80 | 1932581 | 4 | 12 | ne
| O | P |  | 929003791202 | 8720169301771 | CorePro LEDcapsuleMV 4-40W G9 827 D |  | 4 | 480 | 2700 K | 15000 | 2 | E | 220 |  | L70 |  | 40W halogen | G9 | žárovkové světlo | 220-240 | 120 | 19 |  | 60 | ano | 80 | 1932585 | 4 | 12 | ne
| O | P |  | 929002055102 | 8718699657802 | CorePro LEDcapsule ND 4.8-60W G9 827 |  | 4.8 | 570 | 2700 K | 15000 | 2 | E | 320 |  | L70 |  | 50W - 60W halogen | G9 | žárovkové světlo | 220-240 | 118 | 19 |  | 60 | ne | 80 | 397599 | 4 | 12 | ne
| O | P |  | 929002059802 | 8718699658182 | CorePro LEDcapsule ND 4.8-60W G9 830 |  | 4.8 | 570 | 3000 K | 15000 | 2 | E | 320 |  | L70 |  | 50W - 60W halogen | G9 | teplá bílá | 220-240 | 118 | 19 |  | 60 | ne | 80 | 397600 | 4 | 12 | ne
CorePro LEDspot AR111 G53 | O | P |  | 929001264503 | 8718699773717 | LED 500lm GX53 WW ND |  | 5.5 | 500 | 2700 K | 15000 | 2 | F | 175 |  | L70 |  | 50W halogen / 11W CFL | GX53 | žárovkové světlo | 220-240 | 90 | 75 |  | 26 | ne | 80 | 391874 | 4 | 4 | ne
R7S a další
CorePro LEDlinear R7S | O | P |  | 929003791302 | 8720169301931 | CorePro LEDlinear ND 7-60W R7S 78mm 830 |  | 7 | 950 | 3000 K | 15000 | 2 | D | 340 |  | L70 |  | 60W - 75W halogen | R7S | teplá bílá | 220-240 | 135 | 28 |  | 78 | ne | 80 | 1932586 | 4 | 10 | ne
| O | P |  | 929003791402 | 8720169301955 | CorePro LEDlinear ND 7-60W R7S 78mm 840 |  | 7 | 1000 | 4000 K | 15000 | 2 | D | 340 |  | L70 |  | 60W - 75W halogen | R7S | studená bílá | 220-240 | 142 | 28 |  | 78 | ne | 80 | 1932589 | 4 | 10 | ne
| O | P |  | 929003791502 | 8720169301993 | CorePro LEDlinearND 11.5-100W R7S 78mm 830 |  | 11.5 | 1521 | 3000 K | 15000 | 2 | E | 450 |  | L70 |  | 100W halogen | R7S | teplá bílá | 220-240 | 132 | 28 |  | 78 | ne | 80 | 1880096 | 4 | 10 | ne
| O | P |  | 929002495002 | 8719514303973 | CorePro R7S 118mm 7.2-60W 830 |  | 7.2 | 810 | 3000 K | 15000 | 2 | E | 350 |  | L70 |  | 60W halogen | R7S | teplá bílá | 220-240 | 112 | 15 |  | 118 | ne | 80 | 624213 | 4 | 10 | ne
| O | P |  | 929002495102 | 8719514303997 | CorePro R7S 118mm 7.2-60W 840 |  | 7.2 | 850 | 4000 K | 15000 | 2 | E | 350 |  | L70 |  | 60W halogen | R7S | studená bílá | 220-240 | 118 | 15 |  | 118 | ne | 80 | 624211 | 4 | 10 | ne
| O | P |  | 929001243702 | 8718696578797 | CorePro R7S 118mm 14-100W 830 D |  | 14 | 1600 | 3000 K | 15000 | 2 | E | 490 |  | L70 |  | 100W halogen | R7S | teplá bílá | 220-240 | 114 | 29 |  | 118 | ano | 80 | 465216 | 4 | 10 | ne
| O | P |  | 929001243802 | 8718696578810 | CorePro R7S 118mm 14-100W 840 D |  | 14 | 1800 | 4000 K | 15000 | 2 | E | 490 |  | L70 |  | 100W halogen | R7S | studená bílá | 220-240 | 128 | 29 |  | 118 | ano | 80 | 465217 | 4 | 10 | ne
| O | P |  | 929001353602 | 8718696714003 | CorePro LEDlinear D 14-120W R7S 118mm 830 |  | 14 | 2000 | 3000 K | 15000 | 2 | D | 550 |  | L70 |  | 120W halogen | R7S | teplá bílá | 220-240 | 142 | 29 |  | 118 | ano | 80 | 397582 | 4 | 10 | ne
| O | P |  | 929001353702 | 8718696714065 | CorePro LEDlinear D 14-120W R7S 118mm 840 |  | 14 | 2000 | 4000 K | 15000 | 2 | D | 550 |  | L70 |  | 120W halogen | R7S | studená bílá | 220-240 | 142 | 29 |  | 118 | ano | 80 | 397583 | 4 | 10 | ne
| O | P |  | 929002016602 | 8718699646738 | CorePro LEDlinearD 17.5-150W R7S 118 830 |  | 17.5 | 2460 | 3000 K | 15000 | 2 | D | 820 |  | L70 |  | 150W halogen | R7S | teplá bílá | 220-240 | 140 | 42 |  | 118 | ano | 80 | 397597 | 4 | 10 | ne
| O | P |  | 929002016702 | 8718699646752 | CorePro LEDlinearD 17.5-150W R7S 118 840 |  | 17.5 | 2460 | 4000 K | 15000 | 2 | D | 820 |  | L70 |  | 150W halogen | R7S | studená bílá | 220-240 | 140 | 42 |  | 118 | ano | 80 | 397598 | 4 | 10 | ne
LED tubular S14S / S14D | O | P |  | 929002444201 | 8719514263567 | LED 2.2W 300mm S14S WW ND |  | 2.2 | 250 | 2700 K | 30000 | 2 | E | 260 |  | L70 |  | 35W Philinea | S14S | žárovkové světlo | 220-240 | 113 | 30 |  | 300 | ne | 80 | 387349 | 4 | 4 | ne
| O | P |  | 929002444301 | 8719514263581 | LED 3.5W 500mm S14S WW ND |  | 3.5 | 375 | 2700 K | 30000 | 2 | F | 290 |  | L70 |  | 60W Philinea | S14S | žárovkové světlo | 220-240 | 107 | 30 |  | 500 | ne | 80 | 387350 | 4 | 4 | ne
| O | P |  | 929002444101 | 8719514263642 | LED 3.5W 500mm S14D WW ND |  | 3.5 | 375 | 2700 K | 30000 | 2 | F | 300 |  | L70 |  | 60W Philinea | S14D | žárovkové světlo | 220-240 | 107 | 30 |  | 500 | ne | 80 | 387348 | 4 | 4 | ne
Halogenové žárovky
Halogen Capsule Oven G4 | O |  |  | 925723817102 | 8718699613235 | Caps OV 22.0W G4 12V 1CT/50 |  | 22 |  |  | 2000 | 0.5 | G | 100 |  |  |  |  | G4 |  | 12 |  | 10 |  | 33 | ano | 100 | 423259 | 0.3 | 50 | ne
Do pečících trub.
Halogen Capsule Oven G9 | O |  |  | 925723944202 | 8718699613211 | Caps OV 26.0W G9 230V 1CT/20 |  | 26 |  |  | 2000 | 0.5 | G | 105 |  |  |  |  | G9 |  | 220-240 |  | 15 |  | 45 | ano | 100 | 423260 | 0.3 | 20 | ne
Do pečících trub.
Klasické žárovky
App žárovky | O | P |  | 924196244441 | 8711500036599 | App 15.4W E14 230-240V T22 CL OV 1CT/10F |  | 15.4 |  |  | 1000 | 0.25 | G | 62 |  |  |  |  | E14 |  | 220-240 |  | 22 |  | 49 | ano | 100 | 423229 | 4 | 10 | ne
| O | P |  | 924198244441 | 8711500038715 | App 26.0W E14 230-240V T25 CL OV 1CT/10F |  | 26 |  |  | 1000 | 0.25 | G | 62 |  |  |  |  | E14 |  | 220-240 |  | 25 |  | 57 | ano | 100 | 423232 | 4 | 10 | ne
|  |  |  | 924103544403 | 8719514432802 | App 40.0W E14 230-240V T29 OV 1PF/10 |  | 40 |  |  | 1000 | 0.25 | G | 72 |  |  |  |  | E14 |  | 220-240 |  | 29 |  | 58 | ano | 100 | 980880 | 0.3 | 10 | ne
Do pečících trub.
T17 - signalizační | O | P |  | 924151144441 | 8711500250087 | Deco 7.0W E14 230-240V T17 CL 1CT/10X10F |  | 7 |  |  | 1000 | 0.25 | E | 62 |  |  |  |  | E14 |  | 220-240 |  | 17 |  | 54 | ano | 100 |  | 0.3 | 10 | ne
Speciální světelné zdroje
Infračervené výhřevné/průmyslové zářiče | O | P |  | 923211843801 | 8711500575203 | BR125 IR 150W E27 230-250V Red |  | 150 |  |  | 5000 | 0.25 |  | 259 |  |  |  |  | E27 | červená | 220-240 |  | 125 |  | 180 | ano |  |  | 4 | 10 | ne
| O | P |  | 923211943801 | 8711500575227 | BR125 IR 150W E27 230-250V CL |  | 150 |  |  | 5000 | 0.25 |  | 242 |  |  |  |  | E27 | čirá | 220-240 |  | 125 |  | 180 | ano |  |  | 4 | 10 | ne
| O | P |  | 923212043801 | 8711500575210 | BR125 IR 250W E27 230-250V Red |  | 250 |  |  | 5000 | 0.25 |  | 300 |  |  |  |  | E27 | červená | 220-240 |  | 125 |  | 180 | ano |  |  | 4 | 10 | ne
| O | P |  | 923212143801 | 8711500575234 | BR125 IR 250W E27 230-250V CL |  | 250 |  |  | 5000 | 0.25 |  | 259 |  |  |  |  | E27 | čirá | 220-240 |  | 125 |  | 180 | ano |  |  | 4 | 10 | ne
| O | P |  | 923801144209 | 8711500600523 | PAR38 IR 100W E27 230V Red |  | 100 |  |  | 5000 | 0.25 |  | 360 |  |  |  |  | E27 | červená | 220-240 |  | 121 |  | 135 | ano |  |  | 4 | 12 | ne
| O | P |  | 923801244209 | 8711500115782 | PAR38 IR 100W E27 230V CL |  | 100 |  |  | 5000 | 0.25 |  | 335 |  |  |  |  | E27 | čirá | 220-240 |  | 121 |  | 135 | ano |  |  | 4 | 12 | ne
| O | P |  | 923806644210 | 8711500128874 | PAR38 IR 150W E27 230V Red |  | 150 |  |  | 300 | 0.25 |  | 570 |  |  |  |  | E27 | červená | 220-240 |  | 121 |  | 136 | ano |  |  | 4 | 12 | ne
| O | P |  | 923801444210 | 8711500600530 | PAR38 IR 175W E27 230V Red |  | 175 |  |  | 5000 | 0.25 |  | 350 |  |  |  |  | E27 | červená | 220-240 |  | 121 |  | 135 | ano |  |  | 4 | 12 | ne
| O | P |  | 923801344209 | 8711500115799 | PAR38 IR 175W E27 230V CL |  | 175 |  |  | 5000 | 0.25 |  | 350 |  |  |  |  | E27 | čirá | 220-240 |  | 121 |  | 135 | ano |  |  | 4 | 12 | ne
| O | P |  | 923223543807 | 8711500126597 | R125 IR 375W E27 230-250V CL |  | 375 |  |  | 5000 | 0.25 |  | 470 |  |  |  |  | E27 | čirá tvrz. | 220-240 |  | 125 |  | 182 | ano |  |  | 4 | 10 | ne
TL 08 UVA zářivky s černým sklem | O | P |  | 928000010803 | 8711500951014 | TL 4W BLB |  | 4 |  |  | 10000 | 1 |  | 325 |  |  |  |  | G5 | černé sklo | 29 |  | 15 |  | 134 | ne |  |  | 5 | 25 | ne
(Blacklight blue) | O | P |  | 928000510803 | 8711500950987 | TL 6W BLB |  | 6 |  |  | 10000 | 1 |  | 315 |  |  |  |  | G5 | černé sklo | 42 |  | 15 |  | 211 | ne |  |  | 5 | 25 | ne
| O | P |  | 928048010805 | 8711500951113 | TL-D 18W BLB |  | 18 |  |  | 10000 | 1 |  | 520 |  |  |  |  | G13 | černé sklo | 59 |  | 26 |  | 588 | ne |  |  | 5 | 25 | ne
| O | P |  | 928048510805 | 8711500951151 | TL-D 36W BLB |  | 36 |  |  | 10000 | 1 |  | 790 |  |  |  |  | G13 | černé sklo | 103 |  | 26 |  | 1198 | ne |  |  | 5 | 25 | ne
| O | P |  | 927901710807 | 8711500950901 | PL-S 9W BLB/2P |  | 9 |  |  | 6000 | 1 |  | 600 |  |  |  |  | G23 | černé sklo | 60 |  | 27 |  | 128 | ne |  |  | 5 | 10 | ne
300 - 460nm, max. 365nm analýza materiálu, diskotéky, reklama
Lineární zářivky
MASTER TL-D FOOD | O | P |  | 928048002043 | 8711500706218 | MASTER TL-D Food 18W/79 |  | 18 | 740 |  | 15000 | 1 | není | 465 | [5 empty] | Shoplight | 59 | 41 | 26 |  | 590 | ano | 74 |  | 5 | 25 | ne
| O | P |  | 928025402043 | 8711500706249 | MASTER TL-D Food 30W/79 |  | 30 | 1300 |  | 15000 | 1 | není | 465 | [5 empty] | Shoplight /spec. délka | 98 | 43 | 26 |  | 895 | ano | 74 |  | 5 | 25 | ne
| O | P |  | 928049002043 | 8711500706232 | MASTER TL-D Food 58W/79 |  | 58 | 2800 |  | 15000 | 1 | není | 600 | [5 empty] | Shoplight | 111 | 48 | 26 |  | 1500 | ano | 74 |  | 5 | 25 | ne
MASTER TL-D barevné zářivky | O | P |  | 928048001505 | 8711500726841 | MASTER TL-D 18W/ 15 |  | 18 | 25 |  | 15000 | 1 | není | 490 | [5 empty] | červená | 59 |  | 26 |  | 590 | ano |  |  | 5 | 25 | ne
| O | P |  | 928048001605 | 8711500726872 | MASTER TL-D 18W/ 16 |  | 18 | 700 |  | 15000 | 1 | není | 410 | [5 empty] | žlutá | 59 | 38 | 26 |  | 590 | ano |  |  | 5 | 25 | ne
| O | P |  | 928048001705 | 8711500642981 | MASTER TL-D 18W/ 17 |  | 18 | 1800 |  | 15000 | 1 | není | 375 | [5 empty] | zelená | 59 | 100 | 26 |  | 590 | ano |  |  | 5 | 25 | ne
| O | P |  | 928048001805 | 8711500726902 | MASTER TL-D 18W/ 18 |  | 18 | 400 |  | 15000 | 1 | není | 395 | [5 empty] | modrá | 59 | 22 | 26 |  | 590 | ano |  |  | 5 | 25 | ne
| O | P |  | 928048501505 | 8711500727480 | MASTER TL-D 36W/ 15 |  | 36 | 55 |  | 15000 | 1 | není | 660 | [5 empty] | červená | 103 |  | 26 |  | 1200 | ano |  |  | 5 | 25 | ne
| O | P |  | 928048501605 | 8711500727510 | MASTER TL-D 36W/ 16 |  | 36 | 1580 |  | 15000 | 1 | není | 495 | [5 empty] | žlutá | 103 | 43 | 26 |  | 1200 | ano |  |  | 5 | 25 | ne
| O | P |  | 928048501705 | 8711500643001 | MASTER TL-D 36W/ 17 |  | 36 | 4300 |  | 15000 | 1 | není | 380 | [5 empty] | zelená | 103 | 119 | 26 |  | 1200 | ano |  |  | 5 | 25 | ne
| O | P |  | 928048501805 | 8711500727541 | MASTER TL-D 36W/ 18 |  | 36 | 960 |  | 15000 | 1 | není | 410 | [5 empty] | modrá | 103 | 26 | 26 |  | 1200 | ano |  |  | 5 | 25 | ne
| O | P |  | 928049001505 | 8711500954459 | MASTER TL-D 58W/ 15 |  | 58 | 75 |  | 15000 | 1 | není | 750 | [5 empty] | červená | 111 |  | 26 |  | 1500 | ano |  |  | 5 | 25 | ne
| O | P |  | 928049001605 | 8711500954473 | MASTER TL-D 58W/ 16 |  | 58 | 2250 |  | 15000 | 1 | není | 480 | [5 empty] | žlutá | 111 | 38 | 26 |  | 1500 | ano |  |  | 5 | 25 | ne
| O | P |  | 928049001705 | 8711500954497 | MASTER TL-D 58W/ 17 |  | 58 | 6750 |  | 15000 | 1 | není | 465 | [5 empty] | zelená | 111 | 116 | 26 |  | 1500 | ano |  |  | 5 | 25 | ne
| O | P |  | 928049001805 | 8711500954510 | MASTER TL-D 58W/ 18 |  | 58 | 1600 |  | 15000 | 1 | není | 505 | [5 empty] | modrá | 111 | 27 | 26 |  | 1500 | ano |  |  | 5 | 25 | ne
MASTER TL5 HO SECURA | O | P |  | 927927684018 | 8711500952271 | MASTER TL5 HO Secura 49W/840 |  | 48 | 4250 |  | 24000 | 1 | G | 1015 | [5 empty] | studená bílá | 195 | 88 | 17 |  | 1449 | ano | 80 | 423550 | 5 | 40 | ne
| O | P |  | 927929684018 | 8711500952356 | MASTER TL5 HO Secura 80W/840 |  | 80 | 6550 |  | 24000 | 1 | G | 1015 | [5 empty] | studená bílá | 152 | 81 | 17 |  | 1449 | ano | 80 | 423573 | 5 | 40 | ne
Zářivka s teflonovým povlakem - nerozbitná, potlačený UV výstup, do otevřených svítidel ( potravinářství, muzea apod.)
MASTER TL-D Super 80 | O | P |  | 927923083014 | 8711500558749 | MASTER TL-D Super 80 1m 36W/830 SLV/25 |  | 36 | 3070 |  | 20000 | 1 | G | 210 |  | L90 |  |  |  | teplá bílá | 80 | 85 | 26 |  | 970 | ano | 82 | 423417 | 5 | 25 | ne
| O | P |  | 927923084014 | 8711500558770 | MASTER TL-D Super 80 1m 36W/840 SLV/25 |  | 36 | 3100 |  | 20000 | 1 | G | 210 |  | L90 |  |  |  | studená bílá | 80 | 86 | 26 |  | 970 | ano | 80 | 423418 | 5 | 25 | ne
TL Mini Standard | O | P |  | 928000003340 | 8711500615688 | TL Mini 4W/ 33-640 |  | 4 | 130 |  | 10000 | 1 | G | 150 | [5 empty] | studená bílá | 29 | 32 | 16 |  | 150 | ano | 58 | 423486 | 5 | 25 | ne
| O | P |  | 928000503340 | 8711500715838 | TL Mini 6W / 33-640 |  | 6 | 260 |  | 10000 | 1 | G | 150 | [5 empty] | studená bílá | 42 | 43 | 16 |  | 212 | ano | 59 | 423488 | 5 | 25 | ne
| O | P |  | 928001003318 | 8711500704733 | TL Mini 8W / 33-640 |  | 8 | 380 |  | 10000 | 1 | G | 165 | [5 empty] | studená bílá | 56 | 47 | 16 |  | 288 | ano | 59 | 423491 | 5 | 25 | ne
| O | P |  | 928001503340 | 8711500704757 | TL Mini 13W / 33-640 |  | 13 | 835 |  | 8000 | 1 | G | 170 | [5 empty] | studená bílá | 90 | 64 | 16 |  | 517 | ano | 59 | 423498 | 5 | 25 | ne
Výjimka z RoHS EU - výroba prodloužena do 24. 2. 2027
MASTER TL-E Super 80 | O | P |  | 928026284070 | 8727900840506 | MASTER TL-E Circular Super 80 22W/840 1CT |  | 22 | 1285 |  | 9000 | 1 | G | 242 | [5 empty] | studená bílá | 62 | 58 | 203.2 |  | 27.1 | ano | 80 | 423506 | 5 | 12 | ne
| O | P |  | 928026384070 | 8711500559685 | MASTER TL-E Circular Super 80 32W/840 1CT |  | 32 | 2375 |  | 9000 | 1 | G | 253 | [5 empty] | studená bílá | 81 | 74 | 299 |  | 26.2 | ano | 80 | 423509 | 5 | 12 | ne
| O | P |  | 928027483070 | 8711500284761 | MASTER TL-E Circular Super 80 40W/830 1CT |  | 40 | 3200 |  | 9000 | 1 | G | 263 | [5 empty] | teplá bílá | 110 | 80 | 393 |  | 26.2 | ano | 80 | 423511 | 5 | 12 | ne
| O | P |  | 928027484070 | 8711500284747 | MASTER TL-E Circular Super 80 40W/840 1CT |  | 40 | 3200 |  | 9000 | 1 | G | 263 | [5 empty] | studená bílá | 110 | 80 | 393 |  | 26.2 | ano | 80 | 423512 | 5 | 12 | ne
TL-X XL jednokolíkové | O | P |  | 928037703332 | 8711500261359 | TL-X XL 20W/33-640 SLV/25 |  | 20 | 940 |  | 26000 | 1 | G | 1122 | [5 empty] | studená bílá | 58 | 47 | 41 |  | 590 | ano | 60 | 423514 | 5 | 25 | ne
| O | P |  | 928037903332 | 8711500261373 | TL-X XL 40W/33-640 SLV/25 |  | 39 | 2300 |  | 26000 | 1 | G | 1122 | [5 empty] | studená bílá | 103 | 58 | 41 |  | 1200 | ano | 60 | 423515 | 5 | 25 | ne
Do výbušného a mokrého prostředí.
Startéry pro všeobecné použití | O | P |  | 928392220230 | 8711500697691 | S10 4-65W SIN 230V WH EUR/12X25CT |  |  |  |  | 10000 | 1 |  | 20 | [6 empty] | 220-240 | [7 empty] | 0.5 | 25 | ne
| O | P |  | 928390720230 | 8711500697509 | S2 4-22W SER 230V WH EUR/12X25CT |  |  |  |  | 10000 | 1 |  | 20 | [6 empty] | 220-240 | [7 empty] | 0.5 | 25 | ne
Startéry elektronické a bezpečnostní | O | P |  | 926000192703 | 8711500764973 | S10E 18-75W SIN 230V BL/20X25CT |  | 18-75 |  |  | 10000 | 1 |  | 345 | [6 empty] | 220-240 | [7 empty] | 0.5 | 25 | ne
Ukončené portfolio
MASTER PL-C Xtra 4-kolíková | O | P |  | 927906583014 | 8711500950338 | MASTER PL-C Xtra 18W/830/4P 1CT/5X10BOX |  | 18 | 1200 |  | 34000 | 3 | G | 340 |  | L75 |  |  | G 24 q-2 | teplá bílá | 96 | 66 | 27.1 |  | 142.9 | ano | 82 | 423294 | 5 | 10 | ne
Výroba byla na základě směrnice RoHS EU dne 24. 8. 2023 ukončena.
MASTER TL-D Eco | O | P |  | 927922186523 | 8711500264725 | MASTER TL-D Eco 51W/865 |  | 51 | 3925 |  | 20000 | 1 | G | 280 |  | L90 |  |  |  | studené denní světlo | 96 | 76 | 26 |  | 1500 | ano | 82 | 423404 | 5 | 25 | ne
Výroba byla na základě směrnice RoHS EU dne 24. 8. 2023 ukončena.
Úspora až 10 % energie v existujících interiérových svítidlech (brzká návrátnost). Provoz na elektronickém i elektromagnetickém předřadníku. Stmívatelný zdroj.
PILA - LF80 |  |  |  | 927923383062 | 8727900015669 | LF80 58W/830 |  | 58 | 5220 |  | 18000 | 1 | G | 76 | [5 empty] | teplá bílá | 111 | 90 | 28 |  | 1500 | ano |  | 423428 | 5 | 25 | ne
Výroba byla na základě směrnice RoHS EU dne 24. 8. 2023 ukončena.
MASTER TL-D Super 80 | O | P |  | 927923583014 | 8711500558800 | MASTER TL-D Super 80 38W/830 SLV/25 |  | 38 | 3300 |  | 20000 | 1 | G | 210 | [5 empty] | teplá bílá | 104 | 86 | 26 |  | 1047 | ano | 82 | 423432 | 5 | 25 | ne
Výroba byla na základě směrnice RoHS EU dne 24. 8. 2023 ukončena.
Vysokotlakové sodíkové
MASTER SON PIA PLUS / 4Y | O | P |  | 928150008835 | 8711500204264 | MASTER SON PIA Plus 70W/220 I E27 * |  | 70 | 5750 | 1 900 K | 30000 | 1 | G | 390 |  | L85 |  |  | E27 | extra teplá | 92 | 82 | 70 |  | 152 | ano |  | 473371 | 5 | 24 | ne
| O | P |  | 928151608827 | 8711500182258 | MASTER SON PIA Plus 100W/220 E40 |  | 100 | 9600 | 2 000 K | 36000 | 1 | F | 520 |  | L85 |  |  | E40 | extra teplá | 100 | 96 | 75 |  | 185 | ano |  | 473388 | 5 | 12 | ne
| O | P |  | 928151409827 | 8711500182289 | MASTER SON PIA Plus 150W/220 E40 |  | 150 | 16600 | 2 000 K | 36000 | 1 | F | 570 |  | L92 |  |  | E40 | extra teplá | 100 | 110 | 90 |  | 226 | ano |  | 473387 | 5 | 12 | ne
| O | P |  | 928153309830 | 8711500193445 | MASTER SON PIA Plus 250W/220 E40 |  | 250 | 30000 | 2 000 K | 36000 | 1 | E | 650 |  | L92 |  |  | E40 | extra teplá | 96 | 120 | 90 |  | 226 | ano |  | 473393 | 5 | 12 | ne
| O | P |  | 928153409830 | 8711500193452 | MASTER SON PIA Plus 400W/220 E40 |  | 400 | 55600 | 2 000 K | 36000 | 1 | E | 750 |  | L85 |  |  | E40 | extra teplá | 105 | 139 | 120 |  | 290 | ano |  | 473394 | 5 | 12 | ne
|  |  |  | Servisní doba života 4 roky |  | * provoz bez zapalovače (integrovaný zapalovač)
MASTER SON APIA Plus Xtra / 6Y | O | P |  | 928150719835 | 8727900928174 | MASTER SON APIA Xtra Plus 70W E27 |  | 70 | 6600 | 1 900 K | 40000 | 2 | G | 590 |  | L80 |  |  | E27 | extra teplá | 92 | 94 | 71 |  | 156 | ano |  | 473380 | 5 | 24 | ne
| O | P |  | 928150819827 | 8727900927436 | MASTER SON APIA Plus Xtra 100W E40 |  | 100 | 10000 | 2 000 K | 40000 | 2 | F | 695 |  | L85 |  |  | E40 | extra teplá | 97 | 100 | 215 |  | 76 | ano |  | 473382 | 5 | 12 | ne
| O | P |  | 928150919827 | 8727900927450 | MASTER SON APIA Xtra Plus 150W E40 |  | 150 | 17600 | 1 950 K | 45000 | 2 | F | 780 |  | L92 |  |  | E40 | extra teplá | 97 | 117 | 91 |  | 227 | ano |  | 473384 | 5 | 12 | ne
Servisní doba života 6 let .
SON | O | P |  | 928150108828 | 8711500181862 | SON 70W/220 I E27 |  | 70 | 5600 | 2 000 K | 28000 | 1 | G | 315 |  | L76 |  |  | E27 | extra teplá | 90 | 80 | 71 |  | 155 | ano |  | 473373 | 5 | 24 | ne
| O | P |  | 928486700091 | 8711500210241 | SON 70W E E27 CO |  | 72.5 | 5800 | 1 900 K | 28000 | 1 | G | 315 |  | L79 |  |  | E27 | extra teplá | 95 | 80 | 71 |  | 156 | ano |  | 473291 | 5 | 24 | ne
MASTER SON - T PIA PLUS / 4Y | O | P |  | 928151900028 | 8711500192653 | MASTER SON-T PIA Plus 50W E27 |  | 50 | 4500 | 2 000 K | 30000 | 1 | G | 360 |  | L85 |  |  | E27 | extra teplá | 91 | 90 | 32 |  | 155 | ano |  | 473390 | 5 | 12 | ne
| O | P |  | 928152700028 | 8711500192660 | MASTER SON-T PIA Plus 70W E27 |  | 70 | 6600 | 2 000 K | 30000 | 1 | G | 360 |  | L79 |  |  | E27 | extra teplá | 92 | 94 | 32 |  | 155 | ano |  | 473391 | 5 | 12 | ne
| O | P |  | 928151709230 | 8711500192301 | MASTER SON-T PIA Plus 100W E40 |  | 100 | 10600 | 2 000 K | 36000 | 1 | F | 410 |  | L85 |  |  | E40 | extra teplá | 100 | 106 | 46 |  | 210 | ano |  | 473389 | 5 | 12 | ne
| O | P |  | 928150909230 | 8711500192295 | MASTER SON-T PIA Plus 150W E40 |  | 150 | 17800 | 2 000 K | 36000 | 1 | F | 470 |  | L92 |  |  | E40 | extra teplá | 104 | 118 | 46 |  | 210 | ano |  | 473383 | 5 | 12 | ne
| O | P |  | 928144709230 | 8711500179876 | MASTER SON-T PIA Plus 250W E40 |  | 250 | 33000 | 2 000 K | 36000 | 1 | E | 510 |  | L92 |  |  | E40 | extra teplá | 109 | 132 | 46 |  | 256 | ano |  | 473367 | 5 | 12 | ne
| O | P |  | 928144809227 | 8711500179883 | MASTER SON-T PIA Plus 400W E40 |  | 400 | 55900 | 2 000 K | 36000 | 1 | E | 580 |  | L84 |  |  | E40 | extra teplá | 105 | 139 | 46 |  | 282 | ano |  | 473369 | 5 | 12 | ne
| O | P |  | 928158409227 | 8711500197429 | MASTER SON-T PIA Plus 600W E40 |  | 600 | 90000 | 2 000 K | 30000 | 1 | není | 1640 |  | L85 |  |  | E40 | extra teplá | 110 | 150 | 46 |  | 282 | ne |  |  | 5 | 12 | ne
Servisní doba života 4 roky.
MASTER SON-T APIA Plus Xtra / 6Y | O | P |  | 928150019227 | 8727900933581 | MASTER SON-T APIA Xtra Plus 50W E27 |  | 54 | 4500 | 1 950 K | 38000 | 2 | G | 500 |  |  |  |  | E27 | extra teplá | 86 | 83 | 36 |  | 156 | ano |  | 473372 | 5 | 12 | ne
| O | P |  | 928150119227 | 8727900922905 | MASTER SON-T APIA Xtra Plus 70W E27 |  | 70 | 7200 | 1 950 K | 40000 | 2 | F | 500 |  | L84 |  |  | E27 | extra teplá | 92 | 102 | 36 |  | 156 | ano |  | 473374 | 5 | 12 | ne
| O | P |  | 928150219230 | 8727900923230 | MASTER SON-T APIA Xtra Plus 100W E40 |  | 100 | 11300 | 1 950 K | 40000 | 2 | F | 590 |  | L84 |  |  | E40 | extra teplá | 108 | 113 | 48 |  | 210 | ano |  | 473375 | 5 | 12 | ne
| O | P |  | 928150319230 | 8727900927337 | MASTER SON-T APIA Xtra Plus 150W E40 |  | 150 | 18200 | 1 950 K | 45000 | 2 | F | 655 |  | L92 |  |  | E40 | extra teplá | 98 | 121 | 48 |  | 210 | ano |  | 473376 | 5 | 12 | ne
| O | P |  | 928150419230 | 8727900927375 | MASTER SON-T APIA Xtra Plus 250W E40 |  | 250 | 33700 | 1 950 K | 45000 | 2 | E | 755 |  | L92 |  |  | E40 | extra teplá | 99 | 134 | 48 |  | 257 | ano |  | 473377 | 5 | 12 | ne
| O | P |  | 928150519227 | 8727900927412 | MASTER SON-T APIA Xtra Plus 400W E40 |  | 400 | 55400 | 1 950 K | 45000 | 2 | E | 845 |  | L92 |  |  | E40 | extra teplá | 98 | 138 | 48 |  | 283 | ano |  | 473378 | 5 | 12 | ne
Servisní doba života 6 let.
SON - T | O | P |  | 928154509228 | 8711500184122 | SON-T 1000W E40 |  | 1000 | 130000 | 2 000 K | 16000 | 1 | není | 2735 |  | L75 |  |  | E40 | extra teplá | 100 | 130 | 65 |  | 389 | ano |  |  | 5 | 4 | ne
MASTER SDW-T White SON | O | P |  | 928153809230 | 8711500734020 | MASTER SDW-T 35W/825 PG12-1 |  | 33.3 | 1320 | 2500 K | 15000 | 1 | G | 2140 |  | L81 |  |  | PG12-1 | žárovkové světlo | 98 | 39 | 42 |  | 165 | ne | 81 | 473395 | 5 | 12 | ne
"bílý sodík" | O | P |  | 928153909227 | 8711500734037 | MASTER SDW-T 50W/825 PG12-1 |  | 53 | 2500 | 2 500 K | 15000 | 1 | G | 2140 |  | L81 |  |  | PG12-1 | žárovkové světlo | 90 | 47 | 32 |  | 149 | ne | 82 | 473396 | 5 | 12 | ne
MASTER SDW-TG Mini White SON | O | P |  | 928159905131 | 8711500203236 | MASTER SDW-TG Mini 50W/825 GX12-1 |  | 50 | 2400 | 2 500 K | 10000 | 1 | G | 2100 |  | L74 |  |  | GX12-1 | žárovkové světlo | 85 | 48 | 20 |  | 103 | ne | 81 | 473250 | 5 | 12 | ne
| O | P |  | 928158905131 | 8711500202338 | MASTER SDW-TG Mini 100W/825 GX12-1 |  | 100 | 5300 | 2 500 K | 10000 | 1 | G | 2100 |  | L74 |  |  | GX12-1 | žárovkové světlo | 91 | 53 | 20 |  | 110 | ne | 82 | 473402 | 5 | 12 | ne
bílý sodík v provedení Mini
Vysokotlakové halogenidové
MASTER MHN-SA / MHN-LA | O | P |  | 928073005130 | 8711500200785 | MASTER MHN-LA 1000W/842 230V |  | 1000 | 95800 | 4000 K | 4000 | 1 | není | 11300 |  | L65 |  |  | X528/Cable | studená bílá | 125 | 95 | 40 |  | 294 | ne | 70 |  | 5 | 1 | ne
| O | P |  | 928072205130 | 8711500200778 | MASTER MHN-LA 1000W/956 230V XWH |  | 1000 | 87000 | 5600 K | 4000 | 1 | není | 11660 |  | L65 |  |  | X528/Cable | denní světlo | 125 | 87 | 40 |  | 294 | ne | 80 |  | 5 | 1 | ne
| O | P |  | 928071305130 | 8711500200747 | MASTER MHN-LA 2000W/842 400V |  | 2040 | 214000 | 4000 K | 6000 | 1 | není | 11680 |  | L74 |  |  | X528/Cable | studená bílá | 235 | 104 | 40 |  | 364 | ne | 72 |  | 5 | 1 | ne
| O | P |  | 928072505130 | 8711500200730 | MASTER MHN-LA 2000W/956 400V XWH |  | 2040 | 190000 | 5600 K | 6000 | 1 | není | 11680 |  | L74 |  |  | X528/Cable | denní světlo | 225 | 93 | 40 |  | 364 | ne | 82 |  | 5 | 1 | ne
| O | P |  | 928078415130 | 8711500200754 | MASTER MHN-SA 1800W/956 (P)SFC 230V |  | 1800 | 155000 | 5600 K | 4000 | 1 | není | 17500 |  | L80 |  |  | (P)SFC | denní světlo | 120 | 86 | 40 |  | 363 | ne | 86 |  | 5 | 1 | ne
| O | P |  | 928195105129 | 8718291241836 | MASTER MHN-SA 2000W/956 400V XW HO UNP/1 |  | 2060 | 226000 | 5600 K | 5000 | 1 | není | 13500 |  | L78 |  |  | X830R | denní světlo | 205 | 109 | 40 |  | 333 | ne | 81 |  | 5 | 1 | ne
Nasvětlování stadionů a sportovišť, SA = short arc, LA = long arc.
MASTER MHN-FC | O | P |  | 928075705130 | 8711500214249 | MASTER MHN-FC 1000W/740 230V XW |  | 1040 | 93000 | 4100 K | 6000 | 1 | není | 11000 |  | L67 |  |  | R7s | studená bílá | 130 | 89 | 33 |  | 406 | ne | 65 |  | 5 | 1 | ne
Kompaktní výbojka pro širší škálu obecných aplikací.
MASTER MHN-FC | O | P |  | 928196905130 | 8727900928778 | MASTER MHN-SE 2000W/956 GX22 400V HO UNP |  | 2100 | 227000 | 5600 K | 1500 | 1 | není | 17000 |  | L93 |  |  | GX22 | denní světlo | 210 | 108 | 41 |  | 198 | ne | 84 |  | 5 | 1 | ne
Výbojka pro speciální profesionální aplikace.
MHN-SB | O | P |  | 928196805130 | 8727900928600 | MST MHN-SB 2000W/956 400V K12s-7 WH HO |  | 2000 | 220000 | 5600 K | 4500 | 1 | není | 11700 |  |  |  |  | cable | denní světlo | 205 | 110 | 39 |  | 187 | ne | 81 |  | 5 | 1 | ne
Přímá náhrada HQI-TS 2000/D/S, (SB= short base)
MASTER HPI-T Plus 450W |  |  |  | 928481600097 | 8718696736531 | MASTER HPI-T Plus 450W/645 |  | 450 | 32000 | 4000 K | 20000 | 1 | F | 770 |  |  |  |  | E40 | studená bílá | 125 | 71 | 46 |  | 285 | ne |  | 473285 | 5 | 12 | ne
Určeno pro provozování na SON příslušenství. Provoz možný pouze ve vodorovné poloze !!!
MASTER Colour CDM-E MW eco | O | P |  | 928070419830 | 8718696596647 | MASTERColour CDM-E MW eco 230W/842 E40 |  | 230 | 21000 / 28000 | 4000 K | 20000 | 1 | G | 1550 |  | L76 |  |  | E40 | studená bílá | 119 | 121 | 90 |  | 222 | ne | 89 | 473318 | 5 | 12 | ne
| O | P |  | 928070219830 | 8718696595688 | MASTERColour CDM-E MW eco 360W/842 E40 |  | 360 | 34000 / 41000 | 4000 K | 20000 | 1 | G | 1750 |  | L76 |  |  | E40 | studená bílá | 117 | 113 | 90 |  | 222 | ne | 88 | 473316 | 5 | 12 | ne
Přímá náhrada za výbojky HPI Plus. CRI > 85, nižší spotřeba, vyšší účinnost, nižší pokles sv. toku v čase. Uvedené světelné toky platí při použití tlumivek Philips (BHL a BSN). Možnost provozu v jakékoliv poloze pro 230 i 360W.
MASTER Colour CDM-T MW eco | O | P |  | 928070119230 | 8718696596814 | MASTERColour CDM-T MW eco 230W/842 E40 |  | 230 | 22 000 / 28 000 | 4000 K | 20000 | 1 | F | 1500 |  | L76 |  |  | E40 | studená bílá | 119 | 121 | 46 |  | 250 | ne | 88 | 473314 | 5 | 12 | ne
| O | P |  | 928070319230 | 8718696646106 | MASTERColour CDM-T MW eco 360W/842 E40 |  | 360 | 37 000 / 44 000 | 4000 K | 20000 | 1 | F | 1700 |  | L76 |  |  | E40 | studená bílá | 117 | 122 | 46 |  | 250 | ne | 88 | 473317 | 5 | 12 | ne
Přímá náhrada za výbojky HPI-T Plus. CRI > 85, nižší spotřeba, vyšší účinnost, nižší pokles sv. toku v čase. Uvedené světelné toky platí při použití tlumivek Philips (BHL a BSN). Při 230W - možnost provozu v jakékoliv poloze. Při 360W - provoz v horizontální poloze +-45°
HPI-T | O | P |  | 928482600096 | 8711500183736 | HPI-T 1000W/543 E40 220V |  | 1000 | 82100 | 4000 K | 12000 | 1 | není | 4600 |  | L75 |  |  | E40 | studená bílá | 130 | 82 | 65 |  | 381 | ne | 57 |  | 5 | 4 | ne
| O | P |  | 928074209228 | 8711500202352 | HPI-T 2000W/542 E40 380V |  | 2000 | 200000 | 4000 K | 10000 | 1 | není | 6050 |  | L74 |  |  | E40 | studená bílá | 225 | 100 | 101 |  | 429 | ne | 59 |  | 5 | 4 | ne
MASTER CityWhite CDO-ET Plus | O | P |  | 928155008835 | 8718291185635 | MASTER CityWh CDO-ET Plus 50W/828 E27 |  | 50 | 5100 | 3000 K | 16000 | 1 | F | 1080 |  | L75 |  |  | E27 | teplá bílá | 88 | 102 | 71 |  | 156 | ano | 82 | 473401 | 5 | 24 | ne
| O | P |  | 928154708835 | 8718291158752 | MASTER CityWh CDO-ET Plus 70W/828 E27 |  | 70 | 7030 | 3000 K | 20000 | 1 | F | 1080 |  | L74 |  |  | E27 | teplá bílá | 90 | 100 | 71 |  | 156 | ano | 84 | 473398 | 5 | 24 | ne
| O | P |  | 928154808835 | 8718291158776 | MASTER CityWh CDO-ET Plus 100W/828 E40 |  | 100 | 9400 | 3000 K | 27000 | 1 | F | 1200 |  | L74 |  |  | E40 | teplá bílá | 100 | 94 | 76 |  | 186 | ano | 87 | 473399 | 5 | 12 | ne
| O | P |  | 928154908835 | 8718291158813 | MASTER CityWh CDO-ET Plus 150W/828 E40 |  | 150 | 15400 | 3000 K | 27000 | 1 | F | 1300 |  | L74 |  |  | E40 | teplá bílá | 99 | 102 | 91 |  | 227 | ano | 85 | 473400 | 5 | 12 | ne
Přímá náhrada sodíkových výbojek SON.
MASTER CityWhite CDO-TT Plus | O | P |  | 928082419235 | 8718291185611 | MASTER CityWh CDO-TT Plus 50W/828 E27 |  | 50 | 5500 | 3000 K | 21000 | 1 | F | 1080 |  | L70 |  |  | E27 | teplá bílá | 88 | 110 | 36 |  | 156 | ano | 84 | 473330 | 5 | 12 | ne
| O | P |  | 928082019235 | 8718291120308 | MASTER CityWh CDO-TT Plus 70W/828 E27 |  | 70 | 7750 | 3000 K | 27000 | 1 | F | 1080 |  | L68 |  |  | E27 | teplá bílá | 90 | 110 | 36 |  | 156 | ano | 86 | 473324 | 5 | 12 | ne
| O | P |  | 928082619230 | 8718696596791 | MASTER CityWh CDO-TT Plus 70W/942 E27 |  | 70 | 7500 | 4000 K | 20000 | 1 | F | 1080 |  | L71 |  |  | E27 | studená bílá | 89 | 107 | 36 |  | 156 | ano | 90 | 473332 | 5 | 12 | ne
| O | P |  | 928082119231 | 8718291120322 | MASTER CityWh CDO-TT Plus 100W/828 E40 |  | 100 | 10450 | 3000 K | 27000 | 1 | F | 1200 |  | L68 |  |  | E40 | teplá bílá | 100 | 104 | 47 |  | 211 | ano | 88 | 473325 | 5 | 12 | ne
| O | P |  | 928082219231 | 8718291120346 | MASTER CityWh CDO-TT Plus 150W/828 E40 |  | 150 | 16400 | 3000 K | 27000 | 1 | F | 1300 |  | L68 |  |  | E40 | teplá bílá | 99 | 109 | 47 |  | 211 | ano | 87 | 473327 | 5 | 12 | ne
| O | P |  | 928082519230 | 8718696596753 | MASTER CityWh CDO-TT Plus 150W/942 E40 |  | 150 | 16100 | 4000 K | 20000 | 1 | F | 1300 |  | L71 |  |  | E40 | studená bílá | 98 | 107 | 46 |  | 211 | ano | 91 | 473331 | 5 | 12 | ne
| O | P |  | 928082319230 | 8718291121978 | MASTER CityWh CDO-TT Plus 250W/830 E40 |  | 250 | 28400 | 3000 K | 23000 | 1 | F | 1810 |  | L75 |  |  | E40 | teplá bílá | 103 | 113 | 47 |  | 257 | ano | 88 | 473329 | 5 | 12 | ne
Přímá náhrada sodíkových výbojek SON-T, vyšší účinnost.
Kompaktní halogenidové MasterColour CDM
"MASTER Colour" CDM-T | O | P |  | 928083105125 | 8711500196972 | MASTERC CDM-T 35W/830 |  | 35 | 3100 | 3000 K | 12000 | 1 | G | 700 |  | L42 |  |  | G12 | teplá bílá | 82 | 88 | 20 |  | 103 | ne | 83 | 473333 | 5 | 12 | ne
| O | P |  | 928094305125 | 8711500211262 | MASTERC CDM-T 35W/842 |  | 35 | 3000 | 4000 K | 12000 | 1 | G | 700 |  |  |  |  | G12 | studená bílá | 85 | 85 | 20 |  | 103 | ne | 84 | 473355 | 5 | 12 | ne
| O | P |  | 928082305125 | 8711500196996 | MASTERC CDM-T 70W/830 |  | 70 | 6200 | 3000 K | 12000 | 1 | G | 760 |  | L68 |  |  | G12 | teplá bílá | 88 | 88 | 20 |  | 103 | ne | 84 | 473328 | 5 | 12 | ne
| O | P |  | 928084505131 | 8711500199270 | MASTERC CDM-T 70W/942 |  | 73 | 6200 | 4000 K | 12000 | 1 | G | 760 |  | L63 |  |  | G12 | studená bílá | 88 | 84 | 20 |  | 103 | ne | 92 | 473337 | 5 | 12 | ne
| O | P |  | 928083705125 | 8711500197801 | MASTERC CDM-T 150W/830 |  | 150 | 13000 | 3000 K | 12000 | 1 | G | 900 |  | L56 |  |  | G12 | teplá bílá | 96 | 86 | 20 |  | 110 | ne | 88 | 473335 | 5 | 12 | ne
| O | P |  | 928084605131 | 8711500200051 | MASTERC CDM-T 150W/942 |  | 150 | 12100 | 4000 K | 12000 | 1 | G | 900 |  | L67 |  |  | G12 | studená bílá | 90 | 80 | 20 |  | 110 | ne | 96 | 473338 | 5 | 12 | ne
| O | P |  | 928094205131 | 8711500211125 | MASTERC CDM-T 250W/942 |  | 250 | 26250 | 4000 K | 11000 | 1 | F | 2645 |  | L60 |  |  | G12 | studená bílá | 93 | 105 | 25 |  | 135 | ne | 91 | 473354 | 5 | 12 | ne
MASTERColour CDM-T Elite | O | P |  | 928183305125 | 8727900871562 | MASTERC CDM-T Elite 20W/830 G12 |  | 20 | 1800 | 3000 K | 15000 | 1 | G | 775 |  | L75 |  |  | G12 | teplá bílá | 95 | 90 | 20 |  | 103 | ne | 84 | 473252 | 5 | 12 | ne
| O | P |  | 928185205131 | 8727900911374 | MASTERC CDM-T Elite 35W/930 G12 |  | 35 | 4050 | 3000 K | 15000 | 1 | F | 830 |  | L80 |  |  | G12 | teplá bílá | 85 | 115 | 20 |  | 103 | ne | 90 | 473258 | 5 | 12 | ne
| O | P |  | 928193605131 | 8718291163640 | MASTERC CDM-T Elite 35W/942 G12 |  | 35 | 3850 | 4000 K | 15000 | 1 | F | 830 |  | L69 |  |  | G12 | studená bílá | 90 | 110 | 20 |  | 103 | ne | 90 | 473272 | 5 | 12 | ne
| O | P |  | 928191705131 | 8727900930603 | MASTERC CDM-T Elite 50W/930 G12 |  | 50 | 5450 | 3000 K | 15000 | 1 | F | 910 |  | L80 |  |  | G12 | teplá bílá | 90 | 109 | 20 |  | 103 | ne | 90 | 473269 | 5 | 12 | ne
| O | P |  | 928185305131 | 8727900911411 | MASTERC CDM-T Elite 70W/930 G12 |  | 70 | 7800 | 3000 K | 15000 | 1 | F | 950 |  | L80 |  |  | G12 | teplá bílá | 85 | 111 | 20 |  | 103 | ne | 90 | 473260 | 5 | 12 | ne
| O | P |  | 928193705131 | 8718291163626 | MASTERC CDM-T Elite 70W/942 G12 |  | 70 | 7500 | 4000 K | 15000 | 1 | F | 950 |  | L77 |  |  | G12 | studená bílá | 87 | 107 | 20 |  | 103 | ne | 90 | 473273 | 5 | 12 | ne
| O | P |  | 928183205125 | 8727900871692 | MASTERC CDM-T Elite 100W/930 G12 |  | 100 | 11000 | 3000 K | 15000 | 1 | F | 1100 |  | L82 |  |  | G12 | teplá bílá | 88 | 110 | 20 |  | 110 | ne | 92 | 473251 | 5 | 12 | ne
Vyšší poměr lm/W, stabilita a spolehlivost, malý pokles světelného toku v průběhu životnosti
MASTER Colour CDM-TC | O | P |  | 928085205125 | 8711500200006 | MASTERC CDM-TC 35W/830 |  | 35 | 3100 | 3000 K | 12000 | 1 | G | 700 |  | L46 |  |  | G8.5 | teplá bílá | 88 | 88 | 15 |  | 85 | ne | 81 | 473341 | 5 | 12 | ne
| O | P |  | 928093805125 | 8711500209573 | MASTERC CDM-TC 35W/842 |  | 35 | 3100 | 4000 K | 12000 | 1 | G | 700 |  |  |  |  | G8.5 | studená bílá | 85 | 88 | 15 |  | 85 | ne | 85 | 473352 | 5 | 12 | ne
| O | P |  | 928086505131 | 8711500201676 | MASTERC CDM-TC 70W/830 |  | 70 | 6300 | 3000 K | 12000 | 1 | G | 800 |  | L60 |  |  | G8.5 | teplá bílá | 83 | 90 | 15 |  | 85 | ne | 83 | 473344 | 5 | 12 | ne
| O | P |  | 928094605131 | 8711500212757 | MASTERC CDM-TC 70W/842 |  | 70 | 5800 | 4000 K | 12000 | 1 | G | 800 |  |  |  |  | G8.5 | studená bílá | 88 | 82 | 15 |  | 85 | ne | 89 | 473356 | 5 | 12 | ne
MASTER Colour CDM-TC Elite | O | P |  | 928183405125 | 8727900871586 | MASTERC CDM-TC Elite 20W/830 G8.5 |  | 20 | 1750 | 3000 K | 15000 | 1 | G | 775 |  | L75 |  |  | G8.5 | teplá bílá | 95 | 87 | 15 |  | 85 | ne | 85 | 473254 | 5 | 12 | ne
| O | P |  | 928189105131 | 8727900911497 | MASTERC CDM-TC Elite 35W/930 G8.5 |  | 35 | 4000 | 3000 K | 15000 | 1 | F | 830 |  | L75 |  |  | G8.5 | teplá bílá | 85 | 114 | 15 |  | 85 | ne | 90 | 473263 | 5 | 12 | ne
| O | P |  | 928193805131 | 8718291163664 | MASTERC CDM-TC Elite 35W/942 G8.5 |  | 35 | 3800 | 4000 K | 15000 | 1 | F | 830 |  | L69 |  |  | G8.5 | studená bílá | 91 | 108 | 15 |  | 85 | ne | 90 | 473274 | 5 | 12 | ne
| O | P |  | 928191805131 | 8727900930627 | MASTERC CDM-TC Elite 50W/930 G8.5 |  | 50.2 | 5400 | 3000 K | 20000 | 1 | F | 910 |  | L80 |  |  | G8.5 | teplá bílá | 90 | 107 | 15 |  | 85 | ne | 91 | 473270 | 5 | 12 | ne
| O | P |  | 928189505131 | 8727900911534 | MASTERC CDM-TC Elite 70W/930 G8.5 |  | 70 | 7800 | 3000 K | 15000 | 1 | F | 950 |  | L80 |  |  | G8.5 | teplá bílá | 85 | 111 | 15 |  | 85 | ne | 90 | 473265 | 5 | 12 | ne
| O | P |  | 928193905131 | 8718291163688 | MASTERC CDM-TC Elite 70W/942 G8.5 |  | 70 | 7450 | 4000 K | 15000 | 1 | F | 950 |  | L78 |  |  | G8.5 | studená bílá | 88 | 106 | 15 |  | 85 | ne | 92 | 473275 | 5 | 12 | ne
Vyšší poměr lm/W, stabilita a spolehlivost, malý pokles světelného toku v průběhu životnosti, provoz pouze na elektronickém předřadníku.
MASTER Colour CDM-Tm Elite GU6.5 | O | P |  | 928187405130 | 8718291153825 | MASTERC CDM-Tm Elite Mini 35W/930 GU6.5 |  | 35 | 4000 | 3000 K | 15000 | 1 | F | 1000 |  | L75 |  |  | GU6.5 | teplá bílá | 87 | 114 | 13.3 |  | 56.7 | ne | 90 | 473261 | 5 | 12 | ne
Miniaturní halogenidová výbojka s keramickým hořákem.
MASTER Colour CDM-Tm GU6.5 | O | P |  | 928183505130 | 8727900890839 | MASTERC CDM-Tm Mini 20W/830 GU6.5 |  | 20 | 1800 | 3000 K | 15000 | 1 | G | 1000 |  | L75 |  |  | GU6.5 | teplá bílá | 95 | 90 | 13.3 |  | 56.7 | ne | 84 | 473256 | 5 | 12 | ne
Miniaturní halogenidová výbojka s keramickým hořákem.
MASTER Colour CDM-Tm | O | P |  | 928087905130 | 8711500207517 | MASTERC CDM-Tm Mini 20W/830 PGJ5 |  | 20 | 1600 | 3000 K | 12000 | 1 | G | 1410 |  | L55 |  |  | PGJ5 | teplá bílá | 100 | 80 | 17.3 |  | 52 | ne | 87 | 473347 | 5 | 12 | ne
| O | P |  | 928093905130 | 8711500211491 | MASTERC CDM-Tm Mini 35W/930 PGJ5 |  | 35 | 3000 | 3000 K | 12000 | 1 | G | 1410 |  | L55 |  |  | PGJ5 | teplá bílá | 96 | 85 | 17.3 |  | 52 | ne | 91 | 473353 | 5 | 12 | ne
Miniaturní halogenidová výbojka s keramickým hořákem.
MASTER Colour CDM-TD | O | P |  | 928082205125 | 8711500197825 | MASTERC CDM-TD 70W/830 RX7s |  | 72 | 6000 | 3000 K | 16000 | 1 | G | 1050 |  | L60 |  |  | RX7s | teplá bílá | 94 | 83 | 22 |  | 120 | ne | 80 | 473326 | 5 | 12 | ne
| O | P |  | 928084705133 | 8711500200020 | MASTERC CDM-TD 70W/942 RX7s |  | 70 | 5450 | 4000 K | 16000 | 1 | G | 1050 |  | L60 |  |  | RX7s | studená bílá | 90 | 77 | 22 |  | 120 | ne | 92 | 473339 | 5 | 12 | ne
| O | P |  | 928083605133 | 8711500197849 | MASTERC CDM-TD 150W/830 RX7s |  | 147 | 12750 | 3000 K | 16000 | 1 | G | 1200 |  | L60 |  |  | RX7s | teplá bílá | 98 | 86 | 25 |  | 138 | ne | 88 | 473334 | 5 | 12 | ne
MASTERColour CDM-Rm Mini Elite | O | P |  | 928191005331 | 8718291202745 | MASTERC CDM-Rm Elite Mini 20W/830 GX10 MR16 10D |  | 20 | 880 | 3000 K | 15000 | 1 | G | 1670 |  | L70 |  |  | GX10 | teplá bílá | 95 | 44 | 50 |  | 65.4 | ne | 84 | 473266 | 5 | 12 | ne
| O | P |  | 928191105331 | 8718291203018 | MASTERC CDM-Rm Elite Mini 20W/830 GX10 MR16 25D |  | 20 | 900 | 3000 K | 15000 | 1 | G | 1670 |  | L70 |  |  | GX10 | teplá bílá | 95 | 45 | 50 |  | 65.4 | ne | 84 | 473267 | 5 | 12 | ne
| O | P |  | 928191205331 | 8718291203032 | MASTERC CDM-Rm Elite Mini 20W/830 GX10 MR16 40D |  | 20 | 860 | 3000 K | 15000 | 1 | G | 1670 |  | L70 |  |  | GX10 | teplá bílá | 95 | 43 | 50 |  | 65.4 | ne | 84 | 473268 | 5 | 12 | ne
| O | P |  | 928194605330 | 8718291162964 | MASTERC CDM-Rm Elite Mini 35W/930 GX10 MR16 10D |  | 35 | 2100 | 3000 K | 15000 | 1 | G | 1670 |  | L80 |  |  | GX10 | teplá bílá | 87 | 60 | 50 |  | 65.4 | ne | 90 | 473276 | 5 | 12 | ne
| O | P |  | 928194705330 | 8718291163008 | MASTERC CDM-Rm Elite Mini 35W/930 GX10 MR16 25D |  | 35 | 2150 | 3000 K | 15000 | 1 | G | 1670 |  | L80 |  |  | GX10 | teplá bílá | 87 | 61 | 50 |  | 65.4 | ne | 90 | 473277 | 5 | 12 | ne
| O | P |  | 928194805330 | 8718291163060 | MASTERC CDM-Rm Elite Mini 35W/930 GX10 MR16 40D |  | 35 | 2150 | 3000 K | 15000 | 1 | G | 1670 |  | L80 |  |  | GX10 | teplá bílá | 87 | 61 | 50 |  | 65.4 | ne | 90 | 473278 | 5 | 12 | ne
MASTER Colour CDM-R Elite PAR20 | O | P |  | 928050300630 | 8718291651574 | MASTERC CDM-R Elite 35W/930 E27 PAR20 30D |  | 35 | 2100 | 3000 K | 15000 | 1 | G | 1400 |  | L80 |  |  | E27 | teplá bílá | 88 | 60 | 65 |  | 95 | ne | 91 | 473304 | 5 | 12 | ne
MASTER Colour CDM-R Elite PAR30L | O | P |  | 928108100630 | 8718291241928 | MASTERC CDM-R Elite 35W/930 E27 PAR30L 10D |  | 35 | 2400 | 3000 K | 15000 | 1 | G | 1400 |  | L80 |  |  | E27 | teplá bílá | 88 | 68 | 97 |  | 123 | ne | 91 | 473362 | 5 | 6 | ne
| O | P |  | 928108200630 | 8718291241942 | MASTERC CDM-R Elite 35W/930 E27 PAR30L 30D |  | 35 | 2400 | 3000 K | 15000 | 1 | G | 1400 |  | L80 |  |  | E27 | teplá bílá | 88 | 68 | 97 |  | 123 | ne | 91 | 473363 | 5 | 6 | ne
| O | P |  | 928109300630 | 8718291241867 | MASTERC CDM-R Elite 70W/930 E27 PAR30L 10D |  | 73.2 | 4500 | 3000 K | 15000 | 1 | G | 1530 |  | L80 |  |  | E27 | teplá bílá | 86 | 61 | 91 |  | 128 | ne | 92 | 473364 | 5 | 6 | ne
| O | P |  | 928109400630 | 8718291241881 | MASTERC CDM-R Elite 70W/930 E27 PAR30L 30D |  | 70 | 4500 | 3000 K | 15000 | 1 | G | 1530 |  | L80 |  |  | E27 | teplá bílá | 86 | 64 | 97 |  | 123 | ne | 92 | 473365 | 5 | 6 | ne
| O | P |  | 928109500630 | 8718291241904 | MASTERC CDM-R Elite 70W/930 E27 PAR30L 40D |  | 70 | 4400 | 3000 K | 15000 | 1 | G | 1530 |  | L80 |  |  | E27 | teplá bílá | 86 | 62 | 97 |  | 123 | ne | 92 | 473366 | 5 | 6 | ne
| O | P |  | 928053000630 | 8718291651673 | MASTERC CDM-R Elite 70W/942 E27 PAR30L 30D |  | 73.2 | 4500 | 4000 K | 15000 | 1 | G | 1530 |  | L75 |  |  | E27 | studená bílá | 90 | 61 | 97 |  | 123 | ne | 92 | 473305 | 5 | 6 | ne
MASTER Colour CDM-R 111 | O | P |  | 928096505330 | 8711500213877 | MASTERC CDM-R111 35W/942 24D |  | 35 | 1300 | 4000 K | 9000 | 1 | G | 1765 |  | L65 |  |  | GX 8.5 | studená bílá | 86 | 37 | 111 |  | 95 | ne | 93 | 473358 | 5 | 6 | ne
MASTER Colour CDM-R 111 Elite | O | P |  | 928195405330 | 8718291689447 | MASTERC CDM-R111 Elite 35W/930 GX8.5 24D |  | 35 | 1750 | 3000 K | 12000 | 1 | G | 1765 |  | L70 |  |  | GX 8.5 | teplá bílá | 89 | 50 | 111 |  | 95 | ne | 90 | 473280 | 5 | 6 | ne
| O | P |  | 928195505330 | 8718291689522 | MASTERC CDM-R111 Elite 35W/930 GX8.5 40D |  | 35 | 1750 | 3000 K | 12000 | 1 | G | 1765 |  | L70 |  |  | GX 8.5 | teplá bílá | 89 | 50 | 111 |  | 95 | ne | 90 | 473281 | 5 | 6 | ne
| O | P |  | 928195705330 | 8718291689706 | MASTERC CDM-R111 Elite 70W/930 GX8.5 24D |  | 70 | 3550 | 3000 K | 12000 | 1 | G | 1765 |  | L70 |  |  | GX 8.5 | teplá bílá | 89 | 50 | 111 |  | 95 | ne | 92 | 473283 | 5 | 6 | ne
| O | P |  | 928195805330 | 8718291689782 | MASTERC CDM-R111 Elite 70W/930 GX8.5 40D |  | 70 | 3550 | 3000 K | 12000 | 1 | G | 1765 |  | L70 |  |  | GX 8.5 | teplá bílá | 89 | 50 | 111 |  | 95 | ne | 92 | 473284 | 5 | 6 | ne
| O | P |  | 928195605330 | 8718291689621 | MASTERC CDM-R111 Elite 70W/930 GX8.5 10D |  | 73.2 | 2805 | 3000 K | 20000 | 1 | G | 1765 |  | L70 |  |  | GX 8.5 | teplá bílá | 89 | 38 | 111 |  | 95 | ne | 92 | 473282 | 5 | 6 | ne
Předradníky pro lineární zářivky |  |  |  | *Pro výběr vhodného typu předřadníku lze využít nástroj Gear Selection Tool: |  |  | https://www.lighting.philips.com/main/support/support/tools/gear-selection-tool
HF Essential TL-D | O | P |  | 913713041166 | 8718291770589 | HF-E II 236 TL-D 230V 50/60Hz | TL-D |  |  |  |  | 2 |  | 525 |  |  | IP20 |  |  |  | 220-240 | [7 empty] | 0.5 | 20 | ano
| O | P |  | 913713040966 | 8718291770640 | HF-E 1/2 58 TL-D II 230V 50/60Hz | TL-D |  |  |  |  | 2 |  | 530 |  |  | IP20 |  |  |  | 220-240 | [7 empty] | 0.5 | 20 | ano
HF-BASIC TL-D (studený start) | O | P |  | 913700192866 | 8711500931580 | HF-B 236 TL-D EII 230V 50/60Hz | TL-D |  |  |  |  | 3 |  | 670 |  |  | IP20 |  |  |  | 220-240 | [7 empty] | 0.5 | 12 | ano
| O | P |  | 913700192966 | 8711500931603 | HF-B 158/258 TL-D EII 230V 50/60Hz | TL-D |  |  |  |  | 3 |  | 670 |  |  | IP20 |  |  |  | 220-240 | [7 empty] | 0.5 | 12 | ano
HF-Selectalume II TL-D | O | P |  | 913713032166 | 8727900905519 | HF-S 118/136 TL-D II 230V 50/60Hz | TL-D |  |  |  |  | 5 |  | 445 |  |  | IP20 |  |  |  | 220-240 | [7 empty] | 0.5 | 12 | ano
(okamžitý teplý start) | O | P |  | 913713032266 | 8727900897395 | HF-S 158 TL-D II 230V 50/60Hz | TL-D |  |  |  |  | 5 |  | 445 |  |  | IP20 |  |  |  | 220-240 | [7 empty] | 0.5 | 12 | ano
| O | P |  | 913713032466 | 8727900905533 | HF-S 218/236 TL-D II 230V 50/60Hz | TL-D |  |  |  |  | 5 |  | 560 |  |  | IP20 |  |  |  | 220-240 | [7 empty] | 0.5 | 12 | ano
| O | P |  | 913713032566 | 8727900897463 | HF-S 258 TL-D II 230V 50/60Hz | TL-D |  |  |  |  | 5 |  | 530 |  |  | IP20 |  |  |  | 220-240 | [7 empty] | 0.5 | 12 | ano
| O | P |  | 913713032666 | 8727900905557 | HF-S 3/4 18 TL-D II 230V 50/60Hz | TL-D |  |  |  |  | 5 |  | 620 |  |  | IP20 |  |  |  | 220-240 | [7 empty] | 0.5 | 10 | ano
HF-PERFORMER TL-D | O | P |  | 913713031566 | 8727900911640 | HF-P 118/136 TL-D III 230V 50/60 Hz | TL-D |  |  |  |  | 5 |  | 550 |  |  | IP20 |  |  |  | 220-240 | [7 empty] | 0.5 | 12 | ano
(programovaný předehřívaný teplý start) | O | P |  | 913713031866 | 8727900911701 | HF-P 158 TL-D III 230V 50/60Hz IDC | TL-D |  |  |  |  | 5 |  | 515 |  |  | IP20 |  |  |  | 220-240 | [7 empty] | 0.5 | 12 | ano
| O | P |  | 913713031666 | 8727900911664 | HF-P 218/236 TL-D III 230V 50/60 Hz | TL-D |  |  |  |  | 5 |  | 530 |  |  | IP20 |  |  |  | 220-240 | [7 empty] | 0.5 | 12 | ano
| O | P |  | 913713031966 | 8727900911725 | HF-P 258 TL-D III 230V 50/60Hz IDC | TL-D |  |  |  |  | 5 |  | 530 |  |  | IP20 |  |  |  | 220-240 | [7 empty] | 0.5 | 12 | ano
| O | P |  | 913713031466 | 8727900911626 | HF-P 3/418 TL-D III 230V 50/60Hz IDC | TL-D |  |  |  |  | 5 |  | 690 |  |  | IP20 |  |  |  | 220-240 | [7 empty] | 0.5 | 10 | ano
HF-REGULATOR TL-D | O | P |  | 913700609266 | 8711500910134 | HF-R 136 TL-D EII 230V 50/60Hz | TL-D |  |  |  |  | 5 |  | 1220 |  |  | IP20 |  |  |  | 220-240 | [7 empty] | 1 | 12 | ano
(stmívatelný, 1-10V) | O | P |  | 913700609466 | 8711500910172 | HF-R 158 TL-D EII 230V 50/60Hz | TL-D |  |  |  |  | 5 |  | 1220 |  |  | IP20 |  |  |  | 220-240 | [7 empty] | 1 | 12 | ano
| O | P |  | 913700609366 | 8711500910158 | HF-R 236 TL-D EII 230V 50/60Hz | TL-D |  |  |  |  | 5 |  | 1450 |  |  | IP20 |  |  |  | 220-240 | [7 empty] | 1 | 12 | ano
| O | P |  | 913700609566 | 8711500910196 | HF-R 258 TL-D EII 230V 50/60Hz | TL-D |  |  |  |  | 5 |  | 1420 |  |  | IP20 |  |  |  | 220-240 | [7 empty] | 1 | 12 | ano
HF-Performer Intelligent TL5 HE/HO | O | P |  | 913700624166 | 8711500914965 | HF-Pi 1 28/35/49/54 TL5 EII 230V | TL5 |  |  |  |  | 5 |  | 890 |  |  | IP20 |  |  |  | 220-240 | [7 empty] | 0.5 | 12 | ano
| O | P |  | 913700652566 | 8727900862492 | HF-Pi 1 28/35/49/80 TL5 EII | TL5 |  |  |  |  | 5 |  | 910 |  |  | IP20 |  |  |  | 220-240 | [7 empty] | 0.5 | 12 | ano
| O | P |  | 913700624366 | 8711500915023 | HF-Pi 2 28/35/49/54 TL5 EII 230V | TL5 |  |  |  |  | 5 |  | 1100 |  |  | IP20 |  |  |  | 220-240 | [7 empty] | 1 | 12 | ano
| O | P |  | 913700652666 | 8727900862508 | HF-Pi 2 28/35/49/80 TL5 EII | TL5 |  |  |  |  | 5 |  | 1420 |  |  | IP20 |  |  |  | 220-240 | [7 empty] | 1 | 12 | ano
| O | P |  | 913700657666 | 8727900887754 | HF-Pi 3/4 14/24 TL5/PL-L EII 230V | TL5 |  |  |  |  | 5 |  | 780 |  |  | IP20 |  |  |  | 220-240 | [7 empty] | 1 | 12 | ano
Inteligentní multiwattový vysokofrekvenční předřadník pro TL5.
HF-Selectalume II TL5 | O | P |  | 913713033566 | 8727900905601 | HF-S 249 TL5 II 230V 50/60Hz | TL5 |  |  |  |  | 5 |  | 610 |  |  | IP20 |  |  |  | 220-240 | [7 empty] | 0.5 | 12 | ano
(okamžitý teplý start) | O | P |  | 913713033666 | 8727900905618 | HF-S 154 TL5 II 230V 50/60Hz | TL5 |  |  |  |  | 5 |  | 510 |  |  | IP20 |  |  |  | 220-240 | [7 empty] | 0.5 | 12 | ano
| O | P |  | 913713033766 | 8727900905625 | HF-S 254 TL5 II 230V 50/60Hz | TL5 |  |  |  |  | 5 |  | 670 |  |  | IP20 |  |  |  | 220-240 | [7 empty] | 0.5 | 12 | ano
HF-PERFORMER TL5 | O | P |  | 913713031066 | 8727900905045 | HF-P 1 14-35 TL5 HE III 230V | TL5 |  |  |  |  | 5 |  | 600 |  |  | IP20 |  |  |  | 220-240 | [7 empty] | 0.5 | 12 | ano
(programovaný předehřívaný teplý start) | O | P |  | 913713028066 | 8727900863192 | HF-P 149 TL5 HO III 230V 50/60Hz IDC | TL5 |  |  |  |  | 5 |  | 550 |  |  | IP20 |  |  |  | 220-240 | [7 empty] | 1 | 12 | ano
| O | P |  | 913713028266 | 8727900863482 | HF-P 154/155 TL5 HO/PLL III 230V IDC | TL5/PLL |  |  |  |  | 5 |  | 520 |  |  | IP20 |  |  |  | 220-240 | [7 empty] | 1 | 12 | ano
| O | P |  | 913713034266 | 8727900952285 | HF-P 180 TL5 III 230V 50/60Hz | TL5/PLL |  |  |  |  | 5 |  | 590 |  |  | IP20 |  |  |  | 220-240 | [7 empty] | 0.5 | 12 | ano
| O | P |  | 913713031166 | 8727900905038 | HF-P 2 14-35 TL5 HE III 230V | TL5 |  |  |  |  | 5 |  | 580 |  |  | IP20 |  |  |  | 220-240 | [7 empty] | 0.5 | 12 | ano
| O | P |  | 913713034166 | 8727900952261 | HF-P 2 24/39 TL5 III 230V 50/60Hz | TL5 |  |  |  |  | 5 |  | 565 |  |  | IP20 |  |  |  | 220-240 | [7 empty] | 0.5 | 12 | ano
| O | P |  | 913713028166 | 8727900863475 | HF-P 249 TL5 HO III 230V 50/60Hz IDC | TL5 |  |  |  |  | 5 |  | 565 |  |  | IP20 |  |  |  | 220-240 | [7 empty] | 1 | 12 | ano
| O | P |  | 913713028366 | 8727900863512 | HF-P 254/255 TL5 HO/PLL III 230V IDC | TL5/PLL |  |  |  |  | 5 |  | 565 |  |  | IP20 |  |  |  | 220-240 | [7 empty] | 1 | 12 | ano
| O | P |  | 913713034366 | 8727900952308 | HF-P 280 TL5/PL-L III 230V 50/60Hz | TL5/PLL |  |  |  |  | 5 |  | 1050 |  |  | IP20 |  |  |  | 220-240 | [7 empty] | 1 | 12 | ano
| O | P |  | 913713033966 | 8718291721253 | HF-P 3/414 TL5 III 230V 50/60Hz * | TL5 |  |  |  |  | 5 |  | 820 |  |  | IP20 |  |  |  | 220-240 | [7 empty] | 0.5 | 10 | ano
HF-Regulator Intelligent TL5 | O | P |  | 913700698466 | 8718291696919 | HF-Ri TD 2 14/21/24/39 E+ | TL5 |  |  |  |  | 5 |  | 1740 |  |  | IP20 |  |  |  | 195-240 | [7 empty] | 1 | 12 | ano
| O | P |  | 913700695666 | 8718291662051 | HF-Ri TD 1 28/35/49/54 TL5 E+ 195-240V | TL5 |  |  |  |  | 5 |  | 1400 |  |  | IP20 |  |  |  | 195-240 | [7 empty] | 1 | 12 | ano
| O | P |  | 913700695866 | 8718291662099 | HF-Ri TD 2 28/35/49/54 TL5 E+ 195-240V | TL5 |  |  |  |  | 5 |  | 1550 |  |  | IP20 |  |  |  | 195-240 | [7 empty] | 1 | 12 | ano
| O | P |  | 913700679166 | 8718291156789 | HF-Ri TD 4 14/24 TL5 E+ 195-240V | TL5 |  |  |  |  | 5 |  | 2000 |  |  | IP20 |  |  |  | 195-240 | [7 empty] | 1 | 10 | ano
Inteligentní multiwattový stmívatelný vysokofrekvenční předřadník pro TL5 (ovládaný tlačítkem nebo DALI).
Předradníky pro kompaktní zářivky
HF-PERFORMER III PLT/C | O | P |  | 913700648666 | 8727900834178 | HF-P 1/218 PL-T/C III 230V | PLT/C |  |  |  |  | 5 |  | 700 |  |  | IP20 |  |  |  | 220-240 | [7 empty] | 0.5 | 12 | ano
Teplý start.
HF-PERFORMER PLT/C | O | P |  | 913700630766 | 8711500913975 | HF-P 1 22-42 PL-T/C/L/TL5C | PL-T/C/L/TL5C |  |  |  |  | 5 |  | 660 |  |  | IP20 |  |  |  | 220-240 | [7 empty] | 0.5 | 12 | ano
| O | P |  | 913700630866 | 8711500913999 | HF-P 2 22-42 PL-T/C/L/TL5C EII 230V | PL-T/C/L/TL5 |  |  |  |  | 5 |  | 690 |  |  | IP20 |  |  |  | 220-240 | [7 empty] | 0.5 | 12 | ano
Teplý start.
HF-REGULATOR PLT/C | O | P |  | 913700626566 | 8727900809725 | HF-R 2 26-42 PL-T/C EII 230V 50/60Hz | PLT/C |  |  |  |  | 5 |  | 1350 |  |  | IP20 |  |  |  | 220-240 | [7 empty] | 0.5 | 12 | ano
Stmívatelný, 1-10V.
Předradníky MATCHBOX univerzální (studený start)
HF-Matchbox Blue | O | P |  | 913700421366 | 8711500536808 | HF-M BLUE 109 LH TL/PL-S 230-240V | TL,PLS |  |  |  |  | 3 |  | 420 |  |  | IP20 |  |  |  | 230-240 | [7 empty] | 0.5 | 50 | ano
| O | P |  | 913700421766 | 8711500536822 | HF-M BLUE 114 LH TL/PL-S/PL-C 230-240V | PLC,PLS,TL |  |  |  |  | 3 |  | 420 |  |  | IP20 |  |  |  | 230-240 | [7 empty] | 0.5 | 50 | ano
| O | P |  | 913700418366 | 8711500536464 | HF-M BLUE 121 LH TL5 230-240V | TL5 |  |  |  |  | 3 |  | 430 |  |  | IP20 |  |  |  | 230-240 | [7 empty] | 0.5 | 50 | ano
| O | P |  | 913700418066 | 8711500536402 | HF-M BLUE 124 LH TL/TL5/PL-L 230-240V | PLL,TL5,TL5C |  |  |  |  | 3 |  | 430 |  |  | IP20 |  |  |  | 230-240 | [7 empty] | 0.5 | 50 | ano
| O | P |  | 913700417966 | 8711500536389 | HF-M BLUE 124 SH TL/TL5/PL-L 230-240V | PLL,TL5,TL5C |  |  |  |  | 3 |  | 430 |  |  | IP20 |  |  |  | 230-240 | [7 empty] | 0.5 | 50 | ano
HF-Matchbox Red | O | P |  | 913700422866 | 8711500931429 | HF-M RED 109 SH TL/PL-S 230-240V | TL/PLS |  |  |  |  | 3 |  | 360 |  |  | IP20 |  |  |  | 230-240 | [7 empty] | 0.5 | 50 | ano
| O | P |  | 913700423266 | 8711500931405 | HF-M RED 114 SH TL/TL5/PL-C/S 230-240V | TL/TL5 |  |  |  |  | 3 |  | 360 |  |  | IP20 |  |  |  | 230-240 | [7 empty] | 0.5 | 50 | ano
| O | P |  | 913700423466 | 8711500928023 | HF-M RED 118 SH PL-C/PL-T 230-240V | PLC/T |  |  |  |  | 3 |  | 360 |  |  | IP20 |  |  |  | 230-240 | [7 empty] | 0.5 | 50 | ano
| O | P |  | 913700420666 | 8711500910400 | HF-M RED 124 SH TL/TL5/PL-L 230-240V | TL/TL5/PL-L |  |  |  |  | 3 |  | 400 |  |  | IP20 |  |  |  | 230-240 | [7 empty] | 0.5 | 50 | ano
Elektronické předradníky pro výbojky
HID-PV Base | O | P |  | 913712008766 | 8718696531518 | HID-PV Base 70 SON C3 230V | SON/CDO |  |  |  |  | 5 |  | 1560 | [6 empty] | 220-240 | [7 empty] | 0.5 | 12 | ano
| O | P |  | 913712008866 | 8718696531556 | HID-PV Base 100 SON/CDO Q 230V | SON/CDO |  |  |  |  | 5 |  | 1850 | [6 empty] | 220-240 | [7 empty] | 4 | 12 | ano
| O | P |  | 913712008966 | 8718696531570 | HID-PV Base 150 SON/CDO Q 230V | SON/CDO |  |  |  |  | 5 |  | 2000 | [6 empty] | 220-240 | [7 empty] | 4 | 12 | ano
Elektronický předřadník pro sodíkové výbojky
CDM - nestmívatelný předřadník | O | P |  | 913700646266 | 8727900890600 | HID-PV m 20 /I CDM 230V 50/60Hz | CDM |  |  |  |  | 5 |  | 1400 |  |  | IP20 |  |  |  | 220-240 | [7 empty] | 0.5 | 10 | ano
| O | P |  | 913700696066 | 8718291671596 | HID-PV m 20 /S CDM 230V 50/60Hz | CDM |  |  |  |  | 5 |  | 1270 |  |  | IP20 |  |  |  | 220-240 | [7 empty] | 0.5 | 12 | ano
| O | P |  | 913700683866 | 8718291233107 | HID-AV C 35-70 /S CDM 230V 50/60Hz | CDM |  |  |  |  | 5 |  | 1650 |  |  | IP20 |  |  |  | 220-240 | [7 empty] | 0.5 | 12 | ano
| O | P |  | 913700652766 | 8727900859621 | HID-PV C 35 /S CDM 230V 50/60Hz NG | CDM |  |  |  |  | 5 |  | 1100 |  |  | IP20 |  |  |  | 220-240 | [7 empty] | 0.5 | 12 | ano
| O | P |  | 913700653166 | 8727900859737 | HID-PV C 35 /I CDM 230V 50/60Hz NG | CDM |  |  |  |  | 5 |  | 1130 |  |  | IP20 |  |  |  | 220-240 | [7 empty] | 1 | 12 | ano
| O | P |  | 913700665166 | 8727900933659 | HID-PV C 50 /I CDM 230V 50/60Hz | CDM |  |  |  |  | 5 |  | 1120 |  |  | IP20 |  |  |  | 220-240 | [7 empty] | 1 | 12 | ano
| O | P |  | 913700652966 | 8727900859744 | HID-PV C 70 /S CDM 230V 50/60Hz NG | CDM |  |  |  |  | 5 |  | 1200 |  |  | IP20 |  |  |  | 220-240 | [7 empty] | 0.5 | 12 | ano
| O | P |  | 913700653266 | 8727900859881 | HID-PV C 70 /I CDM 230V 50/60Hz NG | CDM |  |  |  |  | 5 |  | 1250 |  |  | IP20 |  |  |  | 220-240 | [7 empty] | 1 | 12 | ano
| O | P |  | 913700614066 | 8711500910523 | HID-PV C 150 /S CDM 230V 50/60Hz | CDM |  |  |  |  | 5 |  | 2650 |  |  | IP20 |  |  |  | 220-240 | [7 empty] | 1 | 12 | ano
SDW-TG - nestmívatelný předřadník | O | P |  | 913700656566 | 8727900887549 | HID-PV 100 /S SDW-TG 230V 50/60Hz | SDW-TG |  |  |  |  | 5 |  | 3000 |  |  | IP20 |  |  |  | 220-240 | [7 empty] | 1 | 10 | ano
Elektromagnetické tlumivky pro výbojky
Sodíkové a metalhalogenidové | O | P |  | 913700751926 | 8718696740781 | BSN 50 K302-A2-ITS 230V 50Hz | SON/CDO/CDM/MH/HPI (se zapalovačem SKD 578) |  |  |  |  | 5 |  | 1100 | [6 empty] | 220-240 | [7 empty] | 4 | 6 | ano
(MK4 semi-paralelní zapojení) | O | P |  | 913700752126 | 8718696740828 | BSN 70 K302-A2-ITS 230V 50Hz | SON/CDO/CDM/MH/HPI (se zapalovačem SKD 578) |  |  |  |  | 5 |  | 1100 | [6 empty] | 220-240 | [7 empty] | 4 | 6 | ano
| O | P |  | 913700752326 | 8718696740866 | BSN 100 K302-A2-ITS 230V 50Hz | SON/CDO/CDM/MH/HPI (se zapalovačem SKD 578) |  |  |  |  | 5 |  | 1230 | [6 empty] | 220-240 | [7 empty] | 4 | 6 | ano
| O | P |  | 913700752626 | 8718696740965 | BSN 150 K302-A2-ITS 230V 50Hz | SON/CDO/CDM/MH/HPI (se zapalovačem SKD 578) |  |  |  |  | 5 |  | 1650 | [6 empty] | 220-240 | [7 empty] | 4 | 6 | ano
| O | P |  | 913700752926 | 8718696741023 | BSN 250 K302-A2-ITS 230V 50Hz | SON/CDO/CDM/MH/HPI (se zapalovačem SKD 578) |  |  |  |  | 5 |  | 2300 | [6 empty] | 220-240 | [7 empty] | 4 | 6 | ano
| O | P |  | 913700277826 | 8727900887044 | BSN 400 K407-A2-ITS 230/240V 50Hz BC3 | SON/CDO/CDM/MH/HPI (se zapalovačem SKD 578) |  |  |  |  | 5 |  | 3100 | [6 empty] | 230-240 | [7 empty] | 4 | 2 | ano
POZOR! Nepoužívejte s SN.. a SND..zapalovači
Sodíkové a metalhalogenidové | O | P |  | 913700226526 | 8711500059680 | BSN 70 L33-A2-TS 230V 50Hz HD1-118 | SON/CDO/MH/HPI |  |  |  |  | 5 |  | 1650 | [6 empty] | 220-240 | [7 empty] | 4 | 6 | ano
| O | P |  | 913700752526 | 8718696740941 | BSN 100 L33-A2-TS 230V 50Hz | SON/CDO/MH/HPI |  |  |  |  | 5 |  | 1850 | [6 empty] | 220-240 | [7 empty] | 4 | 6 | ano
| O | P |  | 913700752826 | 8718696741009 | BSN 150 L33-A2-TS 230V 50Hz | SON/CDO/MH/HPI |  |  |  |  | 5 |  | 2250 | [6 empty] | 220-240 | [7 empty] | 4 | 6 | ano
| O | P |  | 913700753126 | 8718696741085 | BSN 250 L33-A2-TS 230V 50Hz | SON/CDO/MH/HPI |  |  |  |  | 5 |  | 2650 | [6 empty] | 220-240 | [7 empty] | 4 | 6 | ano
Rtuťové a metalhalogenidové | O | P |  | 913700278026 | 8727900887013 | BHL 250 K307-A2 230/240V 50Hz BC2-134 | HPI 250W (se zapalovačem SI 51), HPL (bez zapalovače) |  |  |  |  | 5 |  | 1650 | [6 empty] | 230-240 | [7 empty] | 4 | 6 | ano
| O | P |  | 913700217303 | 8711500062376 | BHL 1000 L78-A2 230/240V 50Hz HP-207 | HPI 1000W (se zapalovačem SI 52), HPL (bez zapalovače) |  |  |  |  | 5 |  | 8700 | [6 empty] | 230-240 | [7 empty] | 4 | 1 | ne
| O | P |  | 913700217903 | 8711500063847 | BHL 2000 L76-A2 380/400/415V 50Hz HP-317 | HPI 2000W 380V (se zapalovačem SI 54), HPL (bez zapalovače) |  |  |  |  | 5 |  | 13000 | [6 empty] | 380-415 | [7 empty] | 4 | 1 | ne
| O | P |  | 913700232103 | 8711500742766 | BHD 2000 L76 380/400/415V 50Hz HP-317 | SON (T) (Plus), HPL, HPI a MH |  |  |  |  | 5 |  | 13000 | [6 empty] | 380-415 | [7 empty] | 4 | 1 | ne
Zapalovače pro výbojky |  |  |  | *Použití zapalovačů a způsoby zapojení na vyžádání v katalogu OEM
MK4 zapalovače | O | P |  | 913700655366 | 8727900895674 | SKD 578 230V 50/60Hz | [5 empty] | 5 |  | 800 | [6 empty] | 220-240 | [7 empty] | 0.5 | 48 | ano
| O | P |  | 913700655466 | 8727900895698 | SKD 578-S 230V 50/60Hz | [5 empty] | 5 |  | 750 | [6 empty] | 220-240 | [7 empty] | 0.5 | 20 | ano
POZOR! Může být použito pouze s předřadníky typu BSN..K..; BMH..K..
Pulse, Superimposed pulse, parallel | O | P |  | 913700184966 | 8711500930668 | SND 57 230V 50/60Hz | SON, CDO |  |  |  |  | 3 |  | 890 | [6 empty] | 220-240 | [7 empty] | 0.5 | 48 | ano
| O | P |  | 913700185166 | 8711500930682 | SND 58 230V 50/60Hz | SON, CDO, CDM, HPIT |  |  |  |  | 3 |  | 880 | [6 empty] | 220-240 | [7 empty] | 0.5 | 48 | ano
| O | P |  | 913619519966 | 8711500915535 | SI 51 230V 50/60Hz | HPI 250-400 |  |  |  |  | 3 |  | 495 | [6 empty] | 220-240 | [7 empty] | 0.5 | 48 | ano
Semi-parallel (Pulse), series (Superimposed pulse) a parallel verze. POZOR! Může být použito pouze s předřadníky typu BSN..L..; BMH..L..
Náhradní díly pro svítidla
CoreLine Malaga LED |  |  |  | 910925865528 | 8718699437954 | ARP101 Spare driver BRP101 LED37 | Náhradní driver ke svítidlu CoreLine Malaga BRP101 LED36/LED37 | 1 |  |  |  | 0.5 |  | 1225 | [14 empty] | 1 | 1 | ne
|  |  |  | 910925865530 | 8718699437978 | ARP102 Spare driver BRP102 LED55 | Náhradní driver ke svítidlu CoreLine Malaga BRP102 LED54/LED55 | 1 |  |  |  | 0.5 |  | 1415 | [14 empty] | 4 | 1 | ne
|  |  |  | 910925865524 | 8718699437916 | ARP102 Spare driver BRP102 LED75/110 | Náhradní driver ke svítidlu CoreLine Malaga BRP102 LED72/LED75/LED110 | 1 |  |  |  | 0.5 |  | 1180 | [14 empty] | 4 | 1 | ne
Malaga SGS101/102 |  |  |  | 532246211159 | 8727900137477 | SGS101/SGS103 BOWL PC ASSY (incl. clips) | Polykarbonátový čirý kryt pro výbojkové svítidlo Malaga SGS101 | 1 |  |  |  | 0.5 |  | 725 | [14 empty] | 0 | 2 | ano
|  |  |  | 532246211158 | 8727900137460 | SGS102/SGS104 BOWL PC | Polykarbonátový čirý kryt pro výbojkové svítidlo Malaga SGS102 | 1 |  |  |  | 0.5 |  | 1390 | [14 empty] | 0 | 2 | ano
Tempo |  |  |  | 992200110336 | 8727900147094 | RVP151 FRONTGLASS ASSY | Přední sklo pro výbojkový světlomet RVP151 | 1 |  |  |  | 0.5 |  | 310 | [14 empty] | 0 | 1 | ne
|  |  |  | 992200110052 | 8727900143843 | RVP251 SILVER TEMPO FRONTGLASS | Přední sklo pro výbojkový světlomet RVP251 | 1 |  |  |  | 0.5 |  | 570 | [14 empty] | 0 | 1 | ne
|  |  |  | 992200110053 | 8727900143850 | RVP351 SILVER TEMPO FRONTGLASS | Přední sklo pro výbojkový světlomet RVP351 | 1 |  |  |  | 0.5 |  | 625 | [14 empty] | 0 | 1 | ne
TCW060 |  |  |  | 992200110435 | 8727900149975 | TCW060 DIFFUSER PC 1X18W | Polykarbonátový kryt pro prachotěsné svítidlo TCW060 | 1 |  |  |  | 0.5 |  | 177 | [14 empty] | 0 | 40 | ano
|  |  |  | 992200110441 | 8727900150032 | TCW060 DIFFUSER PC 1X28W | Polykarbonátový kryt pro prachotěsné svítidlo TCW060 | 1 |  |  |  | 0.5 |  | 250 | [14 empty] | 0 | 40 | ano
|  |  |  | 992200110443 | 8727900150056 | TCW060 DIFFUSER PC 1X35W | Polykarbonátový kryt pro prachotěsné svítidlo TCW060 | 1 |  |  |  | 0.5 |  | 385 | [14 empty] | 0 | 40 | ano
|  |  |  | 992200110437 | 8727900149999 | TCW060 DIFFUSER PC 1X36W | Polykarbonátový kryt pro prachotěsné svítidlo TCW060 | 1 |  |  |  | 0.5 |  | 290 | [14 empty] | 0 | 40 | ano
|  |  |  | 992200110439 | 8727900150018 | TCW060 DIFFUSER PC 1X58W | Polykarbonátový kryt pro prachotěsné svítidlo TCW060 | 1 |  |  |  | 0.5 |  | 415 | [14 empty] | 0 | 40 | ano
|  |  |  | 992200110436 | 8727900149982 | TCW060 DIFFUSER PC 2X18W | Polykarbonátový kryt pro prachotěsné svítidlo TCW060 | 1 |  |  |  | 0.5 |  | 240 | [14 empty] | 0 | 40 | ano
|  |  |  | 992200110442 | 8727900150049 | TCW060 DIFFUSER PC 2X28W | Polykarbonátový kryt pro prachotěsné svítidlo TCW060 | 1 |  |  |  | 0.5 |  | 355 | [14 empty] | 0 | 40 | ano
|  |  |  | 992200110444 | 8727900150063 | TCW060 DIFFUSER PC 2X35W | Polykarbonátový kryt pro prachotěsné svítidlo TCW060 | 1 |  |  |  | 0.5 |  | 445 | [14 empty] | 0 | 40 | ano
|  |  |  | 992200110438 | 8727900150001 | TCW060 DIFFUSER PC 2X36W | Polykarbonátový kryt pro prachotěsné svítidlo TCW060 | 1 |  |  |  | 0.5 |  | 395 | [14 empty] | 0 | 40 | ano
|  |  |  | 992200110440 | 8727900150025 | TCW060 DIFFUSER PC 2X58W | Polykarbonátový kryt pro prachotěsné svítidlo TCW060 | 1 |  |  |  | 0.5 |  | 580 | [14 empty] | 0 | 40 | ano
|  |  |  | 992200110446 | 8727900150087 | TCW060 DIFFUSER CLIP PC T5 | Spony (plastové) | 1 |  |  |  | 0.5 |  | 7 | [14 empty] | 0 | 2000 | ano
|  |  |  | 992200110445 | 8727900150070 | TCW060 DIFFUSER CLIP PC TLD | Spony (plastové) | 1 |  |  |  | 0.5 |  | 7 | [14 empty] | 0 | 1200 | ano
|  |  |  | 992200110447 | 8727900150094 | TCW060 METAL MOUNTING CLIP TLD 1-LAMP | Montážní třmeny kovové | 1 |  |  |  | 0.5 |  | 29 | [14 empty] | 0 | 800 | ano
|  |  |  | 992200110448 | 8727900150100 | TCW060 METAL MOUNTING CLIP TLD 2-LAMP | Montážní třmeny kovové | 1 |  |  |  | 0.5 |  | 40 | [14 empty] | 0 | 500 | ano
|  |  |  | 992200113703 | 8718699133092 | ACW216 BOWL PC 2X58W | Polykarbonátový kryt pro TCW216 2x T8 58W, TL5 35, 49, 80W | 1 |  |  |  | 0.5 |  | 343 | [14 empty] | 0 | 570 | ano

## Zjednodušená_verze
[7 empty] | ↑ POPIS | (KLIKNI NA + NAD POPISEM) | [22 empty] | ↑ DOPLŇUJÍCÍ INFORMACE | (KLIKNI NA + NAD DOPLŇUJÍCÍMI INFORMACEMI)
Zjednodušená verze
OBSAH
Linky |  |  | GPC | EAN | Typ | Popis | Příkon W | Světelný tok (lm) | Barva světla (K) | Životnost hodin | Záruka roky | Energetický štítek | Cena v Kč bez DPH | Novinka | Lxx | Krytí | Přibližná náhrada za | Patice | Barva světla (popis) | Napětí provozní (V) | Účinnost lm/W | Šířka mm | Délka mm | Výška mm | Stmívatelnost | Index podání barev (CRI) | EPREL | Recyklační poplatek | Balení | Povoleno rozbalit
O | P | I | 929003165332 | 8719514353985 | DN070B LED12/830 12W 220-240V D150 RD EU | Zapuštěný downlight tvar kruhu, externí driver, výška 82mm | 12 | 1200 | 3000 K | 50000 | 5 |  | 375 |  | L65 | IP20/54 | 2x18W |  | teplá bílá | 220-240 | 100 | 170 | 170 | 82 | ne | 80 |  | 1 | 1 | ne
O | P | I | 929003165532 | 8719514354029 | DN070B LED24/830 24W 220-240V D200 RD EU | Zapuštěný downlight tvar kruhu, externí driver, výška 100mm | 24 | 2400 | 3000 K | 50000 | 5 |  | 645 |  | L65 | IP20/54 | 2x26W |  | teplá bílá | 220-240 | 100 | 225 | 225 | 100 | ne | 80 |  | 4 | 1 | ne
O | P | I | 929003250532 | 8719514464278 | DN065B G4 LED12/830 12W 220-240V D150 RD | Zapuštěný tenký downlight tvar kruhu, integrovaný driver, výška 45 mm, zespodu IP44 | 12 | 1200 | 3000 K | 50000 | 5 |  | 230 |  | L65 | IP20/44 | 2x18W |  | teplá bílá | 220-240 | 100 | 175 | 175 | 45 | ne | 80 |  | 0.5 | 1 | ne
O | P | I | 929003250632 | 8719514464292 | DN065B G4 LED12/840 12W 220-240V D150 RD | Zapuštěný tenký downlight tvar kruhu, integrovaný driver, výška 45 mm, zespodu IP40 | 12 | 1200 | 4000 K | 50000 | 5 |  | 230 |  | L65 | IP20/40 | 2x18W |  | studená bílá | 220-240 | 100 | 175 | 175 | 45 | ne | 80 |  | 0.5 | 1 | ne
O | P | I | 929003251332 | 8719514464438 | DN065B G4 LED12/830_840_865 12W D150 RD | Zapuštěný tenký downlight tvar kruhu, integrovaný driver, výška 45 mm, celé tělo IP44, Multicolor | 12 | 1200 | 3000, 4000, 6500 K | 50000 | 5 |  | 320 |  | L70 | IP20/44 | 2x18W |  | multicolor | 220-240 | 100 | 175 | 175 | 45 | ne | 80 |  | 0.5 | 1 | ne
O | P |  | 929003311602 | 8720169185630 | DN065B G4 Trim Accessory D150 BK | Ozdobné příslušenství černé |  |  |  |  | 5 |  | 150 | [8 empty] | 176.5 | 176.5 | 8.5 |  |  |  | 0 | 1 | ne
O | P |  | 929003313002 | 8720169190115 | DN065B G4 Trim Accessory D150 SI | Ozdobné příslušenství stříbrné |  |  |  |  | 5 |  | 150 | [8 empty] | 176.5 | 176.5 | 8.5 |  |  |  | 0 | 1 | ne
O | P | I | 929003250832 | 8719514464339 | DN065B G4 LED20/830 19W 220-240V D200 RD | Zapuštěný tenký downlight tvar kruhu, integrovaný driver, výška 45 mm, zespodu IP40 | 19 | 2000 | 3000 K | 50000 | 5 |  | 320 |  | L65 | IP20/40 | 2x26W |  | teplá bílá | 220-240 | 105 | 225 | 225 | 45 | ne | 80 |  | 1 | 1 | ne
O | P | I | 929003250932 | 8719514464353 | DN065B G4 LED20/840 19W 220-240V D200 RD | Zapuštěný tenký downlight tvar kruhu, integrovaný driver, výška 45 mm, zespodu IP40 | 19 | 2000 | 4000 K | 50000 | 5 |  | 320 |  | L65 | IP20/40 | 2x26W |  | studená bílá | 220-240 | 105 | 225 | 225 | 45 | ne | 80 |  | 1 | 1 | ne
O | P | I | 929003251432 | 8719514464452 | DN065B G4 LED20/830_840_865 19W D200 RD | Zapuštěný tenký downlight tvar kruhu, integrovaný driver, výška 45 mm, celé tělo IP44, Multicolor | 19 | 2000 | 3000, 4000, 6500 K | 50000 | 5 |  | 440 |  | L70 | IP20/44 | 2x26W |  | multicolor | 220-240 | 105 | 225 | 225 | 45 | ne | 80 |  | 1 | 1 | ne
O | P |  | 929003311702 | 8720169185654 | DN065B G4 Trim Accessory D200 BK | Ozdobné příslušenství černé |  |  |  |  | 5 |  | 180 | [8 empty] | 226.5 | 226.5 | 8.5 |  |  |  | 0 | 1 | ne
O | P |  | 929003313102 | 8720169190139 | DN065B G4 Trim Accessory D200 SI | Ozdobné příslušenství stříbrné |  |  |  |  | 5 |  | 180 | [8 empty] | 226.5 | 226.5 | 8.5 |  |  |  | 0 | 1 | ne
O | P | I | 929003251132 | 8719514464391 | DN065B G4 LED12/830 12W 220-240V L150 SQ | Zapuštěný tenký downlight tvar čtverce, integrovaný driver, výška 39 mm | 12 | 1200 | 3000 K | 50000 | 5 |  | 250 |  | L65 | IP20/40 | 2x18W |  | teplá bílá | 220-240 | 100 | 175 | 175 | 45 | ne | 80 |  | 0.5 | 1 | ne
O | P | I | 929003251232 | 8719514464414 | DN065B G4 LED12/840 12W 220-240V L150 SQ | Zapuštěný tenký downlight tvar čtverce, integrovaný driver, výška 39 mm | 12 | 1200 | 4000 K | 50000 | 5 |  | 250 |  | L65 | IP20/40 | 2x18W |  | studená bílá | 220-240 | 100 | 175 | 175 | 45 | ne | 80 |  | 0.5 | 1 | ne
O | P | I | 929003251532 | 8719514464476 | DN065C G4 LED12/830 12W 220-240V 6-D175 | Přisazený tenký downlight, Ø 175 mm, výška 40 mm, zespodu IP40 | 12 | 1200 | 3000 K | 50000 | 5 |  | 290 |  | L65 | IP20/40 | 2x18W |  | teplá bílá | 220-240 | 100 | 175 | 175 | 27 | ne | 80 |  | 1 | 1 | ne
O | P | I | 929003251632 | 8719514464490 | DN065C G4 LED12/840 12W 220-240V 6-D175 | Přisazený tenký downlight, Ø 175 mm, výška 40 mm, zespodu IP40 | 12 | 1200 | 4000 K | 50000 | 5 |  | 290 |  | L65 | IP20/40 | 2x18W |  | studená bílá | 220-240 | 100 | 175 | 175 | 27 | ne | 80 |  | 1 | 1 | ne
O | P | I | 929003251732 | 8719514464513 | DN065C G4 LED20/830 19W 220-240V 8-D225 | Přisazený tenký downlight, Ø 225 mm, výška 40 mm, zespodu IP40 | 19 | 2000 | 3000 K | 50000 | 5 |  | 400 |  | L65 | IP20/40 | 2x26W |  | teplá bílá | 220-240 | 105 | 225 | 225 | 27 | ne | 80 |  | 4 | 1 | ne
O | P | I | 929003251832 | 8719514464537 | DN065C G4 LED20/840 19W 220-240V 8-D225 | Přisazený tenký downlight, Ø 225 mm, výška 40 mm, zespodu IP40 | 19 | 2000 | 4000 K | 50000 | 5 |  | 400 |  | L65 | IP20/40 | 2x26W |  | studená bílá | 220-240 | 105 | 225 | 225 | 27 | ne | 80 |  | 4 | 1 | ne
O | P | I | 911401551232 | 8720169503038 | DN142B 10S/830 PSU-E UGR19* | Zapuštěný downlight, leštěný reflektor | 9.8 | 1200 | 3000 K | 50000 | 5 |  | 1340 |  | L70 | IP20 | 2x18W |  | teplá bílá | 220-240 | 122 | 162 | 162 | 82 | ne | >80 |  | 1 | 1 | ne
O | P | I | 911401551632 | 8720169502994 | DN142B 10S/840 PSU-E UGR19* | Zapuštěný downlight, leštěný reflektor | 9.8 | 1200 | 4000 K | 50000 | 5 |  | 1340 |  | L70 | IP20 | 2x18W |  | studená bílá | 220-240 | 122 | 162 | 162 | 82 | ne | >80 |  | 1 | 1 | ne
O | P | I | 911401552032 | 8720169502956 | DN142B 20S/830 PSU-E UGR19* | Zapuštěný downlight, leštěný reflektor | 19.2 | 2300 | 3000 K | 50000 | 5 |  | 1525 |  | L70 | IP20 | 2x26W |  | teplá bílá | 220-240 | 119 | 216 | 216 | 105 | ne | >80 |  | 1 | 1 | ne
O | P | I | 911401552432 | 8720169502918 | DN142B 20S/840 PSU-E UGR19* | Zapuštěný downlight, leštěný reflektor | 19.2 | 2300 | 4000 K | 50000 | 5 |  | 1525 |  | L70 | IP20 | 2x26W |  | studená bílá | 220-240 | 119 | 216 | 216 | 105 | ne | >80 |  | 1 | 1 | ne
O | P | I | 911401551032 | 8720169503052 | DN142B 10S/830 PSU-E WR* | Zapuštěný downlight, bílý reflektor | 9.8 | 1200 | 3000 K | 50000 | 5 |  | 1240 |  | L70 | IP20 | 2x18W |  | teplá bílá | 220-240 | 122 | 162 | 162 | 82 | ne | >80 |  | 1 | 1 | ne
O | P | I | 911401551432 | 8720169503014 | DN142B 10S/840 PSU-E WR* | Zapuštěný downlight, bílý reflektor | 9.8 | 1200 | 4000 K | 50000 | 5 |  | 1240 |  | L70 | IP20 | 2x18W |  | studená bílá | 220-240 | 122 | 162 | 162 | 82 | ne | >80 |  | 1 | 1 | ne
O | P | I | 911401551832 | 8720169502970 | DN142B 20S/830 PSU-E WR* | Zapuštěný downlight, bílý reflektor | 19.2 | 2350 | 3000 K | 50000 | 5 |  | 1420 |  | L70 | IP20 | 2x26W |  | teplá bílá | 220-240 | 122 | 216 | 216 | 105 | ne | >80 |  | 1 | 1 | ne
O | P | I | 911401552232 | 8720169502932 | DN142B 20S/840 PSU-E WR* | Zapuštěný downlight, bílý reflektor | 19.2 | 2350 | 4000 K | 50000 | 5 |  | 1420 |  | L70 | IP20 | 2x26W |  | studená bílá | 220-240 | 122 | 216 | 216 | 105 | ne | >80 |  | 1 | 1 | ne
O | P | I | 910505103588 | 8720169108899 | DN142B 10S/830 PSD-E UGR19* | Zapuštěný downlight, leštěný reflektor, možnost regulace DALI | 10.4 | 1150 | 3000 K | 50000 | 5 |  | 2400 |  | L70 | IP20 | 2x18W |  | teplá bílá | 220-240 | 110 | 162 | 162 | 82 | ano | >80 |  | 4 | 1 | ne
O | P | I | 910505103592 | 8720169108936 | DN142B 10S/840 PSD-E UGR19* | Zapuštěný downlight, leštěný reflektor, možnost regulace DALI | 10.4 | 1150 | 4000 K | 50000 | 5 |  | 2400 |  | L70 | IP20 | 2x18W |  | studená bílá | 220-240 | 110 | 162 | 162 | 82 | ano | >80 |  | 4 | 1 | ne
O | P | I | 910505103601 | 8720169109018 | DN142B 20S/840 PSD-E UGR19* | Zapuštěný downlight, leštěný reflektor, možnost regulace DALI | 20 | 2250 | 4000 K | 50000 | 5 |  | 2500 |  | L70 | IP20 | 2x26W |  | studená bílá | 220-240 | 112 | 216 | 216 | 105 | ano | >80 |  | 4 | 1 | ne
O | P | I | 910505103596 | 8720169108974 | DN142B 20S/830 PSD-E UGR19 * | Zapuštěný downlight, leštěný reflektor, možnost regulace DALI | 20 | 2250 | 3000 K | 50000 | 5 |  | 2500 |  | L70 | IP20 | 2x26W |  | teplá bílá | 220-240 | 112 | 216 | 216 | 105 | ano | >80 |  | 4 | 1 | ne
O | P | I | 910505103586 | 8720169108875 | DN142B 10S/830 PSD-E WR* | Zapuštěný downlight, bílý reflektor, možnost regulace DALI | 10.4 | 1200 | 3000 K | 50000 | 5 |  | 2400 |  | L70 | IP20 | 2x18W |  | teplá bílá | 220-240 | 115 | 162 | 162 | 82 | ano | >80 |  | 1 | 1 | ne
O | P | I | 910505103590 | 8720169108912 | DN142B 10S/840 PSD-E WR* | Zapuštěný downlight, bílý reflektor, možnost regulace DALI | 10.4 | 1200 | 4000 K | 50000 | 5 |  | 2400 |  | L70 | IP20 | 2x18W |  | studená bílá | 220-240 | 115 | 162 | 162 | 82 | ano | >80 |  | 1 | 1 | ne
O | P | I | 910505103594 | 8720169108950 | DN142B 20S/830 PSD-E WR* | Zapuštěný downlight, bílý reflektor, možnost regulace DALI | 20 | 2350 | 3000 K | 50000 | 5 |  | 2500 |  | L70 | IP20 | 2x26W |  | teplá bílá | 220-240 | 117 | 216 | 216 | 105 | ano | >80 |  | 4 | 1 | ne
O | P | I | 910505103598 | 8720169108998 | DN142B 20S/840 PSD-E WR* | Zapuštěný downlight, bílý reflektor, možnost regulace DALI | 20 | 2350 | 4000 K | 50000 | 5 |  | 2500 |  | L70 | IP20 | 2x26W |  | studená bílá | 220-240 | 117 | 216 | 216 | 105 | ano | >80 |  | 4 | 1 | ne
O | P | I | 911401805980 | 8710163339474 | DN145B LED10S/830 PSU II WH | Zapuštěný tenký downlight, zespodu IP44 | 11 | 1100 | 3000 K | 50000 | 5 |  | 635 |  | L70 | IP20/44 | 2x18W |  | teplá bílá | 220-240 | 100 | 166 | 166 | 28 | ne | >80 |  | 1 | 1 | ne
O | P | I | 911401806080 | 8710163339481 | DN145B LED10S/840 PSU II WH | Zapuštěný tenký downlight, zespodu IP44 | 11 | 1100 | 4000 K | 50000 | 5 |  | 635 |  | L70 | IP20/44 | 2x18W |  | studená bílá | 220-240 | 100 | 166 | 166 | 28 | ne | >80 |  | 1 | 1 | ne
O | P | I | 911401816185 | 8720169500419 | DN145B LED10S/830_840 PSU WH | Zapuštěný tenký downlight, zespodu IP44, Multicolor | 9.5 | 1080; 1150 | 3000, 4000 K | 50000 | 5 |  | 795 |  | L70 | IP20/44 | 2x18W |  | multicolor | 220-240 | 121 | 170 | 170 | 25 | ne | >80 |  | 1 | 1 | ne
O | P | I | 911401894687 | 8721103316998 | DN145B LED10S/830_840 PSD WH | Zapuštěný tenký downlight, zespodu IP44, Multicolor, DALI | 10 | 1080; 1150 | 3000, 4000 K | 50000 | 5 |  | 1595 |  | L70 | IP20/44 | 2x18W |  | multicolor | 220-240 | 115 | 170 | 170 | 30 | ano | >80 |  | 1 | 1 | ne
O | P | I | 911401895087 | 8721103317032 | DN145Z SM Frame D150 | Rámeček pro přisazenou montáž |  |  |  |  | 2 |  | 175 | [8 empty] | 176.5 | 176.5 | 44.5 |  |  |  | 0 | 1 | ne
O | P | I | 911401816285 | 8720169500426 | DN145B LED20S/830_840 PSU WH | Zapuštěný tenký downlight, zespodu IP44, Multicolor | 17.5 | 2000; 2100 | 3000, 4000 K | 50000 | 5 |  | 990 |  | L70 | IP20/44 | 2x26W |  | multicolor | 220-240 | 120 | 218 | 218 | 25 | ne | >80 |  | 1 | 1 | ne
O | P | I | 911401894787 | 8721103317001 | DN145B LED20S/830_840 PSD WH | Zapuštěný tenký downlight, zespodu IP44, Multicolor, DALI | 18 | 2000; 2100 | 3000, 4000 K | 50000 | 5 |  | 1790 |  | L70 | IP20/44 | 2x26W |  | multicolor | 220-240 | 116 | 218 | 218 | 30 | ano | >80 |  | 4 | 1 | ne
O | P | I | 911401895187 | 8721103317049 | DN145Z SM Frame D200 | Rámeček pro přisazenou montáž |  |  |  |  | 2 |  | 195 | [8 empty] | 224.5 | 224.5 | 44.5 |  |  |  | 0 | 1 | ne
O | P | I | 911401806680 | 8710163339542 | DN145C LED20S/840 PSU II WH | Přisazený tenký downlight, celé tělo IP44, výška rámečku 50 mm | 21 | 2100 | 4000 K | 50000 | 5 |  | 990 |  | L70 | IP20/44 | 2x26W |  | studená bílá | 220-240 | 100 | 219 | 219 | 50 | ne | >80 |  | 4 | 1 | ne
O | P | I | 929002670132 | 8719514331273 | RS061B G2 LDNR LED5-36/840 PSR II WH | Výklopný zápustný spot, úhel vyzařování 36°, stmívatelný | 6 | 500 | 4000 K | 35000 | 5 |  | 380 |  | L70 | IP20 | >halogen 50W |  | studená bílá | 220-240 | 83 | 80 | 80 | 55 | ano | 80 |  | 0.5 | 1 | ne
O | P | I | 929003322502 | 8720169208827 | RS071B 5S/827_30_40 40D PSR PI6 IP65 WH | Nastavitelný Ledinaire Clear Accent All, in Bílá, Úhel paprsku 40° | 6 | 550 | 2700, 3000, 4000 K | 50000 | 5 |  | 470 |  | L65 | IP20/65 | >halogen 50W |  | multicolor | 220-240 | 91 | 89 | 89 | 43 | ano | 80 |  | 0.5 | 1 | ne
O | P | I | 929003322602 | 8720169208841 | RS071B 5S/827_30_40 40D PSR PI6 IP65 BK | Nastavitelný Ledinaire Clear Accent All, in černá, Úhel paprsku 40° | 6 | 550 | 2700, 3000, 4000 K | 50000 | 5 |  | 470 |  | L65 | IP20/65 | >halogen 50W |  | multicolor | 220-240 | 91 | 89 | 89 | 43 | ano | 80 |  | 0.5 | 1 | ne
O | P | I | 929003322702 | 8720169208865 | RS071B 5S/827_30_40 60D PSR PI6 IP65 WH | Nastavitelný Ledinaire Clear Accent All, in Bílá, Úhel paprsku 60° | 6 | 550 | 2700, 3000, 4000 K | 50000 | 5 |  | 470 |  | L65 | IP20/65 | >halogen 50W |  | multicolor | 220-240 | 91 | 89 | 89 | 43 | ano | 80 |  | 0.5 | 1 | ne
O | P | I | 929003322802 | 8720169208889 | RS071B 5S/827_30_40 60D PSR PI6 IP65 BK | Nastavitelný Ledinaire Clear Accent All, in černá, Úhel paprsku 60° | 6 | 550 | 2700, 3000, 4000 K | 50000 | 5 |  | 470 |  | L65 | IP20/65 | >halogen 50W |  | multicolor | 220-240 | 91 | 89 | 89 | 43 | ano | 80 |  | 0.5 | 1 | ne
O | P |  | 929003322902 | 8720169208902 | RS071B Trim Accessory GD | Ozdobné příslušenství zlaté |  |  |  |  | 5 |  | 65 | [8 empty] | 89 | 89 | 3.3 |  |  |  | 0 | 1 | ne
O | P |  | 929003323002 | 8720169208926 | RS071B Trim Accessory SI | Ozdobné příslušenstv stříbrné |  |  |  |  | 5 |  | 65 | [8 empty] | 89 | 89 | 3.3 |  |  |  | 0 | 1 | ne
O | P | I | 911401898982 | 8719514548268 | RS150B LED6-WB-/830 D78 PSR PI6 WH | Fixní zápustný spot, úhel vyzařování 38°, stmívatelný | 7.2 | 680 | 3000 K | 50000 | 5 |  | 1040 |  | L70 | IP20/65 | GU10 6W |  | teplá bílá | 220-240 | 94 | 95 | 95 | 60 | ano | >80 |  | 1 | 1 | ne
O | P | I | 911401899082 | 8719514548275 | RS150B LED6-WB-/840 D78 PSR PI6 WH | Fixní zápustný spot, úhel vyzařování 38°, stmívatelný | 7.2 | 720 | 4000 K | 50000 | 5 |  | 1040 |  | L70 | IP20/65 | GU10 6W |  | studená bílá | 220-240 | 100 | 95 | 95 | 60 | ano | >80 |  | 1 | 1 | ne
O | P | I | 911401899182 | 8719514548282 | RS150B LED9-WB-/830 D78 PSR PI6 WH | Fixní zápustný spot, úhel vyzařování 38°, stmívatelný | 10.2 | 900 | 3000 K | 50000 | 5 |  | 1220 |  | L70 | IP20/65 | GU10 8W |  | teplá bílá | 220-240 | 88 | 95 | 95 | 60 | ano | >80 |  | 1 | 1 | ne
O | P | I | 911401899282 | 8719514548299 | RS150B LED9-WB-/840 D78 PSR PI6 WH | Fixní zápustný spot, úhel vyzařování 38°, stmívatelný | 10.2 | 950 | 4000 K | 50000 | 5 |  | 1220 |  | L70 | IP20/65 | GU10 8W |  | studená bílá | 220-240 | 93 | 95 | 95 | 60 | ano | >80 |  | 1 | 1 | ne
O | P | I | 911401899382 | 8719514548305 | RS150B LED12-WB-/830 D78 PSR PI6 WH | Fixní zápustný spot, úhel vyzařování 38°, stmívatelný | 12.3 | 1280 | 3000 K | 50000 | 5 |  | 1330 |  | L70 | IP20/65 | GU10 10W |  | teplá bílá | 220-240 | 104 | 95 | 95 | 60 | ano | >80 |  | 1 | 1 | ne
O | P | I | 911401899482 | 8719514548312 | RS150B LED12-WB-/840 D78 PSR PI6 WH | Fixní zápustný spot, úhel vyzařování 38°, stmívatelný | 12.3 | 1320 | 4000 K | 50000 | 5 |  | 1330 |  | L70 | IP20/65 | GU10 10W |  | studená bílá | 220-240 | 107 | 95 | 95 | 60 | ano | >80 |  | 1 | 1 | ne
O | P | I | 911401810584 | 8719514938205 | RS150B LED6-WB-/830 D78 PSR PI6 ALU | Fixní zápustný spot, úhel vyzařování 38°, stmívatelný | 7.2 | 680 | 3000 K | 50000 | 5 |  | 1200 |  | L70 | IP20/65 | GU10 6W |  | teplá bílá | 220-240 | 94 | 95 | 95 | 60 | ano | >80 |  | 1 | 1 | ne
O | P | I | 911401824484 | 8719514941663 | RS150B LED6-WB-/840 D78 PSR PI6 ALU | Fixní zápustný spot, úhel vyzařování 38°, stmívatelný | 7.2 | 720 | 4000 K | 50000 | 5 |  | 1200 |  | L70 | IP20/65 | GU10 6W |  | studená bílá | 220-240 | 100 | 95 | 95 | 60 | ano | >80 |  | 1 | 1 | ne
O | P | I | 911401810684 | 8719514938212 | RS150B LED9-WB-/830 D78 PSR PI6 ALU | Fixní zápustný spot, úhel vyzařování 38°, stmívatelný | 10.2 | 900 | 3000 K | 50000 | 5 |  | 1265 |  | L70 | IP20/65 | GU10 8W |  | teplá bílá | 220-240 | 88 | 95 | 95 | 60 | ano | >80 |  | 1 | 1 | ne
O | P | I | 911401810784 | 8719514938229 | RS150B LED12-WB-/830 D78 PSR PI6 ALU | Fixní zápustný spot, úhel vyzařování 38°, stmívatelný | 12.3 | 1280 | 3000 K | 50000 | 5 |  | 1375 |  | L70 | IP20/65 | GU10 10W |  | teplá bílá | 220-240 | 104 | 95 | 95 | 60 | ano | >80 |  | 1 | 1 | ne
O | P | I | 911401897482 | 8719514548114 | RS151B LED6-WB-/830 D78 PSR PI6 WH | Výklopný zápustný spot, úhel vyzařování 38°, stmívatelný | 7.2 | 680 | 3000 K | 50000 | 5 |  | 1080 |  | L70 | IP20/44 | GU10 6W |  | teplá bílá | 220-240 | 94 | 95 | 95 | 60 | ano | >80 |  | 1 | 1 | ne
O | P | I | 911401897682 | 8719514548138 | RS151B LED6-WB-/840 D78 PSR PI6 WH | Výklopný zápustný spot, úhel vyzařování 38°, stmívatelný | 7.2 | 720 | 4000 K | 50000 | 5 |  | 1080 |  | L70 | IP20/44 | GU10 6W |  | studená bílá | 220-240 | 100 | 95 | 95 | 60 | ano | >80 |  | 1 | 1 | ne
O | P | I | 911401897982 | 8719514548169 | RS151B LED9-WB-/830 D78 PSR PI6 WH | Výklopný zápustný spot, úhel vyzařování 38°, stmívatelný | 10.2 | 900 | 3000 K | 50000 | 5 |  | 1255 |  | L70 | IP20/44 | GU10 8W |  | teplá bílá | 220-240 | 88 | 95 | 95 | 60 | ano | >80 |  | 1 | 1 | ne
O | P | I | 911401898182 | 8719514548183 | RS151B LED9-WB-/840 D78 PSR PI6 WH | Výklopný zápustný spot, úhel vyzařování 38°, stmívatelný | 10.2 | 950 | 4000 K | 50000 | 5 |  | 1255 |  | L70 | IP20/44 | GU10 8W |  | studená bílá | 220-240 | 93 | 95 | 95 | 60 | ano | >80 |  | 1 | 1 | ne
O | P | I | 911401898282 | 8719514548190 | RS151B LED12-WB-/830 D78 PSR PI6 WH | Výklopný zápustný spot, úhel vyzařování 38°, stmívatelný | 12.3 | 1280 | 3000 K | 50000 | 5 |  | 1380 |  | L70 | IP20/44 | GU10 10W |  | teplá bílá | 220-240 | 104 | 95 | 95 | 60 | ano | >80 |  | 1 | 1 | ne
O | P | I | 911401898482 | 8719514548213 | RS151B LED12-WB-/840 D78 PSR PI6 WH | Výklopný zápustný spot, úhel vyzařování 38°, stmívatelný | 12.3 | 1320 | 4000 K | 50000 | 5 |  | 1380 |  | L70 | IP20/44 | GU10 10W |  | studená bílá | 220-240 | 107 | 95 | 95 | 60 | ano | >80 |  | 1 | 1 | ne
O | P | I | 911401897582 | 8719514548121 | RS151B LED6-WB-/830 D78 PSR PI6 ALU | Výklopný zápustný spot, úhel vyzařování 38°, stmívatelný | 7.2 | 680 | 3000 K | 50000 | 5 |  | 1240 |  | L70 | IP20/44 | GU10 6W |  | teplá bílá | 220-240 | 94 | 95 | 95 | 60 | ano | >80 |  | 1 | 1 | ne
O | P | I | 911401897782 | 8719514548145 | RS151B LED6-WB-/840 D78 PSR PI6 ALU | Výklopný zápustný spot, úhel vyzařování 38°, stmívatelný | 7.2 | 720 | 4000 K | 50000 | 5 |  | 1240 |  | L70 | IP20/44 | GU10 6W |  | studená bílá | 220-240 | 100 | 95 | 95 | 60 | ano | >80 |  | 1 | 1 | ne
O | P | I | 911401898082 | 8719514548176 | RS151B LED9-WB-/830 D78 PSR PI6 ALU | Výklopný zápustný spot, úhel vyzařování 38°, stmívatelný | 10.2 | 900 | 3000 K | 50000 | 5 |  | 1300 |  | L70 | IP20/44 | GU10 8W |  | teplá bílá | 220-240 | 88 | 95 | 95 | 60 | ano | >80 |  | 1 | 1 | ne
O | P | I | 911401810384 | 8719514938182 | RS151B LED9-WB-/840 D78 PSR PI6 ALU | Výklopný zápustný spot, úhel vyzařování 38°, stmívatelný | 10.2 | 950 | 4000 K | 50000 | 5 |  | 1300 |  | L70 | IP20/44 | GU10 8W |  | studená bílá | 220-240 | 93 | 95 | 95 | 60 | ano | >80 |  | 1 | 1 | ne
O | P | I | 911401898382 | 8719514548206 | RS151B LED12-WB-/830 D78 PSR PI6 ALU | Výklopný zápustný spot, úhel vyzařování 38°, stmívatelný | 12.3 | 1280 | 3000 K | 50000 | 5 |  | 1480 |  | L70 | IP20/44 | GU10 10W |  | teplá bílá | 220-240 | 104 | 95 | 95 | 60 | ano | >80 |  | 1 | 1 | ne
O | P | I | 911401810484 | 8719514938199 | RS151B LED12-WB-/840 D78 PSR PI6 ALU | Výklopný zápustný spot, úhel vyzařování 38°, stmívatelný | 12.3 | 1320 | 4000 K | 50000 | 5 |  | 1480 |  | L70 | IP20/44 | GU10 10W |  | studená bílá | 220-240 | 107 | 95 | 95 | 60 | ano | >80 |  | 1 | 1 | ne
O | P | I | 912401483504 | 8718699798895 | EM150B REC 1S OA/CO NM3 ELP WH IP20 | Nouzový spot, nouzový zapuštěný downlight s kapacitou baterie 3 hodiny, Pro verze s automatickým testem funkčnosti, v souladu s EU legislativou | 2 | 135 | 6500 K | 100000 | 5 |  | 1250 |  | L85 | IP20 | 8W T5 |  | studené denní světlo | 220-240 | 67 | 50 | 50 | 27 | ne | >80 |  | 0.5 | 1 | ne
O | P | I | 912401483505 | 8718699798901 | EM150B REC 1S OA/CO NM3 ELB WH IP20 | Nouzový spot, nouzový zapuštěný downlight s kapacitou baterie 3 hodiny, Základní verze, v souladu s EU legislativou | 2 | 135 | 6500 K | 100000 | 5 |  | 1000 |  | L85 | IP20 | 8W T5 |  | studené denní světlo | 220-240 | 67 | 50 | 50 | 27 | ne | >80 |  | 0.5 | 1 | ne
O | P | I | 912401483506 | 8718699798918 | EM151B REC 3S OA/CO NM3 ELP WH IP20 | Nouzový zapuštěný downlight s kapacitou baterie 3 hodiny, Pro verze s automatickým testem funkčnosti, v souladu s EU legislativou | 3 | 328 | 6500 K | 100000 | 5 |  | 1750 |  | L95 | IP20 | CFL 11W - 18W |  | studené denní světlo | 220-240 | 109 | 95 | 95 | 33 | ne | >80 |  | 1 | 1 | ne
O | P | I | 912401483507 | 8718699798925 | EM152C SM 2S OA/CO NM3 ELP WH IP65 | Nouzový přisazený downlight s kapacitou baterie 3 hodiny, Pro verze s automatickým testem funkčnosti, v souladu s EU legislativou | 2 | 273 | 6500 K | 100000 | 5 |  | 1500 |  | L95 | IP65 | CFL 11W - 18W |  | studené denní světlo | 220-240 | 136 | 155 | 155 | 46 | ne | >80 |  | 1 | 1 | ne
O | P | I | 912401483508 | 8718699798932 | EM152C SM 2S OA/CO NM3 ELB WH IP65 | Nouzový přisazený downlight s kapacitou baterie 3 hodiny, Základní verze, v souladu s EU legislativou | 2 | 273 | 6500 K | 100000 | 5 |  | 1250 |  | L95 | IP65 | CFL 11W - 18W |  | studené denní světlo | 220-240 | 136 | 155 | 155 | 46 | ne | >80 |  | 1 | 1 | ne
O | P | I | 912401483509 | 8718699798949 | EM153C SM BKD EXIT SIGN M3 ELP IP65 | Nouzové svítidlo nástěnné s režimem trvalého, přerušovaného provozu, kapacita baterie 3 hodiny, Pro verze s automatickým testem funkčnosti | 4 | 175 | 6500 K | 100000 | 5 |  | 1050 |  | L85 | IP65 | 8W T5 |  | studené denní světlo | 220-240 | 43 | 111 | 351 | 63 | ne | >80 |  | 4 | 1 | ne
O | P | I | 912401483510 | 8718699798956 | EM153C SM BKD EXIT SIGN M3 ELB IP65 | Nouzové svítidlo nástěnné s režimem trvalého, přerušovaného provozu, kapacita baterie 3 hodiny, Základní verze | 4 | 175 | 6500 K | 100000 | 5 |  | 800 |  | L85 | IP65 | 8W T5 |  | studené denní světlo | 220-240 | 43 | 111 | 351 | 63 | ne | >80 |  | 4 | 1 | ne
O | P | I | 912401483511 | 8718699798963 | EM154C HO BKD 15S NM3 ELP IP65 | Nouzové svítidlo nástěnné s režimem trvalého, přerušovaného provozu, kapacita baterie 3 hodiny, Pro verze s automatickým testem funkčnosti, vysoký světelný tok | 10 | 1587 | 6500 K | 100000 | 5 |  | 2650 |  | L85 | IP65 | 36W T8 |  | studené denní světlo | 220-240 | 158 | 167 | 321 | 83 | ne | >80 |  | 4 | 1 | ne
O | P | I | 912401483512 | 8718699798970 | EM154C HO BKD 15S NM3 ELB IP65 | Nouzové svítidlo nástěnné s režimem trvalého, přerušovaného provozu, kapacita baterie 3 hodiny, Základní verze, vysoký světelný tok | 10 | 1587 | 6500 K | 100000 | 5 |  | 2400 |  | L85 | IP65 | 36W T8 |  | studené denní světlo | 220-240 | 158 | 167 | 321 | 83 | ne | >80 |  | 4 | 1 | ne
O | P | I | 912401483513 | 8718699798987 | EM164C SM TWIN SPOT NM3 ELB IP65 | Nouzové svítidlo s dvěma spotmi, kapacita baterie 3 hodiny, Základní verze, v souladu s EU legislativou | 9 | 1140 | 6500 K | 100000 | 5 |  | 2400 |  | L85 | IP65 | halogen 2x 20W |  | studené denní světlo | 220-240 | 126 | 288 | 300 | 69 | ne | >80 |  | 4 | 1 | ne
O | P | I | 912401483514 | 8718699798994 | EM155C SLIM WL EXIT SIGN M3 ELP UP WH | Nouzové svítidlo únikový východ, kapacita baterie 3 hodiny, Pro verze s automatickým testem funkčnosti, v souladu s EU legislativou, únikový vývěsník Nahoru | 4 | 85 | 6500 K | 100000 | 5 |  | 1500 |  | L90 | IP20 | 8W T5 |  | studené denní světlo | 220-240 | 21 | 186 | 330 | 30 | ne | >80 |  | 4 | 1 | ne
O | P | I | 912401483515 | 8718699799007 | EM155C SLIM WL EXIT SIGN M3 ELB UP WH | Nouzové svítidlo únikový východ, kapacita baterie 3 hodiny, Základní verze, v souladu s EU legislativou, únikový vývěsník Nahoru | 4 | 85 | 6500 K | 100000 | 5 |  | 1250 |  | L90 | IP20 | 8W T5 |  | studené denní světlo | 220-240 | 21 | 186 | 330 | 30 | ne | >80 |  | 4 | 1 | ne
O | P | I | 912401483519 | 8718699799045 | EM159C WL/CM EXIT SIGN M3 ELP UP WH | Nouzové svítidlo únikový východ, kapacita baterie 3 hodiny, Pro verze s automatickým testem funkčnosti, v souladu s EU legislativou, únikový vývěsník Nahoru | 3 | 23 | 6500 K | 100000 | 5 |  | 1500 |  | L90 | IP20 | 8W T5 |  | studené denní světlo | 220-240 | 7 | 212 | 313 | 42 | ne | >80 |  | 1 | 1 | ne
O | P | I | 912401483520 | 8718699799052 | EM159C WL/CM EXIT SIGN M3 ELB UP WH | Nouzové svítidlo únikový východ, kapacita baterie 3 hodiny, Základní verze, v souladu s EU legislativou, únikový vývěsník Nahoru | 3 | 23 | 6500 K | 100000 | 5 |  | 1250 |  | L90 | IP20 | 8W T5 |  | studené denní světlo | 220-240 | 7 | 212 | 313 | 42 | ne | >80 |  | 1 | 1 | ne
O | P |  | 912401483521 | 8718699799069 | EM159Z WL/CM EXIT SIGN LEGEND LEFT/RIGHT | Příslušenství , únikový vývěsník Vlevo, Vpravo |  |  |  |  | 5 |  | 125 | [8 empty] | 163 | 270 | 1 | ne |  |  | 0 | 1 | ne
O | P |  | 912401483522 | 8718699799076 | EM159Z WL/CM EXIT SIGN LEGEND DOWN | Příslušenství , únikový vývěsník Dolu |  |  |  |  | 5 |  | 125 | [8 empty] | 163 | 270 | 1 | ne |  |  | 0 | 1 | ne
O | P | I | 912401483523 | 8718699799083 | EM159Z WL/CM RECESSED KIT | Sada pro zapuštěnou montáž |  |  |  |  | 5 |  | 225 | [8 empty] | 82 | 350 | 45 | ne |  |  | 0 | 1 | ne
O | P | I | 912401483524 | 8718699799090 | EM159Z WL/CM SUSPENSION KIT | Sada pro zavěšení |  |  |  |  | 5 |  | 275 |  |  | IP20 | [5 empty] | 40 | 309 | 18 | ne |  |  | 0 | 1 | ne
O | P | I | 911401826582 | 8719514522688 | WL070V LED17S/830 PSU II WH | Nástěnné, stropní svítidlo, kulaté Ø 285 mm, IK08, možnost smyčkování, PC kryt | 17 | 1700 | 3000 K | 50000 | 5 |  | 670 |  | L70 | IP65 | nástrčka 2x26W |  | teplá bílá | 220-240 | 100 | 285 | 285 | 64 | ne | >80 |  | 4 | 1 | ne
O | P | I | 911401846087 | 8720169767461 | WL070V gen2 11_17S/830_840_860 PSU | Nástěnné, stropní svítidlo, kulaté Ø 300 mm, IK08, možnost smyčkování, PC kryt, Multicolor, Multilumen | 11, 17 | 1150, 1800 | 3000, 4000, 5700 K | 50000 | 5 |  | 795 |  | L70 | IP65 | nástrčka 2x26W |  | multicolor | 220-240 | 105 | 300 | 300 | 64 | ne | 80 |  | 4 | 1 | ne
O | P | I | 911401846187 | 8720169767478 | WL070V gen2 11_17S/830_840_860 PSU MDU | Nástěnné, stropní svítidlo, mikrovlnné čidlo pohybu s nastavením parametrů, ostatní parametry viz výše, Multicolor, Multilumen | 11, 17 | 1150, 1800 | 3000, 4000, 5700 K | 50000 | 5 |  | 1195 |  | L70 | IP65 | nástrčka 2x26W |  | multicolor | 220-240 | 105 | 300 | 300 | 64 | ano | 80 |  | 4 | 1 | ne
O | P | I | 911401847582 | 8719514528734 | WL140V LED20S/830 PSU WH | Nástěnné, stropní svítidlo, Ø 390 mm, výška 85 mm, IK10, možnost smyčkování | 20 | 2100 | 3000 K | 50000 | 5 |  | 1720 |  | L80 | IP65 | nástrčka 2x26W |  | teplá bílá | 220-240 | 105 | 390 | 390 | 85 | ne | >80 |  | 4 | 1 | ne
O | P | I | 911401873687 | 8721103307132 | WL140V 14_24_40S/827_830_840 PSU WH | Nástěnné, stropní svítidlo, Ø 390 mm, výška 85 mm, IK10, možnost smyčkování, Multicolor, Multilumen | 11, 29 | 1400, 4050 | 2700, 3000, 4000 K | 50000 | 5 |  | 2065 |  | L80 | IP65 | nástrčka 2x42W, 3x26W |  | multicolor | 220-240 | 139 | 390 | 390 | 85 | ne | >80 |  | 4 | 1 | ne
O | P | I | 911401873787 | 8721103307149 | WL140V 14_24_40S/827_830_840 PSU MDU WH | Nástěnné, stropní svítidlo, Ø 390 mm, výška 85 mm, IK10, mikrovlnné čidlo pohybu, možnost bezdrátového ovládaní, Multicolor, Multilumen | 12, 30 | 1400, 4050 | 2700, 3000, 4000 K | 50000 | 5 |  | 2550 |  | L80 | IP65 | nástrčka 2x42W, 3x26W |  | multicolor | 220-240 | 135 | 390 | 390 | 85 | ne | >80 |  | 4 | 1 | ne
O | P | I | 911401851882 | 8719514530850 | WL140V LED20S/840 PSR MDU WH | Nástěnné, stropní svítidlo, Ø 390 mm, výška 85 mm, IK10, mikrovlnné čidlo pohybu, stmívatelné, možnost bezdrátového ovládaní | 23 | 2200 | 4000 K | 50000 | 5 |  | 4350 |  | L80 | IP65 | nástrčka 2x26W |  | studená bílá | 220-240 | 95 | 390 | 390 | 85 | ano | >80 |  | 4 | 1 | ne
O | P | I | 911401873887 | 8721103307156 | WL140V 14_24_40S/827_830_840 PSR MDU WH | Nástěnné, stropní svítidlo, Ø 390 mm, výška 85 mm, IK10, mikrovlnné čidlo pohybu, stmívatelné, možnost bezdrátového ovládaní, Multicolor, Multilumen | 11, 29 | 1400, 4050 | 2700, 3000, 4000 K | 50000 | 5 |  | 4860 |  | L80 | IP65 | nástrčka 2x42W, 3x26W |  | multicolor | 220-240 | 139 | 390 | 390 | 85 | ano | >80 |  | 4 | 1 | ne
O | P | I | 911401846582 | 8719514528550 | ST151T LED30S/930 MB BK | Projektor, vyzařovací úhel 25°, nestmívatelný, černá, Ra>90 | 30 | 3000 | 3000 K | 50000 | 5 |  | 1600 |  | L70 | IP20 | výbojka 35W CDM |  | teplá bílá | 220-240 | 100 | 87 | 207 | 125 | ne | >90 |  | 4 | 1 | ne
O | P | I | 911401846682 | 8719514528567 | ST151T LED30S/940 MB BK | Projektor, vyzařovací úhel 25°, nestmívatelný, černá, Ra>90 | 27 | 3000 | 4000 K | 50000 | 5 |  | 1600 |  | L70 | IP20 | výbojka 35W CDM |  | studená bílá | 220-240 | 111 | 87 | 207 | 125 | ne | >90 |  | 4 | 1 | ne
O | P | I | 911401846982 | 8719514528598 | ST151T LED30S/930 WB BK | Projektor, vyzařovací úhel 38°, nestmívatelný, černá, Ra>90 | 30 | 3000 | 3000 K | 50000 | 5 |  | 1600 |  | L70 | IP20 | výbojka 35W CDM |  | teplá bílá | 220-240 | 100 | 87 | 207 | 125 | ne | >90 |  | 4 | 1 | ne
O | P | I | 911401847082 | 8719514528604 | ST151T LED30S/940 WB BK | Projektor, vyzařovací úhel 38°, nestmívatelný, černá, Ra>90 | 27 | 3000 | 4000 K | 50000 | 5 |  | 1600 |  | L70 | IP20 | výbojka 35W CDM |  | studená bílá | 220-240 | 111 | 87 | 207 | 125 | ne | >90 |  | 4 | 1 | ne
O | P | I | 911401846782 | 8719514528574 | ST151T LED30S/930 MB WH | Projektor, vyzařovací úhel 25°, nestmívatelný, bílá, Ra>90 | 30 | 3000 | 3000 K | 50000 | 5 |  | 1600 |  | L70 | IP20 | výbojka 35W CDM |  | teplá bílá | 220-240 | 100 | 87 | 207 | 125 | ne | >90 |  | 4 | 1 | ne
O | P | I | 911401846882 | 8719514528581 | ST151T LED30S/940 MB WH | Projektor, vyzařovací úhel 25°, nestmívatelný, bílá, Ra>90 | 27 | 3000 | 4000 K | 50000 | 5 |  | 1600 |  | L70 | IP20 | výbojka 35W CDM |  | studená bílá | 220-240 | 111 | 87 | 207 | 125 | ne | >90 |  | 4 | 1 | ne
O | P | I | 911401847182 | 8719514528611 | ST151T LED30S/930 WB WH | Projektor, vyzařovací úhel 38°, nestmívatelný, bílá, Ra>90 | 30 | 3000 | 3000 K | 50000 | 5 |  | 1600 |  | L70 | IP20 | výbojka 35W CDM |  | teplá bílá | 220-240 | 100 | 87 | 207 | 125 | ne | >90 |  | 4 | 1 | ne
O | P | I | 911401847282 | 8719514528628 | ST151T LED30S/940 WB WH | Projektor, vyzařovací úhel 38°, nestmívatelný, bílá, Ra>90 | 27 | 3000 | 4000 K | 50000 | 5 |  | 1600 |  | L70 | IP20 | výbojka 35W CDM |  | studená bílá | 220-240 | 111 | 87 | 207 | 125 | ne | >90 |  | 4 | 1 | ne
O | P | I | 910930013218 | 8711559798516 | RCS750 3C L1000 BK (XTS4100, 2) | Kolejnicová napájecí 3f lišta, délka 1m, černá |  |  |  |  | 2 |  | 795 |  |  | IP30 | [11 empty] | 14.5 | 1 | ne
O | P | I | 910930013318 | 8711559798523 | RCS750 3C L2000 BK (XTS4200, 2) | Kolejnicová napájecí 3f lišta, délka 2m, černá |  |  |  |  | 2 |  | 1455 |  |  | IP30 | [11 empty] | 14.5 | 1 | ne
O | P | I | 910930013418 | 8711559798530 | RCS750 3C L3000 BK (XTS4300, 2) | Kolejnicová napájecí 3f lišta, délka 3m, černá |  |  |  |  | 2 |  | 1945 |  |  | IP30 | [11 empty] | 14.5 | 1 | ne
O | P | I | 910930013518 | 8711559798547 | RCS750 3C L4000 BK (XTS4400, 2) | Kolejnicová napájecí 3f lišta, délka 4m, černá |  |  |  |  | 5 |  | 2640 |  |  | IP30 | [11 empty] | 14.5 | 1 | ne
O | P | I | 910500189115 | 8711559381138 | RCS750 3C L4000 WH (XTS4400, 3) | Kolejnicová napájecí 3f lišta, délka 4m, bílá |  |  |  |  | 5 |  | 2640 |  |  | IP30 | [11 empty] | 14.5 | 1 | ne
O | P |  | 910502558518 | 8711559141497 | ZRS750 EPSR BK (XTS11, 2+41, 2) | Sada napaječe a koncovek pro ukončení lišty, pravá, černá |  |  |  |  | 2 |  | 405 | [14 empty] | 0.5 | 1 | ne
O | P |  | 910502558418 | 8711559141480 | ZRS750 EPSL BK (XTS12, 2+41, 2) | Sada napaječe a koncovek pro ukončení lišty, levá, černá |  |  |  |  | 2 |  | 405 | [14 empty] | 0.5 | 1 | ne
O | P |  | 910502558718 | 8711559141510 | ZRS750 ICP BK (XTS21, 2) | Spojka přímá, pro propojení dvou lišt, černá |  |  |  |  | 2 |  | 240 | [14 empty] | 0.5 | 1 | ne
O | P |  | 910502558818 | 8711559141527 | ZRS750 CCPE BK (XTS35, 2) | Spojka rohová, pro propojení dvou lišt, černá |  |  |  |  | 2 |  | 950 | [14 empty] | 0.5 | 1 | ne
O | P |  | 910930013618 | 8711559798554 | ZRS750 CPF BK (XTS23, 2) | Spojka flexibilní, pro propojení dvou lišt, černá |  |  |  |  | 2 |  | 1580 | [14 empty] | 0.5 | 1 | ne
O | P |  | 910502559018 | 8711559141541 | ZRS750 TCPR BK (XTS36, 2) | Spojka tvaru T, pro propojení tří lišt, vnější pravá, černá |  |  |  |  | 2 |  | 1160 | [14 empty] | 0.5 | 1 | ne
|  |  | 910503910230 | 8718696074121 | ZRS750 TCPL BK (XTS39, 2) | Spojka tvaru T, pro propojení tří lišt, vnější levá, černá |  |  |  |  | 2 |  | 1160 | [14 empty] | 0.5 | 1 | ne
|  |  | 910503910235 | 8718696074190 | ZRS700 SCP BK SUSP ClassicMP (SKB12, 2) | Montážní třmen pro přisazenou montáž, černý |  |  |  |  | 2 |  | 90 | [14 empty] | 0 | 1 | ne
|  |  | 910503910236 | 8718696074206 | ZRS700 SPC BK SUSP ClassicMP (SKB16, 2) | Montážní třmen pro zavěšenou montáž, černý |  |  |  |  | 2 |  | 90 | [14 empty] | 0 | 1 | ne
|  |  | 910503910241 | 8718696067109 | ZRS700 SMC BK SUSP CAP (SKB30, 2) | Stropní závěs s rozetou, černý |  |  |  |  | 2 |  | 104 | [14 empty] | 0 | 1 | ne
|  |  | 910503910276 | 8718696074626 | ZRS750 3C BA BK (GA70, 2) | Základna pro samostatnou přisazenou montáž, černá |  |  |  |  | 2 |  | 540 | [14 empty] | 0.5 | 1 | ne
O | P | I | 910500188815 | 8711559381107 | RCS750 3C L1000 WH (XTS4100, 3) | Kolejnicová napájecí 3f lišta, délka 1m, bílá |  |  |  |  | 2 |  | 730 |  |  | IP30 | [11 empty] | 14.5 | 1 | ne
O | P | I | 910500188915 | 8711559381114 | RCS750 3C L2000 WH (XTS4200, 3) | Kolejnicová napájecí 3f lišta, délka 2m, bílá |  |  |  |  | 2 |  | 1340 |  |  | IP30 | [11 empty] | 14.5 | 1 | ne
O | P | I | 910500189015 | 8711559381121 | RCS750 3C L3000 WH (XTS4300, 3) | Kolejnicová napájecí 3f lišta, délka 3m, bílá |  |  |  |  | 2 |  | 1840 |  |  | IP30 | [11 empty] | 14.5 | 1 | ne
O | P |  | 910500187215 | 8711559381145 | ZRS750 EPSR WH (XTS11, 3+41, 3) | Sada napaječe a koncovek pro ukončení lišty, pravá, bílá |  |  |  |  | 2 |  | 300 | [14 empty] | 0.5 | 1 | ne
O | P |  | 910500187315 | 8711559381169 | ZRS750 EPSL WH (XTS12, 3+41, 3) | Sada napaječe a koncovek pro ukončení lišty, levá, bílá |  |  |  |  | 2 |  | 300 | [14 empty] | 0.5 | 1 | ne
O | P |  | 910500187415 | 8711559381183 | ZRS750 ICP WH (XTS21, 3) | Spojka přímá, pro propojení dvou lišt, bílá |  |  |  |  | 2 |  | 187 | [14 empty] | 0.5 | 1 | ne
O | P |  | 910500187915 | 8711559381282 | ZRS750 CCPE WH (XTS35, 3) | Spojka rohová, pro propojení dvou lišt, bílá |  |  |  |  | 2 |  | 810 | [14 empty] | 0.5 | 1 | ne
O | P |  | 910500187515 | 8711559381206 | ZRS750 CPF WH (XTS23, 3) | Spojka flexibilní, pro propojení dvou lišt, bílá |  |  |  |  | 2 |  | 1350 | [14 empty] | 0.5 | 1 | ne
O | P |  | 910500188015 | 8711559381305 | ZRS750 TCPR WH (XTS36, 3) | Spojka tvaru T, pro propojení tří lišt, vnější pravá, bílá |  |  |  |  | 2 |  | 990 | [14 empty] | 0.5 | 1 | ne
O | P |  | 910500188115 | 8711559381329 | ZRS750 TCPL WH (XTS39, 3) | Spojka tvaru T, pro propojení tří lišt, vnější levá, bílá |  |  |  |  | 2 |  | 990 | [14 empty] | 0.5 | 1 | ne
O | P |  | 910930009718 | 8711559149868 | ZRS700 SCP WH SUSP ClassicMP (SKB12, 3) | Montážní třmen pro přisazenou montáž, bílý |  |  |  |  | 2 |  | 110 | [14 empty] | 0 | 1 | ne
|  |  | 910503910237 | 8718696067130 | ZRS700 SPC WH SUSP ClassicMP (SKB16, 3) | Montážní třmen pro zavěšenou montáž, bílý |  |  |  |  | 2 |  | 90 | [14 empty] | 0 | 1 | ne
O | P |  | 910930009818 | 8711559149875 | ZRS700 SMC WH SUSP CAP (SKB30, 3) | Stropní závěs s rozetou, bílý |  |  |  |  | 2 |  | 125 | [14 empty] | 0 | 1 | ne
|  |  | 910503910274 | 8718696074602 | ZRS700 T, BAR SUSP WH (SKB11T, 3) | Montážní třmen pro montáž na T, profil, bílý |  |  |  |  | 2 |  | 220 | [14 empty] | 0 | 1 | ne
O | P |  | 910930000818 | 8711559147154 | ZRS750 3C BA WH (GA70, 3) | Základna pro samostatnou přisazenou montáž, bílá |  |  |  |  | 2 |  | 660 | [14 empty] | 0.5 | 1 | ne
O | P |  | 910930009918 | 8711559149882 | ZRS700 SMS SUSP SET L1500 (SKB34, 1) | Lanko délky 1,5 m |  |  |  |  | 2 |  | 230 | [14 empty] | 0 | 1 | ne
|  |  | 910503910242 | 8718696074329 | ZRS700 SMS SUSP SET L3000 (SKB34, 1, 3M) | Lanko délky 3 m |  |  |  |  | 2 |  | 355 | [14 empty] | 0 | 1 | ne
|  |  | 910503910243 | 8718696067857 | ZRS700 SMS SUSP SET L5000 (SKB34, 1, 5M) | Lanko délky 5 m |  |  |  |  | 2 |  | 465 | [14 empty] | 0 | 1 | ne
O | P | I | 911401877685 | 8720169517219 | RC075 34S/840 ESW W60L60 OC EcoSet SC | Čtverec, kancelářská optika (UGR<19),Backlite, bezdrátové autonomní ovládání, vč. konektoru a bezp. lanka | 28 | 3400 | 4000 K | 75000 | 5 |  | 1800 |  | L80 | IP20/40 | 4x18W |  | studená bílá | 220-240 | 121 | 595 | 595 | 65 | ano | >80 |  | 14.5 | 1 | ne
O | P | I | 911401562943 | 8720169734166 | EXT2010 OCC DL PIR AC Sensor RS WH ESW | Ledinaire EcoSet senzor, bezdrátový |  |  |  |  | 5 |  | 1350 |  |  | IP20 |  |  |  | 220-240 |  | 94 | 94 | 48 |  |  |  | 0.5 | 1 | ne
O | P | I | 911401562743 | 8720169732896 | EcoSet BLE IR Remote Control | Ledinaire EcoSet dálkové ovládání pro nastavení senzorů a svítidel |  |  |  |  | 5 |  | 1000 |  |  | IP20 | [5 empty] | 46 | 174 | 23.5 |  |  |  | 0.5 | 1 | ne
O | P | I | 911401562843 | 8720169732902 | EcoSet BLE Wall Switch | Ledinaire EcoSet nástěnný vypínač |  |  |  |  | 5 |  | 1400 |  |  | IP40 | [5 empty] | 86 | 88 | 14.5 |  |  |  | 0.5 | 1 | ne
O | P | I | 911401875685 | 8720169516564 | RC065B G5 34S/865 PSU W60L60 NOC CFW | Čtverec, nekancelářská optika (UGR<22),Backlite, bez konektoru a bezp. lanka | 28 | 3400 | 6500 K | 75000 | 5 |  | 1000 |  | L70 | IP20/40 | 4x18W |  | studené denní světlo | 220-240 | 121 | 595 | 595 | 59 | ne | >80 |  | 14.5 | 1 | ne
O | P | I | 911401875385 | 8720169516533 | RC065B G5 34S/865 PSU W60L60 OC CFW | Čtverec, kancelářská optika (UGR<19),Backlite, bez konektoru a bezp. lanka | 28 | 3400 | 6500 K | 75000 | 5 |  | 1300 |  | L70 | IP20/40 | 4x18W |  | studené denní světlo | 220-240 | 121 | 595 | 595 | 60 | ne | >80 |  | 14.5 | 1 | ne
O | P | I | 911401875585 | 8720169516557 | RC065B G5 34S/840 PSU W60L60 NOC SC | Čtverec, nekancelářská optika (UGR<22),Backlite, vč. konektoru a bezp. lanka | 28 | 3400 | 4000 K | 75000 | 5 |  | 1150 |  | L80 | IP20/40 | 4x18W |  | studená bílá | 220-240 | 121 | 595 | 595 | 59 | ne | >80 |  | 14.5 | 1 | ne
O | P | I | 911401875285 | 8720169516526 | RC065B G5 34S/840 PSU W60L60 OC SC | Čtverec, kancelářská optika (UGR<19),Backlite, vč. konektoru a bezp. lanka | 28 | 3400 | 4000 K | 75000 | 5 |  | 1450 |  | L80 | IP20/40 | 4x18W |  | studená bílá | 220-240 | 121 | 595 | 595 | 60 | ne | >80 |  | 14.5 | 1 | ne
O | P | I | 911401875785 | 8720169516571 | RC065B G5 34S/840 PSD W60L60 OC CFW | Čtverec, kancelářská optika (UGR<19),Backlite, bez konektoru a bezp. lanka, DALI | 28 | 3400 | 4000 K | 75000 | 5 |  | 1900 |  | L70 | IP20/40 | 4x18W |  | studená bílá | 220-240 | 121 | 595 | 595 | 60 | ano | >80 |  | 14.5 | 1 | ne
O | P | I | 911401875985 | 8720169516595 | RC065B G5 41S/840 PSU W60L60 NOC CFW | Čtverec, nekancelářská optika (UGR<22),Backlite, bez konektoru a bezp. lanka | 34 | 4100 | 4000 K | 75000 | 5 |  | 1100 |  | L70 | IP20/40 | 4x24W |  | studená bílá | 220-240 | 120 | 595 | 595 | 59 | ne | >80 |  | 14.5 | 1 | ne
O | P | I | 911401876085 | 8720169516601 | RC065B G5 41S/840 PSU W60L60 OC CFW | Čtverec, kancelářská optika (UGR<19),Backlite, bez konektoru a bezp. lanka | 34 | 4100 | 4000 K | 75000 | 5 |  | 1400 |  | L70 | IP20/40 | 4x24W |  | studená bílá | 220-240 | 120 | 595 | 595 | 60 | ne | >80 |  | 14.5 | 1 | ne
O | P | I | 911401877385 | 8720169516731 | RC065B G5 34_36S/830_40 PSU 60x60 NOC SC | Čtverec, nekancelářská optika (UGR<22),Backlite, Multilumen , 2 sv. toky, konektor a bezp. lanko | 28 | 3400; 3600 | 3000; 4000 K | 75000 | 5 |  | 1250 |  | L70 | IP20/40 | 4x18W |  | multicolor | 220-240 | 128 | 595 | 595 | 59 | ne | >80 |  | 14.5 | 1 | ne
O | P | I | 911401877285 | 8720169516724 | RC065B G5 34_36S/830_40 PSU W60L60 OC SC | Čtverec, kancelářská optika (UGR<19),Backlite, Multilumen , 2 sv. toky, vč. konektoru a bezp. lanka | 28 | 3400; 3600 | 3000; 4000 K | 75000 | 5 |  | 1550 |  | L70 | IP20/40 | 4x18W |  | multicolor | 220-240 | 128 | 595 | 595 | 60 | ne | >80 |  | 14.5 | 1 | ne
O | P | I | 911401877485 | 8720169516977 | RC065B G5 34_36S/830_40 PSD W60L60 OC SC | Čtverec, kancelářská optika (UGR<19),Backlite, Multilumen , 2 sv. toky, konektor a bezp. lanko | 28 | 3400; 3600 | 3000; 4000 K | 75000 | 5 |  | 2150 |  | L80 | IP20/40 | 4x18W |  | multicolor | 220-240 | 128 | 595 | 595 | 60 | ano | >80 |  | 14.5 | 1 | ne
O | P | I | 911401877585 | 8720169516984 | RC065B G5 34_36S/830_40 PSU 30x120 OC SC | Obdélník, kancelářská optika (UGR<19),Backlite, Multilumen , 2 sv. toky, konektor a bezp. lanko | 28 | 3400; 3600 | 3000; 4000 K | 75000 | 5 |  | 1850 |  | L70 | IP20/40 | 2x36W |  | multicolor | 220-240 | 128 | 295 | 1195 | 60 | ne | >80 |  | 14.5 | 1 | ne
O | P | I | 911401876985 | 8720169516694 | RC065B G5 60S/840 PSU 60x120 NOC TPb CFW | Obdélník, nekancelářská optika (UGR<22), třída hořlavosti TP(b), bez konektoru a bezp. lanka | 50 | 6000 | 4000 K | 75000 | 5 |  | 2200 |  | L80 | IP20/40 | 4x18W, 4x24W |  | studená bílá | 220-240 | 120 | 595 | 1195 | 59 | ne | >80 |  | 14.5 | 1 | ne
O | P | I | 911401807587 | 8720169751330 | RC132V G6 34S/830 PSU W60L60 NOC | Čtverec, UGR<22, zespodu IP44, Backlite | 26 | 3400​ | 3000​ K | 100000 | 5 |  | 1570 |  | L80 | IP20/44 | 4x18W, 4x14W |  | teplá bílá | 220-240 | 130 | 595 | 595 | 62 | ne | >80 |  | 14.5 | 1 | ne
O | P | I | 911401807687 | 8720169751347 | RC132V G6 34S/830 PSU W60L60 OC | Čtverec, UGR<19, zespodu IP44, Backlite | 26 | 3400​ | 4000 K | 100000 | 5 |  | 1870 |  | L80 | IP20/44 | 4x18W, 4x14W |  | studená bílá | 220-240 | 130 | 595 | 595 | 63 | ne | >80 |  | 14.5 | 1 | ne
O | P | I | 911401890285 | 8720169735095 | RC132V G6 36S/840 PSU W60L60 NOC | Čtverec, UGR<22, zespodu IP44, Backlite | 26 | 3600​ | 4000​ K | 100000 | 5 |  | 1600 |  | L80 | IP20/44 | 4x18W, 4x14W |  | studená bílá | 220-240 | 138 | 595 | 595 | 62 | ne | >80 |  | 14.5 | 1 | ne
O | P | I | 911401800087 | 8720169749818 | RC132V G6 36S/UE840 PSU W60L60 NOC | Čtverec, UGR<22, zespodu IP44, Backlite, HE | 22,5​ | 3600​ | 4000​ K | 100000 | 5 |  | 1820 |  | L80 | IP20/44 | 4x18W, 4x14W |  | studená bílá | 220-240 | 160 | 595 | 595 | 62 | ne | >80 |  | 14.5 | 1 | ne
O | P | I | 911401890585 | 8720169735125 | RC132V G6 36S/840 PSU W60L60 OC | Čtverec, UGR<19, zespodu IP44, Backlite | 26 | 3600​ | 4000 K | 100000 | 5 |  | 1900 |  | L80 | IP20/44 | 4x18W, 4x14W |  | studená bílá | 220-240 | 138 | 595 | 595 | 63 | ne | >80 |  | 14.5 | 1 | ne
O | P | I | 911401800687 | 8720169749870 | RC132V G6 36S/840 PSU W60L60 OC BN | Čtverec, UGR<19, zespodu IP40, Backlite, BN | 26 | 3600​ | 4000 K | 100000 | 5 |  | 1725 |  | L80 | IP20/40 | 4x18W, 4x14W |  | studená bílá | 220-240 | 138 | 595 | 595 | 61 | ne | >80 |  | 14.5 | 1 | ne
O | P | I | 911401800887 | 8720169750159 | RC132V G6 36S/840 PSU W60L60 OC BN6 | Čtverec, UGR<19, zespodu IP40, Backlite, BN, multibalení 6ks (cena za 1 ks) | 26 | 3600 | 4000 K | 100000 | 5 |  | 1600 |  | L80 | IP20/40 | 4x18W, 4x14W |  | studená bílá | 220-240 | 138 | 595 | 595 | 61 | ne | >80 |  | 14.5 | 6 | ne
O | P | I | 911401800187 | 8720169749825 | RC132V G6 36S/UE840 PSU W60L60 OC | Čtverec, UGR<19, zespodu IP44, Backlite, HE | 22,5​ | 3600​ | 4000 K | 100000 | 5 |  | 2120 |  | L80 | IP20/44 | 4x18W, 4x14W |  | studená bílá | 220-240 | 160 | 595 | 595 | 63 | ne | >80 |  | 14.5 | 1 | ne
O | P | I | 911401890885 | 8720169735156 | RC132V G6 36S/840 PSD W60L60 OC | Čtverec, UGR<19, zespodu IP44, Backlite, DALI | 26 | 3600​ | 4000 K | 100000 | 5 |  | 2500 |  | L80 | IP20/44 | 4x18W, 4x14W |  | studená bílá | 220-240 | 138 | 595 | 595 | 63 | ano | >80 |  | 14.5 | 1 | ne
O | P | I | 911401800287 | 8720169749832 | RC132V G6 36S/UE840 PSD W60L60 OC | Čtverec, UGR<19, zespodu IP44, Backlite, HE, DALI | 22,5​ | 3600​ | 4000 K | 100000 | 5 |  | 2720 |  | L80 | IP20/44 | 4x18W, 4x14W |  | studená bílá | 220-240 | 160 | 595 | 595 | 63 | ano | >80 |  | 14.5 | 1 | ne
O | P | I | 911401807087 | 8720169751286 | RC132V G6 43S/840 PSU W60L60 NOC BN | Čtverec, UGR<22, zespodu IP40, Backlite, BN | 31 | 4300​ | 4000​ K | 100000 | 5 |  | 1595 |  | L80 | IP20/40 | 4x18W, 4x14W, 4x24W |  | studená bílá | 220-240 | 138 | 595 | 595 | 60 | ne | >80 |  | 14.5 | 1 | ne
O | P | I | 911401806987 | 8720169751279 | RC132V G6 43S/840 PSU W60L60 OC BN | Čtverec, UGR<19, zespodu IP40, Backlite, BN | 31 | 4300​ | 4000 K | 100000 | 5 |  | 1775 |  | L80 | IP20/40 | 4x18W, 4x14W |  | studená bílá | 220-240 | 138 | 595 | 595 | 61 | ne | >80 |  | 14.5 | 1 | ne
O | P | I | 911401807187 | 8720169751293 | RC132V G6 50S/840 PSU W60L60 OC BN | Čtverec, UGR<19, zespodu IP40, Backlite, BN | 38 | 5000​ | 4000 K | 100000 | 5 |  | 2000 |  | L80 | IP20/40 | 4x18W, 4x14W |  | studená bílá | 220-240 | 131 | 595 | 595 | 61 | ne | >80 |  | 14.5 | 1 | ne
O | P | I | 911401800387 | 8720169749849 | RC132V G6 50S/840 PSD W60L60 OC | Čtverec, UGR<19, zespodu IP44, Backlite, DALI | 38​,0 | 5000​ | 4000 K | 100000 | 5 |  | 2700 |  | L80 | IP20/44 | 4x18W, 4x14W, 4x24W |  | studená bílá | 220-240 | 131 | 595 | 595 | 63 | ano | >80 |  | 14.5 | 1 | ne
O | P | I | 911401801287 | 8720169749900 | RC132V G6 29_36_43S/830_40 PSU W60L60NOC | Čtverec, UGR<22, zespodu IP44, Backlite, Multilumen, Multicolor | 22; 26; 31 | 2900; 3350; 4000​ | 3000; 3500; 4000 K | 100000 | 5 |  | 2050 |  | L80 | IP20/44 | 4x18W, 4x14W, 4x24W |  | multicolor | 220-240 | 129 | 595 | 595 | 62 | ne | >80 |  | 14.5 | 1 | ne
O | P | I | 911401891185 | 8720169735187 | RC132V G6 29_36_43S/830_40 PSU W60L60 OC | Čtverec, UGR<19, zespodu IP44, Backlite, Multilumen, Multicolor | 22; 26; 31 | 2900; 3350; 4000​ | 3000; 3500; 4000 K | 100000 | 5 |  | 2350 |  | L80 | IP20/44 | 4x18W, 4x14W, 4x24W |  | multicolor | 220-240 | 129 | 595 | 595 | 63 | ne | >80 |  | 14.5 | 1 | ne
O | P | I | 911401891285 | 8720169735194 | RC132V G6 29_36_43S/830_40 PSD W60L60 OC | Čtverec, UGR<19, zespodu IP44, Backlite, Multilumen, Multicolor, DALI | 22; 26; 31 | 2900; 3350; 4000​ | 3000; 3500; 4000 K | 100000 | 5 |  | 2950 |  | L80 | IP20/44 | 4x18W, 4x14W, 4x24W |  | multicolor | 220-240 | 129 | 595 | 595 | 63 | ano | >80 |  | 14.5 | 1 | ne
O | P | I | 911401801787 | 8720169749955 | RC132V G6 31_36_43S/940 PSD W60L60 OC | Čtverec, UGR<19, zespodu IP44, Backlite, Multilumen, DALI | 26; 31; 38​ | 3100; 3600; 4300​ | 4000 K | 100000 | 5 |  | 3100 |  | L80 | IP20/44 | 4x18W, 4x14W, 4x24W |  | studená bílá | 220-240 | 113 | 595 | 595 | 63 | ano | >90 |  | 14.5 | 1 | ne
O | P | I | 911401891585 | 8720169735224 | RC132V G6 36S/840 PSU W60L60 NOC IP65_20 | Čtverec, UGR<22, zespodu IP65, Backlite | 26 | 3600​ | 4000 K | 100000 | 5 |  | 3420 |  | L80 | IP20/65 | 4x18W, 4x14W |  | studená bílá | 220-240 | 129 | 595 | 595 | 65 | ne | >80 |  | 14.5 | 1 | ne
O | P | I | 911401891685 | 8720169735231 | RC132V G6 50S/940 PSU W60L60 NOC IP65 | Čtverec, UGR<22, celé svítidlo IP65, Backlite | 45 | 5000 | 4000 K | 100000 | 5 |  | 4500 |  | L80 | IP65 | 4x18W, 4x14W, 4x24W |  | studená bílá | 220-240 | 111 | 595 | 595 | 78 | ne | >90 |  | 14.5 | 1 | ne
O | P | I | 911401891785 | 8720169735613 | RC132V G6 48S/940 PSU W60L60 OC IP65 | Čtverec, UGR<19, celé svítidlo IP65, Backlite | 45 | 4800 | 4000 K | 100000 | 5 |  | 4800 |  | L80 | IP65 | 4x18W, 4x14W, 4x24W |  | studená bílá | 220-240 | 106 | 595 | 595 | 78 | ne | >90 |  | 14.5 | 1 | ne
O | P | I | 911401891885 | 8720169735620 | RC132V G6 48S/940 PSD W60L60 OC IP65 | Čtverec, UGR<19, celé svítidlo IP65, Backlite, DALI | 45 | 4800 | 4000 K | 100000 | 5 |  | 5400 |  | L80 | IP65 | 4x18W, 4x14W, 4x24W |  | studená bílá | 220-240 | 106 | 595 | 595 | 78 | ano | >90 |  | 14.5 | 1 | ne
O | P | I | 911401890485 | 8720169735118 | RC132V G6 36S/840 PSU W30L120 NOC | Obdélník, UGR<22, zespodu IP44, Backlite | 26 | 3600​ | 4000 K | 100000 | 5 |  | 1750 |  | L80 | IP20/44 | 2x36W |  | studená bílá | 220-240 | 138 | 295 | 1195 | 62 | ne | >80 |  | 14.5 | 1 | ne
O | P | I | 911401890785 | 8720169735149 | RC132V G6 36S/840 PSU W30L120 OC | Obdélník, UGR<19, zespodu IP44, Backlite | 26 | 3600​ | 4000 K | 100000 | 5 |  | 2050 |  | L80 | IP20/44 | 2x36W |  | studená bílá | 220-240 | 138 | 295 | 1195 | 63 | ne | >80 |  | 14.5 | 1 | ne
O | P | I | 911401891085 | 8720169735170 | RC132V G6 36S/840 PSD W30L120 OC | Obdélník, UGR<19, zespodu IP44, Backlite, DALI | 26 | 3600​ | 4000 K | 100000 | 5 |  | 2650 |  | L80 | IP20/44 | 2x36W |  | studená bílá | 220-240 | 138 | 295 | 1195 | 62 | ano | >80 |  | 14.5 | 1 | ne
O | P | I | 911401801187 | 8720169749894 | RC132V G6 29_36_43S/830_40 PSDW30L120OC | Obdélník, UGR<19, zespodu IP44, Backlite, Multilumen, Multicolor, DALI | 22; 26; 31 | 2900; 3350; 4000​ | 3000; 3500; 4000 K | 100000 | 5 |  | 3100 |  | L80 | IP20/44 | 2x36W |  | multicolor | 220-240 | 129 | 295 | 1195 | 63 | ano | >80 |  | 14.5 | 1 | ne
O | P | I | 911401880581 | 8719514512191 | RC136B 31S_37S_43S/840 PSD W60L60 NOC | Čtverec, svícení po stranách, standardní optika (UGR<22), zesp. IP44, DALI, 3 sv. toky | 22; 26; 31 | 3100; 3700; 4300 | 4000 K | 50000 | 5 |  | 2100 |  | L80 | IP20/44 | 3x18W, 4x18W, 4x24W |  | studená bílá | 220-240 | 138 | 597 | 597 | 44 | ano | >80 |  | 14.5 | 1 | ne
O | P | I | 911401808285 | 8719514963986 | RC136B 60S/840 PSU W60L60 OC | Čtverec, svícení po stranách, kancelářská optika (UGR<19), zesp. IP44 | 43 | 6000 | 4000 K | 50000 | 5 |  | 2200 |  | L80 | IP20/44 | 4x18W, 4x24W |  | studená bílá | 220-240 | 139 | 597 | 597 | 44 | ne | >80 |  | 14.5 | 1 | ne
O |  | I | 911401841087 | 8720169764156 | RC136B G4 36_45_60S/840 PSU W60L60 NOC | Čtverec, svícení po stranách, standardní optika (UGR<22), zespodu IP44, 3 sv. toky | 23; 38,5 | 3600; 4500; 6000 | 4000 K | 100000 | 5 |  | 2340 |  | L80 | IP20/44 | 3x18W, 4x18W, 4x24W |  | studená bílá | 220-240 | 155 | 595 | 595 | 38.5 | ne | >80 |  | 14.5 | 1 | ne
O | P | I | 911401841187 | 8720169764163 | RC136B G4 36_45_60S/840 PSU W60L60 OC | Čtverec, svícení po stranách, kancelářská optika (UGR<19), zespodu IP44, 3 sv. toky | 23; 38,5 | 3600; 4500; 6000 | 4000 K | 100000 | 5 |  | 2640 |  | L80 | IP20/44 | 3x18W, 4x18W, 4x24W |  | studená bílá | 220-240 | 155 | 595 | 595 | 38.5 | ne | >80 |  | 14.5 | 1 | ne
O | P | I | 911401840787 | 8720169764125 | RC136B G4 34_43_57S/830 PSD W60L60 OC | Čtverec, svícení po stranách, kancelářská optika (UGR<19), zesp. IP44, DALI, 3 sv. toky | 23; 38,5 | 3400; 4300; 5700 | 3000 K | 100000 | 5 |  | 3240 |  | L80 | IP20/44 | 3x18W, 4x18W, 4x24W |  | teplá bílá | 220-240 | 148 | 595 | 595 | 38.5 | ano | >80 |  | 14.5 | 1 | ne
O | P | I | 911401840987 | 8720169764149 | RC136B G4 36_45_60S/840 PSD W60L60 OC | Čtverec, svícení po stranách, kancelářská optika (UGR<19), zesp. IP44, DALI, 3 sv. toky | 23; 38,5 | 3600; 4500; 6000 | 4000 K | 100000 | 5 |  | 3240 |  | L80 | IP20/44 | 3x18W, 4x18W, 4x24W |  | studená bílá | 220-240 | 155 | 595 | 595 | 38.5 | ano | >80 |  | 14.5 | 1 | ne
O | P | I | 911401840687 | 8720169764118 | RC136B G4 34_43_57S/830 PSD W30L120 OC | Obdélník, UGR<19, zespodu IP44, kancelářská optika (UGR<19), 3 sv. toky, DALI | 23; 38,5 | 3400; 4300; 5700 | 3000 K | 100000 | 5 |  | 3600 |  | L80 | IP20/44 | 3x18W, 4x18W, 4x24W |  | teplá bílá | 220-240 | 148 | 595 | 595 | 38.5 | ano | >80 |  | 14.5 | 1 | ne
O | P | I | 911401840887 | 8720169764132 | RC136B G4 36_45_60S/840 PSD W30L120 OC | Obdélník, UGR<19, zespodu IP44, kancelářská optika (UGR<19), 3 sv. toky, DALI | 23; 38,5 | 3600; 4500; 6000 | 4000 K | 100000 | 5 |  | 3600 |  | L80 | IP20/44 | 3x18W, 4x18W, 4x24W |  | studená bílá | 220-240 | 155 | 595 | 595 | 38.5 | ano | >80 |  | 14.5 | 1 | ne
O | P | I | 911401809287 | 8720169752481 | RC159Z Plaster Ceiling SMB, PLC | Sada pro instalaci do sádrokartonu (4 ks klipů a spojovací materiál), vhodné pro RC132V G4, G5, G6, RC136B, RC007B, RC065B |  |  |  |  | 2 |  | 130 | [14 empty] | 0 | 1 | ne
O | P | I | 911401809187 | 8720169752474 | RC159Z Safety Cable | Bezpečnostní lanko, vhodné pro RC132V G4, G5, G6, RC136B, RC007B, RC065B |  |  |  |  | 2 |  | 55 | [14 empty] | 0 | 1 | ne
O | P | I | 911401892680 | 8710163362748 | RC065Z SC | Sada pro zavěšení vítidla Ledinaire, vhodné pro RC065B |  |  |  |  | 2 |  | 49 | [14 empty] | 0 | 1 | ne
O | P | I | 911401809587 | 8720169752511 | RC159Z Suspension set SME, 2 WH | Sada pro zavěšení svítidla, multibalení 2ks (cena za multibalení), vhodné pro RC132V G4, G5, G6, RC136B, RC007B, RC065B |  |  |  |  | 2 |  | 555 | [14 empty] | 0 | 1 | ne
O | P | I | 911401809487 | 8720169752504 | RC159Z Suspension set SME, 3 WH | Sada pro zavěšení svítidla vč. napájecího kabelu, vhodné pro RC132V G4, G5, G6, RC136B, RC007B, RC065B |  |  |  |  | 2 |  | 880 | [14 empty] | 1 | 1 | ne
O | P | I | 911401805681 | 8710163365923 | RC065Z SME, 3 WH | Sada pro zavěšení svítidla vč. napájecího kabelu, vhodné pro RC065B |  |  |  |  | 2 |  | 850 | [14 empty] | 1 | 1 | ne
O | P | I | 911401809387 | 8720169752498 | RC159Z Suspension set SME, 4 WH | Sada pro zavěšení svítidla vč. napájecího kabelu pro DALI stmívatelné verze (PSD), vhodné pro RC132V G4, G5 PSD, G6 PSD, RC136B PSD, RC065B PSD |  |  |  |  | 2 |  | 925 | [14 empty] | 1 | 1 | ne
O | P | I | 911401807787 | 8720169752146 | RC159Z SMB W60L60 | Sada pro přisazení svítidla 60x60 cm, vhodné pro RC132V G4, G5, G6, RC136B, RC007B, RC065B |  |  |  |  | 2 |  | 650 | [14 empty] | 0 | 1 | ne
O | P | I | 911401807987 | 8720169752160 | RC159Z SMB W30L120 | Sada pro přisazení svítidla 30x120 cm, vhodné pro RC132V G4, G5, G6, RC136B, RC007B, RC065B |  |  |  |  | 2 |  | 860 | [14 empty] | 0 | 1 | ne
O | P | I | 911401808087 | 8720169752177 | RC059Z SMB W60L60 | Sada pro přisazení svítidla 60x60 cm, vhodné pro RC132V G4, G5, G6, RC136B, RC007B, RC065B |  |  |  |  | 2 |  | 585 | [14 empty] | 0 | 1 | ne
O | P | I | 911401808387 | 8720169752207 | RC059Z SMB W60L120 | Sada pro přisazení svítidla 60x120 cm, vhodné pro RC132V G4, G5, G6, RC136B, RC007B, RC065B |  |  |  |  | 2 |  | 910 | [14 empty] | 0 | 1 | ne
O | P | I | 911401808287 | 8720169752191 | RC059Z SMB W30L120 | Sada pro přisazení svítidla 30x120 cm, vhodné pro RC132V G4, G5, G6, RC136B, RC007B, RC065B |  |  |  |  | 2 |  | 860 | [14 empty] | 0 | 1 | ne
O | P |  | 912401483525 | 8718699799281 | RC159Z Deco Square W60L60 (5pcs) | Dekorační prvek - čtverec, multibalení 5ks (cena za multibalení), vhodné pro RC132V G4, G5, G6, RC136B, RC007B, RC065B rozměr W60L60 |  |  |  |  | 2 |  | 4500 | [14 empty] | 0 | 1 | ne
O | P |  | 912401483526 | 8718699799298 | RC159Z Deco Double Square W60L60 (5pcs) | Dekorační prvek - dvojitý čtverec, multibalení 5ks (cena za multibalení), vhodné pro RC132V G4, G5, G6, RC136B, RC007B, RC065B rozměr W60L60 |  |  |  |  | 2 |  | 4500 | [14 empty] | 0 | 1 | ne
O | P |  | 912401483527 | 8718699799304 | RC159Z Deco Double Circle W60L60 (5pcs) | Dekorační prvek - dvojitý kruh, multibalení 5ks (cena za multibalení), vhodné pro RC132V G4, G5, G6, RC136B, RC007B, RC065B rozměr W60L60 |  |  |  |  | 2 |  | 4500 | [14 empty] | 0 | 1 | ne
O | P |  | 911401856685 | 8720169513228 | SM155Z Suspension set CL fastset | Sada pro zavěšení svítidla, vhodné pro SM155Z |  |  |  |  | 2 |  | 85 | [14 empty] | 0 | 1 | ne
O | P | I | 911401843787 | 8720169764705 | SM060C G2 34_40S/840 PSU W20L120 NOC | Přisazený obdélník, svícení uprostřed, standardní optika (UGR<22), 2 sv. toky | 28, 33 | 3400, 4000 | 4000 K | 75000 | 5 |  | 1950 |  | L70 | IP20 | 2x36W |  | studená bílá | 220-240 | 121 | 200 | 1200 | 53 | ne | >80 |  | 14.5 | 1 | ne
O | P | I | 911401843887 | 8720169764712 | SM060C G2 34_40S/840 PSU W20L120 OC | Přisazený obdélník, svícení uprostřed, kancelářská optika (UGR<19), 2 sv. toky | 28, 33 | 3400, 4000 | 4000 K | 75000 | 5 |  | 2250 |  | L70 | IP20 | 2x36W |  | studená bílá | 220-240 | 121 | 200 | 1200 | 53 | ne | >80 |  | 14.5 | 1 | ne
O | P | I | 911401892185 | 8720169736856 | SM065C 41S/840 PSU W60L60 NOC | Přisazený čtverec, nestmívatelný, standardní optika (UGR<22), | 34 | 4100 | 4000 K | 50000 | 5 |  | 1300 |  | L80 | IP20/40 | 4x14W,4x18W |  | studená bílá | 220-240 | 120 | 595 | 595 | 40 | ne | >80 |  | 14.5 | 1 | ne
O | P | I | 911401892385 | 8720169736917 | SM065C 41S/840 PSU W60L60 NOC 4PK | Přisazený čtverec, nestmívatelný, standardní optika (UGR<22), multibalení 4ks (cena za 1 ks) | 34 | 4100 | 4000 K | 50000 | 5 |  | 1250 |  | L80 | IP20/40 | 4x14W,4x18W |  | studená bílá | 220-240 | 120 | 595 | 595 | 40 | ne | >80 |  | 14.5 | 4 | ne
O | P | I | 911401892085 | 8720169736849 | SM065C 41S/840 PSU W60L60 OC | Přisazený čtverec, kancelářská optika (UGR<19) | 34 | 4100 | 4000 K | 50000 | 5 |  | 1600 |  | L80 | IP20/40 | 4x14W,4x18W |  | studená bílá | 220-240 | 120 | 595 | 595 | 40 | ne | 80 |  | 14.5 | 1 | ne
O | P | I | 911401892285 | 8720169736900 | SM065C 41S/840 PSU W60L60 OC 4PK | Přisazený čtverec, kancelářská optika (UGR<19), multibalení 4ks (cena za 1 ks) | 34 | 4100 | 4000 K | 50000 | 5 |  | 1550 |  | L80 | IP20/40 | 4x14W,4x18W |  | studená bílá | 220-240 | 120 | 595 | 595 | 40 | ne | >80 |  | 14.5 | 4 | ne
O | P | I | 911401881981 | 8719514512337 | SM136V 31S_37S_43S/840 PSD W20L120 NOC | Přisazený obdélník, standardní optika (UGR<22), zespodu IP44, DALI, 3 sv. toky | 22, 26, 31 | 3100, 3700, 4300 | 4000 K | 50000 | 5 |  | 2800 |  | L80 | IP20/44 | 2x28W, 2x36W |  | studená bílá | 220-240 | 138 | 200 | 1200 | 68.5 | ano | >80 |  | 14.5 | 1 | ne
O | P | I | 911401841687 | 8720169764217 | SM136V G4 36_45_60S/840 PSU W20L120 NOC | Přisazený obdélník, standardní optika (UGR<22), zespodu IP44, 3 sv. toky | 23, 38,5 | 3600, 4500, 6000 | 4000 K | 100000 | 5 |  | 2650 |  | L80 | IP20/44 | 2x28W, 2x36W |  | studená bílá | 220-240 | 155 | 200 | 1200 | 53 | ne | >80 |  | 14.5 | 1 | ne
O | P | I | 911401841787 | 8720169764224 | SM136V G4 36_45_60S/840 PSU W20L120 OC | Přisazený obdélník, kancelářská optika (UGR<19), zespodu IP44, 3 sv. toky | 23, 38,5 | 3600, 4500, 6000 | 4000 K | 100000 | 5 |  | 2950 |  | L80 | IP20/44 | 2x28W, 2x36W |  | studená bílá | 220-240 | 155 | 200 | 1200 | 53 | ne | >80 |  | 14.5 | 1 | ne
O | P | I | 911401841887 | 8720169764231 | SM136V G4 34_43_57S/830 PSD W20L120 OC | Přisazený obdélník, kancelářská optika (UGR<19), zespodu IP44, DALI, 3 sv. Toky | 23, 38,5 | 3400, 4300, 5700 | 3000 K | 100000 | 5 |  | 3250 |  | L80 | IP20/44 | 2x28W, 2x36W |  | teplá bílá | 220-240 | 148 | 200 | 1200 | 53 | ano | >80 |  | 14.5 | 1 | ne
O | P | I | 911401841987 | 8720169764248 | SM136V G4 36_45_60S/840 PSD W20L120 OC | Přisazený obdélník, kancelářská optika (UGR<19), zespodu IP44, DALI, 3 sv. Toky | 23, 38,5 | 3600, 4500, 6000 | 4000 K | 100000 | 5 |  | 3250 |  | L80 | IP20/44 | 2x28W, 2x36W |  | studená bílá | 220-240 | 155 | 200 | 1200 | 53 | ano | >80 |  | 14.5 | 1 | ne
O | P | I | 911401842387 | 8720169764286 | SM136V G4 34_43_65S/830 PSU W20L157 OC | Přisazený obdélník, kancelářská optika (UGR<19), zespodu IP44, 3 sv. toky | 22,5, 43,5 | 3400, 4300, 6500 | 3000 K | 100000 | 5 |  | 3850 |  | L80 | IP20/44 | 2x35W, < 2x58W |  | teplá bílá | 220-240 | 168 | 200 | 1570 | 53 | ne | >80 |  | 14.5 | 1 | ne
O | P | I | 911401842287 | 8720169764279 | SM136V G4 36_45_68S/840 PSU W20L157 OC | Přisazený obdélník, kancelářská optika (UGR<19), zespodu IP44, 3 sv. toky | 22,5, 43,5 | 3600, 4500, 6800 | 4000 K | 100000 | 5 |  | 3850 |  | L80 | IP20/44 | 2x35W, < 2x58W |  | studená bílá | 220-240 | 176 | 200 | 1570 | 53 | ne | >80 |  | 14.5 | 1 | ne
O | P | I | 911401842587 | 8720169764309 | SM136V G4 34_43_65S/830 PSD W20L157 OC | Přisazený obdélník, kancelářská optika (UGR<19), zespodu IP44, DALI, 3 sv. toky | 22,5, 43,5 | 3400, 4300, 6500 | 3000 K | 100000 | 5 |  | 4450 |  | L80 | IP20/44 | 2x35W, < 2x58W |  | teplá bílá | 220-240 | 168 | 200 | 1570 | 53 | ano | >80 |  | 14.5 | 1 | ne
O | P | I | 911401842487 | 8720169764293 | SM136V G4 36_45_68S/840 PSD W20L157 OC | Přisazený obdélník, kancelářská optika (UGR<19), zespodu IP44, DALI, 3 sv. toky | 22,5, 43,5 | 3600, 4500, 6800 | 4000 K | 100000 | 5 |  | 4450 |  | L80 | IP20/44 | 2x35W, < 2x58W |  | studená bílá | 220-240 | 176 | 200 | 1570 | 53 | ano | >80 |  | 14.5 | 1 | ne
O | P | I | 911401841185 | 8720169510135 | SM155C 48S/840 PSU TW3 PI5 L1160 | Standardní optika (UGR<25), celé tělo IP44, 5pólový zásuvný konektor, 3fázová průběžná montáž | 34 | 4800 | 4000 K | 50000 | 5 |  | 2400 |  | L80 | IP20/44 | 2x28W, 2x36W |  | studená bílá | 220-240 | 141 | 163 | 1160 | 67 | ne | >80 |  | 14.5 | 1 | ne
O | P | I | 911401841285 | 8720169510142 | SM155C 60S/840 PSU TW3 PI5 L1440 | Standardní optika (UGR<25), celé tělo IP44, 5pólový zásuvný konektor, 3fázová průběžná montáž | 43 | 6000 | 4000 K | 50000 | 5 |  | 2900 |  | L80 | IP20/44 | 2x28W, 2x36W |  | studená bílá | 220-240 | 139 | 163 | 1440 | 67 | ne | >80 |  | 14.5 | 1 | ne
O | P | I | 911401841385 | 8720169510159 | SM155C 17_26S/830_840 PSU TW3 PI5 L602 | Standardní optika (UGR<25), celé tělo IP44, 5pólový zásuvný konektor, 3fázová průběžná montáž, Multilumen, Multicolor | 12, 14, 17, 20 | 1700, 1900, 2200, 2600 | 3000, 4000 K | 50000 | 5 |  | 2300 |  | L80 | IP20/44 | 2x18W, 2x26W |  | multicolor | 220-240 | 130 | 163 | 602 | 67 | ne | >80 |  | 14.5 | 1 | ne
O | P | I | 911401841485 | 8720169510166 | SM155C 30_48S/830_840 PSU TW3 PI5 L1160 | Standardní optika (UGR<25), celé tělo IP44, 5pólový zásuvný konektor, 3fázová průběžná montáž, Multilumen, Multicolor | 20, 25, 30, 34 | 3000, 3450, 4100, 4800 | 3000, 4000 K | 50000 | 5 |  | 2700 |  | L80 | IP20/44 | 2x28W, 2x36W |  | multicolor | 220-240 | 141 | 163 | 1160 | 67 | ne | >80 |  | 14.5 | 1 | ne
O | P | I | 911401803587 | 8720169750739 | SM155C 30_48S/830_840 PSED TW1 PI5 L1160 | Standardní optika (UGR<25), celé tělo IP44, 5pólový zásuvný konektor, vybaveno průchozím 1fázovým vedením, Multilumen, Multicolor, DALI | 20,5, 34,5 | 3000, 4800 | 3000, 4000 K | 50000 | 5 |  | 4850 |  | L80 | IP20/44 | 2x28W, 2x36W |  | multicolor | 220-240 | 139 | 163 | 1160 | 67 | ano | >80 |  | 14.5 | 1 | ne
O | P | I | 911401803687 | 8720169750746 | SM155C 37_60S/830_840 PSED TW1 PI5 L1440 | Standardní optika (UGR<25), celé tělo IP44, 5pólový zásuvný konektor, vybaveno průchozím 1fázovým vedením, Multilumen, Multicolor, DALI | 25,5, 43,5 | 3700, 6000 | 3000, 4000 K | 50000 | 5 |  | 5400 |  | L80 | IP20/44 | 2x28W, 2x36W |  | multicolor | 220-240 | 137 | 163 | 1440 | 67 | ano | >80 |  | 14.5 | 1 | ne
|  |  | 910505106099 | 8721103354235 | SM190C 37S/830 PSU W6L120 NOC BK | Přisazený obdélník, standardní optika (UGR=23), snadná montáž – součástí jsou držáky, černá | 34 | 3450 | 4000 K | 100000 | 5 |  | 3200 |  | L80 | IP20 | 2x28W, 2x36W |  | studená bílá | 220-240 | 101 | 61.8 | 1135 | 71.8 | ne | 80 |  | 14.5 | 1 | ne
|  |  | 910505106098 | 8721103354228 | SM190C 37S/830 PSU W6L120 NOC WH | Přisazený obdélník, standardní optika (UGR=23), snadná montáž – součástí jsou držáky, bílá | 34 | 3450 | 3000 K | 100000 | 5 |  | 3200 |  | L80 | IP20 | 2x28W, 2x36W |  | teplá bílá | 220-240 | 101 | 61.8 | 1135 | 71.8 | ne | 80 |  | 14.5 | 1 | ne
|  |  | 910505106102 | 8721103354259 | SM190C 37S/840 PSU W6L120 NOC BK | Přisazený obdélník, standardní optika (UGR=23), snadná montáž – součástí jsou držáky, černá | 34 | 3700 | 4000 K | 100000 | 5 |  | 3200 |  | L80 | IP20 | 2x28W, 2x36W |  | studená bílá | 220-240 | 108 | 61.8 | 1135 | 71.8 | ne | 80 |  | 14.5 | 1 | ne
|  |  | 910505106101 | 8721103354242 | SM190C 37S/840 PSU W6L120 NOC WH | Přisazený obdélník, standardní optika (UGR=23), snadná montáž – součástí jsou držáky, bílá | 34 | 3700 | 4000 K | 100000 | 5 |  | 3200 |  | L80 | IP20 | 2x28W, 2x36W |  | studená bílá | 220-240 | 108 | 61.8 | 1135 | 71.8 | ne | 80 |  | 14.5 | 1 | ne
|  |  | 910505106044 | 8721103352538 | SM190C 39S/830 PSU W6L120 OC BK | Přisazený obdélník, kancelářská optika (UGR=19), snadná montáž – součástí jsou držáky, černá | 24.5 | 3650 | 3000 K | 100000 | 5 |  | 3500 |  | L80 | IP20 | 2x28W, 2x36W |  | teplá bílá | 220-240 | 148 | 61.8 | 1135 | 71.8 | ne | 80 |  | 14.5 | 1 | ne
|  |  | 910505106043 | 8721103352521 | SM190C 39S/830 PSU W6L120 OC WH | Přisazený obdélník, kancelářská optika (UGR=19), snadná montáž – součástí jsou držáky, bílá | 24.5 | 3650 | 3000 K | 100000 | 5 |  | 3500 |  | L80 | IP20 | 2x28W, 2x36W |  | teplá bílá | 220-240 | 148 | 61.8 | 1135 | 71.8 | ne | 80 |  | 14.5 | 1 | ne
|  |  | 910505105783 | 8720169630376 | SM190C 39S/840 PSU W6L120 OC BK | Přisazený obdélník, kancelářská optika (UGR=19), snadná montáž – součástí jsou držáky, černá | 24.5 | 3900 | 4000 K | 100000 | 5 |  | 3500 |  | L80 | IP20 | 2x28W, 2x36W |  | studená bílá | 220-240 | 159 | 61.8 | 1135 | 71.8 | ne | 80 |  | 14.5 | 1 | ne
|  |  | 910505105782 | 8720169630369 | SM190C 39S/840 PSU W6L120 OC WH | Přisazený obdélník, kancelářská optika (UGR=19), snadná montáž – součástí jsou držáky, bílá | 24.5 | 3900 | 4000 K | 100000 | 5 |  | 3500 |  | L80 | IP20 | 2x28W, 2x36W |  | studená bílá | 220-240 | 159 | 61.8 | 1135 | 71.8 | ne | 80 |  | 14.5 | 1 | ne
|  |  | 910505106095 | 8721103354198 | SP190P 37S/830 PSU W6L120 NOC SW2 BK | Závěsné svítidlo, standardní optika (UGR=23), snadná montáž – součástí je závěsná sada, černá | 34 | 3450 | 3000 K | 100000 | 5 |  | 3700 |  | L80 | IP20 | 2x28W, 2x36W |  | teplá bílá | 220-240 | 101 | 61.8 | 1135 | 71.8 | ne | 80 |  | 14.5 | 1 | ne
|  |  | 910505105994 | 8721103350275 | SP190P 37S/830 PSU W6L120 NOC SW2 WH | Závěsné svítidlo, standardní optika (UGR=23), snadná montáž – součástí je závěsná sada, bílá | 34 | 3450 | 3000 K | 100000 | 5 |  | 3700 |  | L80 | IP20 | 2x28W, 2x36W |  | teplá bílá | 220-240 | 101 | 61.8 | 1135 | 71.8 | ne | 80 |  | 14.5 | 1 | ne
|  |  | 910505106097 | 8721103354211 | SP190P 37S/840 PSU W6L120 NOC SW2 BK | Závěsné svítidlo, standardní optika (UGR=23), snadná montáž – součástí je závěsná sada, černá | 34 | 3700 | 4000 K | 100000 | 5 |  | 3700 |  | L80 | IP20 | 2x28W, 2x36W |  | studená bílá | 220-240 | 108 | 61.8 | 1135 | 71.8 | ne | 80 |  | 14.5 | 1 | ne
|  |  | 910505106096 | 8721103354204 | SP190P 37S/840 PSU W6L120 NOC SW2 WH | Závěsné svítidlo, standardní optika (UGR=23), snadná montáž – součástí je závěsná sada, bílá | 34 | 3700 | 4000 K | 100000 | 5 |  | 3700 |  | L80 | IP20 | 2x28W, 2x36W |  | studená bílá | 220-240 | 108 | 61.8 | 1135 | 71.8 | ne | 80 |  | 14.5 | 1 | ne
|  |  | 910505106042 | 8721103352514 | SP190P 39S/830 PSU W6L120 OC SW2 BK | Závěsné svítidlo, kancelářská optika (UGR=19), snadná montáž – součástí je závěsná sada, černá | 24.5 | 3650 | 3000 K | 100000 | 5 |  | 4000 |  | L80 | IP20 | 2x28W, 2x36W |  | teplá bílá | 220-240 | 148 | 61.8 | 1135 | 71.8 | ne | 80 |  | 14.5 | 1 | ne
|  |  | 910505106041 | 8721103352507 | SP190P 39S/830 PSU W6L120 OC SW2 WH | Závěsné svítidlo, kancelářská optika (UGR=19), snadná montáž – součástí je závěsná sada, bílá | 24.5 | 3650 | 3000 K | 100000 | 5 |  | 4000 |  | L80 | IP20 | 2x28W, 2x36W |  | teplá bílá | 220-240 | 148 | 61.8 | 1135 | 71.8 | ne | 80 |  | 14.5 | 1 | ne
|  |  | 910505105781 | 8720169630352 | SP190P 39S/840 PSU W6L120 OC SW2 BK | Závěsné svítidlo, kancelářská optika (UGR=19), snadná montáž – součástí je závěsná sada, černá | 24.5 | 3900 | 4000 K | 100000 | 5 |  | 4000 |  | L80 | IP20 | 2x28W, 2x36W |  | studená bílá | 220-240 | 159 | 61.8 | 1135 | 71.8 | ne | 80 |  | 14.5 | 1 | ne
|  |  | 910505105780 | 8720169630345 | SP190P 39S/840 PSU W6L120 OC SW2 WH | Závěsné svítidlo, kancelářská optika (UGR=19), snadná montáž – součástí je závěsná sada, bílá | 24.5 | 3900 | 4000 K | 100000 | 5 |  | 4000 |  | L80 | IP20 | 2x28W, 2x36W |  | studená bílá | 220-240 | 159 | 61.8 | 1135 | 71.8 | ne | 80 |  | 14.5 | 1 | ne
O | P |  | 910505103766 | 8720169617858 | SP250Z C1700P3 BK | Kabel s dekorativní stropní krytkou pro závěsnou verzi, černá | [6 empty] | 750 | [14 empty] | 0 | 1 | ne
O | P |  | 910505103765 | 8720169617841 | SP250Z C1700P3 WH | Kabel s dekorativní stropní krytkou pro závěsnou verzi, bílá | [6 empty] | 750 | [14 empty] | 0 | 1 | ne
O | P | I | 911401876480 | 8710163360072 | WT060C LED18S/840 PSU L600 BN | Prachotěs, IK08, napájení pouze z jedné strany, konektor s WAGO svorkou, eco (hnědý) obal | 15 | 1800 | 4000 K | 50000 | 5 |  | 650 |  | L70 | IP66 | 2x18W |  | studená bílá | 220-240 | 120 | 69 | 611 | 59 | ne | >80 |  | 1 | 1 | ne
O | P | I | 911401892780 | 8710163362915 | WT060C LED25S/840 PSU L1200 BN | Prachotěs, IK08, napájení pouze z jedné strany, konektor s WAGO svorkou, eco (hnědý) obal | 20 | 2500 | 4000 K | 50000 | 5 |  | 830 |  | L70 | IP66 | 1x36W |  | studená bílá | 220-240 | 125 | 69 | 1201 | 59 | ne | >80 |  | 14.5 | 1 | ne
O | P | I | 911401876680 | 8710163360096 | WT060C LED36S/840 PSU L1200 BN | Prachotěs, IK08, napájení pouze z jedné strany, konektor s WAGO svorkou, eco (hnědý) obal | 30 | 3600 | 4000 K | 50000 | 5 |  | 890 |  | L70 | IP66 | 2x36W |  | studená bílá | 220-240 | 120 | 69 | 1201 | 59 | ne | >80 |  | 14.5 | 1 | ne
O | P | I | 911401877280 | 8710163360157 | WT060C LED36S/865 PSU L1200 BN | Prachotěs, IK08, napájení pouze z jedné strany, konektor s WAGO svorkou, eco (hnědý) obal | 30 | 3600 | 6500 K | 50000 | 5 |  | 890 |  | L70 | IP66 | 2x36W |  | studené denní světlo | 220-240 | 120 | 69 | 1201 | 59 | ne | >80 |  | 14.5 | 1 | ne
O | P | I | 911401892980 | 8710163362939 | WT060C LED34S/840 PSU L1500 BN | Prachotěs, IK08, napájení pouze z jedné strany, konektor s WAGO svorkou, eco (hnědý) obal | 28 | 3400 | 4000 K | 50000 | 5 |  | 1000 |  | L70 | IP66 | 1x58W |  | studená bílá | 220-240 | 121 | 69 | 1501 | 59 | ne | >80 |  | 14.5 | 1 | ne
O | P | I | 911401876880 | 8710163360119 | WT060C LED56S/840 PSU L1500 BN | Prachotěs, IK08, napájení pouze z jedné strany, konektor s WAGO svorkou, eco (hnědý) obal | 46 | 5600 | 4000 K | 50000 | 5 |  | 1050 |  | L70 | IP66 | 2x58W |  | studená bílá | 220-240 | 121 | 69 | 1501 | 59 | ne | >80 |  | 14.5 | 1 | ne
O | P | I | 911401877480 | 8710163360171 | WT060C LED56S/865 PSU L1500 BN | Prachotěs, IK08, napájení pouze z jedné strany, konektor s WAGO svorkou, eco (hnědý) obal | 46 | 5600 | 6500 K | 50000 | 5 |  | 1050 |  | L70 | IP66 | 2x58W |  | studené denní světlo | 220-240 | 121 | 69 | 1501 | 59 | ne | >80 |  | 14.5 | 1 | ne
O | P | I | 911401893180 | 8710163362953 | WT060C LED80S/840 PSU L1800 BN | Prachotěs, IK08, napájení pouze z jedné strany, konektor s WAGO svorkou, eco (hnědý) obal | 65 | 8000 | 4000 K | 50000 | 5 |  | 1410 |  | L70 | IP66 | 2x80W |  | studená bílá | 220-240 | 123 | 69 | 1801 | 59 | ne | >80 |  | 14.5 | 1 | ne
O | P | I | 911401892880 | 8710163362922 | WT060C LED25S/840 PSU TW1 L1200 BN | Prachotěs, IK08, průběžná montáž, na obou stranách konektor s WAGO svorkou, eco (hnědý) obal | 20 | 2500 | 4000 K | 50000 | 5 |  | 880 |  | L70 | IP66 | 1x36W |  | studená bílá | 220-240 | 125 | 69 | 1258 | 59 | ne | >80 |  | 14.5 | 1 | ne
O | P | I | 911401876780 | 8710163360102 | WT060C LED36S/840 PSU TW1 L1200 BN | Prachotěs, IK08, průběžná montáž, na obou stranách konektor s WAGO svorkou, eco (hnědý) obal | 30 | 3600 | 4000 K | 50000 | 5 |  | 940 |  | L70 | IP66 | 2x36W |  | studená bílá | 220-240 | 120 | 69 | 1258 | 59 | ne | >80 |  | 14.5 | 1 | ne
O | P | I | 911401893080 | 8710163362946 | WT060C LED34S/840 PSU TW1 L1500 BN | Prachotěs, IK08, průběžná montáž, na obou stranách konektor s WAGO svorkou, eco (hnědý) obal | 28 | 3400 | 4000 K | 50000 | 5 |  | 1050 |  | L70 | IP66 | 1x58W |  | studená bílá | 220-240 | 121 | 69 | 1558 | 59 | ne | >80 |  | 14.5 | 1 | ne
O | P | I | 911401876980 | 8710163360126 | WT060C LED56S/840 PSU TW1 L1500 BN | Prachotěs, IK08, průběžná montáž, na obou stranách konektor s WAGO svorkou, eco (hnědý) obal | 46 | 5600 | 4000 K | 50000 | 5 |  | 1100 |  | L70 | IP66 | 2x58W |  | studená bílá | 220-240 | 121 | 69 | 1558 | 59 | ne | >80 |  | 14.5 | 1 | ne
O | P | I | 911401815185 | 8720169500211 | WT065C LED29_48S/840 PSU L1200 | Prachotěs, IK08, napájení pouze z jedné strany, konektor s WAGO svorkou | 23, 42 | 2900, 4800 | 4000 K | 50000 | 5 |  | 1150 |  | L70 | IP65 | 1x36W,2x36W |  | studená bílá | 220-240 | 114 | 71 | 1207 | 74 | ne | >80 |  | 14.5 | 1 | ne
O | P | I | 911401815285 | 8720169500228 | WT065C LED41_68S/840 PSU L1500 | Prachotěs, IK08, napájení pouze z jedné strany, konektor s WAGO svorkou | 30, 53 | 4100, 6800 | 4000 K | 50000 | 5 |  | 1350 |  | L70 | IP65 | 1x58W,2x58W |  | studená bílá | 220-240 | 128 | 71 | 1507 | 74 | ne | >80 |  | 14.5 | 1 | ne
O | P | I | 911401874084 | 8719514958180 | WT065C G2 LED98S/840 PSU L1500 | Prachotěs, IK08, napájení pouze z jedné strany, konektor s WAGO svorkou | 60 | 9800 | 4000 K | 50000 | 5 |  | 1610 |  | L70 | IP65 | 2x80W |  | studená bílá | 220-240 | 163 | 90 | 1507 | 78 | ne | >80 |  | 14.5 | 1 | ne
O | P | I | 911401815385 | 8720169500235 | WT065C LED29_48S/840 PSU L1200 TW1 | Prachotěs, IK08, průběžná montáž, na obou stranách konektor s WAGO svorkou | 23, 42 | 2900, 4800 | 4000 K | 50000 | 5 |  | 1280 |  | L70 | IP65 | 1x36W,2x36W |  | studená bílá | 220-240 | 114 | 71 | 1214 | 74 | ne | >80 |  | 14.5 | 1 | ne
O | P | I | 911401815485 | 8720169500242 | WT065C LED41_68S/840 PSU L1500 TW1 | Prachotěs, IK08, průběžná montáž, na obou stranách konektor s WAGO svorkou | 30, 53 | 4100, 6800 | 4000 K | 50000 | 5 |  | 1480 |  | L70 | IP65 | 1x58W,2x58W |  | studená bílá | 220-240 | 128 | 71 | 1514 | 74 | ne | >80 |  | 14.5 | 1 | ne
O | P | I | 911401807485 | 8719514963818 | WT065C G3 LED18S/840 PSU L600 BN | Prachotěs, IK08, napájení pouze z jedné strany, konektor s WAGO svorkou, eco (hnědý) obal | 16 | 1800 | 4000 K | 50000 | 5 |  | 740 |  | L75 | IP65 | 2x18W |  | studená bílá | 220-240 | 112 | 71 | 607 | 74 | ne | >80 |  | 14.5 | 1 | ne
O | P | I | 911401807585 | 8719514963825 | WT065C G3 LED24S/840 PSU L1200 BN | Prachotěs, IK08, napájení pouze z jedné strany, konektor s WAGO svorkou, eco (hnědý) obal | 22 | 2400 | 4000 K | 50000 | 5 |  | 1050 |  | L75 | IP65 | 1x36W |  | studená bílá | 220-240 | 109 | 71 | 1207 | 74 | ne | >80 |  | 14.5 | 1 | ne
O | P | I | 911401807685 | 8719514963832 | WT065C G3 LED48S/840 PSU L1200 BN | Prachotěs, IK08, napájení pouze z jedné strany, konektor s WAGO svorkou, eco (hnědý) obal | 44 | 4800 | 4000 K | 50000 | 5 |  | 1220 |  | L75 | IP65 | 2x36W |  | studená bílá | 220-240 | 109 | 71 | 1207 | 74 | ne | >80 |  | 14.5 | 1 | ne
O | P | I | 911401807785 | 8719514963849 | WT065C G3 LED35S/840 PSU L1500 BN | Prachotěs, IK08, napájení pouze z jedné strany, konektor s WAGO svorkou, eco (hnědý) obal | 31 | 3500 | 4000 K | 50000 | 5 |  | 1130 |  | L75 | IP65 | 1x58W |  | studená bílá | 220-240 | 112 | 71 | 1507 | 74 | ne | >80 |  | 14.5 | 1 | ne
O | P | I | 911401807885 | 8719514963856 | WT065C G3 LED68S/840 PSU L1500 BN | Prachotěs, IK08, napájení pouze z jedné strany, konektor s WAGO svorkou, eco (hnědý) obal | 53 | 6800 | 4000 K | 50000 | 5 |  | 1420 |  | L75 | IP65 | 2x58W |  | studená bílá | 220-240 | 128 | 71 | 1507 | 74 | ne | >80 |  | 14.5 | 1 | ne
O | P | I | 911401807985 | 8719514963863 | WT065C G3 LED74S/840 PSU L1500 BN | Prachotěs, IK08, napájení pouze z jedné strany, konektor s WAGO svorkou, eco (hnědý) obal | 54 | 7400 | 4000 K | 50000 | 5 |  | 1520 |  | L75 | IP65 | 2x58W |  | studená bílá | 220-240 | 137 | 71 | 1507 | 74 | ne | >80 |  | 14.5 | 1 | ne
O | P | I | 911401823480 | 8718291840459 | WT120C G2 LED19S/840 PSU L600 | Prachotěs, IK08, v balení i druhá průchodka pro liniové zapojení | 15 | 1900 | 4000 K | 50000 | 5 |  | 1150 |  | L75 | IP65 | 2x18W |  | studená bílá | 220-240 | 126 | 80 | 665 | 76 | ne | >80 |  | 14.5 | 1 | ne
O | P | I | 911401815487 | 8720169754263 | WT120C G2 LED20S/840 PSU L600 | Prachotěs, IK08, v balení i druhá průchodka pro liniové zapojení | 12.8 | 2000 | 4000 K | 50000 | 5 |  | 1300 |  | L80 | IP65 | 2x18W |  | studená bílá | 220-240 | 156 | 80 | 665 | 76 | ne | >80 |  | 14.5 | 1 | ne
O | P | I | 911401815587 | 8720169754270 | WT120C G2 LED40S/840 PSU L600 | Prachotěs, IK08, v balení i druhá průchodka pro liniové zapojení | 25 | 4000 | 4000 K | 50000 | 5 |  | 1450 |  | L80 | IP65 | 2x36W |  | studená bílá | 220-240 | 160 | 80 | 665 | 76 | ne | >80 |  | 14.5 | 1 | ne
O | P | I | 911401823580 | 8718291840466 | WT120C G2 LED27S/840 PSU L1200 | Prachotěs, IK08, v balení i druhá průchodka pro liniové zapojení | 20.5 | 2700 | 4000 K | 50000 | 5 |  | 1450 |  | L75 | IP65 | 1x36W |  | studená bílá | 220-240 | 131 | 80 | 1215 | 76 | ne | >80 |  | 14.5 | 1 | ne
O | P | I | 911401823780 | 8718291840480 | WT120C G2 LED40S/840 PSU L1200 | Prachotěs, IK08, v balení i druhá průchodka pro liniové zapojení | 28.6 | 4000 | 4000 K | 50000 | 5 |  | 1600 |  | L75 | IP65 | 2x36W |  | studená bílá | 220-240 | 139 | 80 | 1215 | 76 | ne | >80 |  | 14.5 | 1 | ne
O | P | I | 911401824681 | 8710163369365 | WT120C G2 LED37S/830 PSU L1200 | Prachotěs, IK08, v balení i druhá průchodka pro liniové zapojení | 28.5 | 3700 | 3000 K | 50000 | 5 |  | 1600 |  | L70 | IP65 | 1x58W |  | teplá bílá | 220-240 | 129 | 80 | 1215 | 76 | ne | >80 |  | 14.5 | 1 | ne
O | P | I | 911401824381 | 8710163369334 | WT120C G2 LED40S/865 PSU L1200 | Prachotěs, IK08, v balení i druhá průchodka pro liniové zapojení | 28.5 | 4000 | 6500 K | 50000 | 5 |  | 1600 |  | L70 | IP65 | 2x36W |  | studené denní světlo | 220-240 | 140 | 80 | 1215 | 76 | ne | >80 |  | 14.5 | 1 | ne
O | P | I | 911401814985 | 8720169500198 | WT120C G2 LED27_45S/840 PSU L1200 | Prachotěs, IK08, v balení i druhá průchodka pro liniové zapojení, Multilumen | 30 | 2700, 4500 | 4000 K | 50000 | 5 |  | 1750 |  | L70 | IP65 | 2x36W |  | studená bílá | 220-240 | 150 | 80 | 1215 | 76 | ne | >80 |  | 14.5 | 1 | ne
O | P | I | 911401815687 | 8720169754287 | WT120C G2 LED60S/840 PSU L1200 | Prachotěs, IK08, v balení i druhá průchodka pro liniové zapojení | 37.5 | 6000 | 4000 K | 50000 | 5 |  | 1750 |  | L80 | IP65 | 2x58W |  | studená bílá | 220-240 | 160 | 80 | 1215 | 76 | ne | >80 |  | 14.5 | 1 | ne
O | P | I | 911401815787 | 8720169754294 | WT120C G2 LED80S/840 PSU L1200 | Prachotěs, IK08, v balení i druhá průchodka pro liniové zapojení | 50 | 8000 | 4000 K | 50000 | 5 |  | 1900 |  | L80 | IP65 | 2x80W |  | studená bílá | 220-240 | 160 | 80 | 1215 | 76 | ne | >80 |  | 14.5 | 1 | ne
O | P | I | 911401824481 | 8710163369341 | WT120C G2 LED34S/865 PSU L1500 | Prachotěs, IK08, v balení i druhá průchodka pro liniové zapojení | 24.5 | 3400 | 6500 K | 50000 | 5 |  | 1900 |  | L70 | IP65 | 1x58W |  | studené denní světlo | 220-240 | 138 | 80 | 1515 | 76 | ne | >80 |  | 14.5 | 1 | ne
O | P | I | 911401823680 | 8718291840473 | WT120C G2 LED34S/840 PSU L1500 | Prachotěs, IK08, v balení i druhá průchodka pro liniové zapojení | 24.3 | 3400 | 4000 K | 50000 | 5 |  | 1900 |  | L75 | IP65 | 1x58W |  | studená bílá | 220-240 | 139 | 80 | 1515 | 76 | ne | >80 |  | 14.5 | 1 | ne
O | P | I | 911401823880 | 8718291840497 | WT120C G2 LED60S/840 PSU L1500 | Prachotěs, IK08, v balení i druhá průchodka pro liniové zapojení | 42.9 | 6000 | 4000 K | 50000 | 5 |  | 2050 |  | L75 | IP65 | 2x58W |  | studená bílá | 220-240 | 139 | 80 | 1515 | 76 | ne | >80 |  | 14.5 | 1 | ne
O | P | I | 911401824781 | 8710163369372 | WT120C G2 LED55S/830 PSU L1500 | Prachotěs, IK08, v balení i druhá průchodka pro liniové zapojení | 43 | 5500 | 3000 K | 50000 | 5 |  | 2050 |  | L70 | IP65 | 2x58W |  | teplá bílá | 220-240 | 127 | 80 | 1515 | 76 | ne | >80 |  | 14.5 | 1 | ne
O | P | I | 911401824581 | 8710163369358 | WT120C G2 LED60S/865 PSU L1500 | Prachotěs, IK08, v balení i druhá průchodka pro liniové zapojení | 43 | 6000 | 6500 K | 50000 | 5 |  | 2050 |  | L70 | IP65 | 2x58W |  | studené denní světlo | 220-240 | 139 | 80 | 1515 | 76 | ne | >80 |  | 14.5 | 1 | ne
O | P | I | 911401823980 | 8718699409289 | WT120C G2 LED80S/840 PSU L1500 | Prachotěs, IK08, v balení i druhá průchodka pro liniové zapojení | 57.1 | 8000 | 4000 K | 50000 | 5 |  | 2200 |  | L75 | IP65 | 2x80W |  | studená bílá | 220-240 | 140 | 80 | 1515 | 76 | ne | >80 |  | 14.5 | 1 | ne
O | P | I | 911401815887 | 8720169754300 | WT120C G2 LED100S/840 PSU L1500 | Prachotěs, IK08, v balení i druhá průchodka pro liniové zapojení | 62 | 10000 | 4000 K | 50000 | 5 |  | 2400 |  | L70 | IP65 | 3x58W |  | studená bílá | 220-240 | 161 | 80 | 1515 | 76 | ne | >80 |  | 14.5 | 1 | ne
O | P | I | 911401815987 | 8720169754317 | WT120C G2 LED120S/840 PSU L1500 | Prachotěs, IK08, v balení i druhá průchodka pro liniové zapojení | 75 | 12000 | 4000 K | 50000 | 5 |  | 2600 |  | L70 | IP65 | 3x58W |  | studená bílá | 220-240 | 160 | 80 | 1515 | 76 | ne | >80 |  | 14.5 | 1 | ne
O | P | I | 911401836980 | 8710163349763 | WT120C G2 LED18S/840 PSU PCO L600 | Prachotěs, IK08, v balení i druhá průchodka pro liniové zapojení, velmi široké rozložení světla, opálový difuzor | 15 | 1800 | 4000 K | 50000 | 5 |  | 1150 |  | L75 | IP65 | 2x18W |  | studená bílá | 220-240 | 120 | 80 | 665 | 76 | ne | >80 |  | 14.5 | 1 | ne
O | P | I | 911401837080 | 8710163349770 | WT120C G2 LED25S/840 PSU PCO L1200 | Prachotěs, IK08, v balení i druhá průchodka pro liniové zapojení, velmi široké rozložení světla, opálový difuzor | 20.5 | 2500 | 4000 K | 50000 | 5 |  | 1450 |  | L75 | IP65 | 1x36W |  | studená bílá | 220-240 | 121 | 80 | 1215 | 76 | ne | >80 |  | 14.5 | 1 | ne
O | P | I | 911401837280 | 8710163349794 | WT120C G2 LED37S/840 PSU PCO L1200 | Prachotěs, IK08, v balení i druhá průchodka pro liniové zapojení, velmi široké rozložení světla, opálový difuzor | 28.6 | 3700 | 4000 K | 50000 | 5 |  | 1600 |  | L75 | IP65 | 2x36W |  | studená bílá | 220-240 | 129 | 80 | 1215 | 76 | ne | >80 |  | 14.5 | 1 | ne
O | P | I | 911401837180 | 8710163349787 | WT120C G2 LED31S/840 PSU PCO L1500 | Prachotěs, IK08, v balení i druhá průchodka pro liniové zapojení, velmi široké rozložení světla, opálový difuzor | 24.3 | 3100 | 4000 K | 50000 | 5 |  | 1900 |  | L75 | IP65 | 1x58W |  | studená bílá | 220-240 | 127 | 80 | 1515 | 76 | ne | >80 |  | 14.5 | 1 | ne
O | P | I | 911401837380 | 8710163349800 | WT120C G2 LED57S/840 PSU PCO L1500 | Prachotěs, IK08, v balení i druhá průchodka pro liniové zapojení, velmi široké rozložení světla, opálový difuzor | 42.9 | 5700 | 4000 K | 50000 | 5 |  | 2050 |  | L75 | IP65 | 2x58W |  | studená bílá | 220-240 | 132 | 80 | 1515 | 76 | ne | >80 |  | 14.5 | 1 | ne
O | P | I | 911401535291 | 8718696916858 | WT120C G2 LED27S/840 PSU TW3 L1200 | Prachotěs, IK08, 5pólový zásuvný konektor, 3fázová průběžná montáž | 21.5 | 2700 | 4000 K | 50000 | 5 |  | 2250 |  | L70 | IP65 | 1x36W |  | studená bílá | 220-240 | 125 | 80 | 1230 | 76 | ne | >80 |  | 14.5 | 1 | ne
O | P | I | 911401535591 | 8718696916889 | WT120C G2 LED60S/840 PSU TW3 L1500 | Prachotěs, IK08, 5pólový zásuvný konektor, 3fázová průběžná montáž | 44.5 | 6000 | 4000 K | 50000 | 5 |  | 2820 |  | L70 | IP65 | 2x58W |  | studená bílá | 220-240 | 134 | 80 | 1530 | 76 | ne | >80 |  | 14.5 | 1 | ne
O | P | I | 911401535691 | 8718699409302 | WT120C G2 LED80S/840 PSU TW3 L1500 | Prachotěs, IK08, 5pólový zásuvný konektor, 3fázová průběžná montáž | 60 | 8000 | 4000 K | 50000 | 5 |  | 3000 |  | L70 | IP65 | 2x80W |  | studená bílá | 220-240 | 133 | 80 | 1530 | 76 | ne | >80 |  | 14.5 | 1 | ne
O | P | I | 910505100050 | 8718699163167 | WT120C G2 LED40S/840 PSU WEC L1200 | Prachotěs, IK08, v balení i druhá průchodka pro liniové zapojení, externí zásuvný konektor, „frosted“ difuzor | 29 | 4000 | 4000 K | 50000 | 5 |  | 2400 |  | L80 | IP65 | 2x36W |  | studená bílá | 220-240 | 137 | 80 | 1215 | 76 | ne | >80 |  | 14.5 | 1 | ne
O | P | I | 910505100051 | 8718699163174 | WT120C G2 LED40S/840 PSU TW1 WEC L1200 | Prachotěs, IK08, vybaveno průchozím 1-fázovým vedením, externí zásuvný konektor, „frosted“ difuzor | 29 | 4000 | 4000 K | 50000 | 5 |  | 2800 |  | L80 | IP65 | 2x36W |  | studená bílá | 220-240 | 137 | 80 | 1215 | 76 | ne | >80 |  | 14.5 | 1 | ne
O | P | I | 910505100069 | 8718699163181 | WT120C G2 LED60S/840 PSU WEC L1500 | Prachotěs, IK08, v balení i druhá průchodka pro liniové zapojení, externí zásuvný konektor, „frosted“ difuzor | 44 | 6000 | 4000 K | 50000 | 5 |  | 2850 |  | L75 | IP65 | 2x58W |  | studená bílá | 220-240 | 136 | 80 | 1515 | 76 | ne | >80 |  | 14.5 | 1 | ne
O | P | I | 910505100070 | 8718699163198 | WT120C G2 LED60S/840 PSU TW1 WEC L1500 | Prachotěs, IK08, vybaveno průchozím 1-fázovým vedením, externí zásuvný konektor, „frosted“ difuzor | 44 | 6000 | 4000 K | 50000 | 5 |  | 3250 |  | L75 | IP65 | 2x58W |  | studená bílá | 220-240 | 136 | 80 | 1515 | 76 | ne | >80 |  | 14.5 | 1 | ne
O | P | I | 910505100038 | 8718696883068 | WT120C G2 LED19S/840 PSD L600 | Prachotěs, IK08, v balení i druhá průchodka pro liniové zapojení, stmívatelné DALI | 16 | 1900 | 4000 K | 50000 | 5 |  | 2150 |  | L75 | IP65 | 2x18W |  | studená bílá | 220-240 | 118 | 80 | 665 | 76 | ano | >80 |  | 14.5 | 1 | ne
O | P | I | 911401816087 | 8720169754324 | WT120C G2 LED40S/840 PSD L600 | Prachotěs, IK08, v balení i druhá průchodka pro liniové zapojení, stmívatelné DALI | 25 | 4000 | 4000 K | 50000 | 5 |  | 2450 |  | L70 | IP65 | 2x36W |  | studená bílá | 220-240 | 160 | 80 | 665 | 76 | ano | >80 |  | 14.5 | 1 | ne
O | P | I | 910505100044 | 8718696883075 | WT120C G2 LED27S/840 PSD L1200 | Prachotěs, IK08, v balení i druhá průchodka pro liniové zapojení, stmívatelné DALI | 22 | 2700 | 4000 K | 50000 | 5 |  | 2450 |  | L75 | IP65 | 1x36W |  | studená bílá | 220-240 | 122 | 80 | 1215 | 76 | ano | >80 |  | 14.5 | 1 | ne
O | P | I | 910505100053 | 8718696883099 | WT120C G2 LED40S/840 PSD L1200 | Prachotěs, IK08, v balení i druhá průchodka pro liniové zapojení, stmívatelné DALI | 30 | 4000 | 4000 K | 50000 | 5 |  | 2600 |  | L75 | IP65 | 2x36W |  | studená bílá | 220-240 | 133 | 80 | 1215 | 76 | ano | >80 |  | 14.5 | 1 | ne
O | P | I | 911401816187 | 8720169754331 | WT120C G2 LED60S/840 PSD L1200 | Prachotěs, IK08, v balení i druhá průchodka pro liniové zapojení, stmívatelné DALI | 37.5 | 6000 | 4000 K | 50000 | 5 |  | 2750 |  | L70 | IP65 | 2x58W |  | studená bílá | 220-240 | 160 | 80 | 1215 | 76 | ano | >80 |  | 14.5 | 1 | ne
O | P | I | 911401816287 | 8720169754348 | WT120C G2 LED80S/840 PSD L1200 | Prachotěs, IK08, v balení i druhá průchodka pro liniové zapojení, stmívatelné DALI | 50 | 8000 | 4000 K | 50000 | 5 |  | 2900 |  | L70 | IP65 | 2x80W |  | studená bílá | 220-240 | 160 | 80 | 1215 | 76 | ano | >80 |  | 14.5 | 1 | ne
O | P | I | 910505100061 | 8718696883082 | WT120C G2 LED34S/840 PSD L1500 | Prachotěs, IK08, v balení i druhá průchodka pro liniové zapojení, stmívatelné DALI | 26 | 3400 | 4000 K | 50000 | 5 |  | 2900 |  | L75 | IP65 | 1x58W |  | studená bílá | 220-240 | 130 | 80 | 1515 | 76 | ano | >80 |  | 14.5 | 1 | ne
O | P | I | 910505100072 | 8718696883105 | WT120C G2 LED60S/840 PSD L1500 | Prachotěs, IK08, v balení i druhá průchodka pro liniové zapojení, stmívatelné DALI | 45 | 6000 | 4000 K | 50000 | 5 |  | 3050 |  | L75 | IP65 | 2x58W |  | studená bílá | 220-240 | 133 | 80 | 1515 | 76 | ano | >80 |  | 14.5 | 1 | ne
O | P | I | 910505100079 | 8718699409296 | WT120C G2 LED80S/840 PSD L1500 | Prachotěs, IK08, v balení i druhá průchodka pro liniové zapojení, stmívatelné DALI | 61 | 8000 | 4000 K | 50000 | 5 |  | 3200 |  | L75 | IP65 | 2x80W |  | studená bílá | 220-240 | 131 | 80 | 1515 | 76 | ano | >80 |  | 14.5 | 1 | ne
O | P | I | 911401816387 | 8720169754355 | WT120C G2 LED100S/840 PSD L1500 | Prachotěs, IK08, v balení i druhá průchodka pro liniové zapojení, stmívatelné DALI | 62 | 10000 | 4000 K | 50000 | 5 |  | 3400 |  | L70 | IP65 | 3x58W |  | studená bílá | 220-240 | 161 | 80 | 1515 | 76 | ano | >80 |  | 14.5 | 1 | ne
O | P | I | 911401816487 | 8720169754362 | WT120C G2 LED120S/840 PSD L1500 | Prachotěs, IK08, v balení i druhá průchodka pro liniové zapojení, stmívatelné DALI | 75 | 12000 | 4000 K | 50000 | 5 |  | 3600 |  | L70 | IP65 | 3x58W |  | studená bílá | 220-240 | 160 | 80 | 1515 | 76 | ano | >80 |  | 14.5 | 1 | ne
O | P |  | 911401816587 | 8720169755154 | WT120Z TW, 3x2.5, L600 | Propojovací kabel do svítidla CoreLine Waterproof, délka 550 mm, 3pólový, multibalení 10ks (cena za multibalení) |  |  |  |  | 2 |  | 910 | [6 empty] | 450 |  | 30 | 550 | 18 |  |  |  | 5 | 1 | ne
O | P |  | 911401816687 | 8720169755161 | WT120Z TW, 5x2.5, L600 | Propojovací kabel do svítidla CoreLine Waterproof, délka 550 mm, 5pólový, multibalení 10ks (cena za multibalení) |  |  |  |  | 2 |  | 1310 | [6 empty] | 450 |  | 50 | 550 | 18 |  |  |  | 5 | 1 | ne
O | P |  | 911401816787 | 8720169755178 | WT120Z TW, 3x2.5, L1200 | Propojovací kabel do svítidla CoreLine Waterproof, délka 1030 mm, 3pólový, multibalení 10ks (cena za multibalení) |  |  |  |  | 2 |  | 1420 | [6 empty] | 450 |  | 30 | 1035 | 18 |  |  |  | 5 | 1 | ne
O | P |  | 911401816887 | 8720169755185 | WT120Z TW, 5x2.5, L1200 | Propojovací kabel do svítidla CoreLine Waterproof, délka 1030 mm, 5pólový, multibalení 10ks (cena za multibalení) |  |  |  |  | 2 |  | 2100 | [6 empty] | 450 |  | 50 | 1035 | 18 |  |  |  | 5 | 1 | ne
O | P |  | 911401816987 | 8720169755192 | WT120Z TW, 3x2.5, L1500 | Propojovací kabel do svítidla CoreLine Waterproof, délka 1325 mm, 3pólový, multibalení 10ks (cena za multibalení) |  |  |  |  | 2 |  | 1700 | [6 empty] | 450 |  | 30 | 1325 | 18 |  |  |  | 5 | 1 | ne
O | P |  | 911401817087 | 8720169755208 | WT120Z TW, 5x2.5, L1500 | Propojovací kabel do svítidla CoreLine Waterproof, délka 1325 mm, 5pólový, multibalení 10ks (cena za multibalení) |  |  |  |  | 2 |  | 2610 | [6 empty] | 450 |  | 50 | 1325 | 18 |  |  |  | 5 | 1 | ne
O | P | I | 911401828084 | 8719514947375 | WT210C LED50S/840 PSU TW1 PC L1200 | Prachotěs, IK10, IP68, průběžná montáž, možnost přisazené i závěsné montáže | 39 | 5000 | 4000 K | 50000 | 5 |  | 2350 |  | L80 | IP68 | 2x36W |  | studená bílá | 220-240 | 128 | 82.5 | 1315 | 82.5 | ne | >80 |  | 14.5 | 1 | ne
O | P | I | 911401828184 | 8719514947382 | WT210C LED70S/840 PSU TW1 PC L1500 | Prachotěs, IK10, IP68, průběžná montáž, možnost přisazené i závěsné montáže | 54 | 7000 | 4000 K | 50000 | 5 |  | 2800 |  | L80 | IP68 | 2x58W |  | studená bílá | 220-240 | 129 | 82.5 | 1615 | 82.5 | ne | >80 |  | 14.5 | 1 | ne
O | P | I | 911401827884 | 8719514947351 | WT210C LED50S/840 PSU TW1 PMMA L1200 | Prachotěs, IK06,IP69K, průběžná montáž, možnost přisazené i závěsné montáže, chemicky odolné | 39 | 5000 | 4000 K | 50000 | 5 |  | 2450 |  | L80 | IP69K | 2x36W |  | studená bílá | 220-240 | 128 | 69 | 1340 | 69 | ne | >80 |  | 14.5 | 1 | ne
O | P | I | 911401860284 | 8719514953857 | WT210C LED39S/840 PSU TW1 PMMA L1500 | Prachotěs, IK06,IP69K, průběžná montáž, možnost přisazené i závěsné montáže, chemicky odolné | 28 | 3900 | 4000 K | 50000 | 5 |  | 2450 |  | L80 | IP69K | 1x58W |  | studená bílá | 220-240 | 139 | 69 | 1640 | 69 | ne | >80 |  | 14.5 | 1 | ne
O | P | I | 911401827984 | 8719514947368 | WT210C LED70S/840 PSU TW1 PMMA L1500 | Prachotěs, IK06,IP69K, průběžná montáž, možnost přisazené i závěsné montáže, chemicky odolné | 54 | 7000 | 4000 K | 50000 | 5 |  | 2900 |  | L80 | IP69K | 2x58W |  | studená bílá | 220-240 | 129 | 69 | 1640 | 69 | ne | >80 |  | 14.5 | 1 | ne
O | P |  | 911401867784 | 8719514956100 | WT210Z SW2 | Lankový závěs pro vnitřní montáž |  |  |  |  | 5 |  | 220 | [14 empty] | 0 | 1 | ne
O | P |  | 911401867884 | 8719514956117 | WT210Z SC | Řetízkový závěs pro vnitřní i venkovní montáž |  |  |  |  | 5 |  | 385 | [14 empty] | 0 | 1 | ne
O | P | I | 911401812187 | 8720169753242 | WT050C 1xTLED L600 | Prázdný prachotěs pro 1 LED trubici (oboustranné zapojení), IK08, nerezové spony |  |  |  |  | 5 |  | 295 |  |  | IP65 |  |  |  | 220-240 |  | 69 | 670 | 70 |  |  |  | 1 | 1 | ne
O | P | I | 911401812287 | 8720169753259 | WT050C 2xTLED L600 | Prázdný prachotěs pro 2 LED trubice (oboustranné zapojení), IK08, nerezové spony |  |  |  |  | 5 |  | 340 |  |  | IP65 |  |  |  | 220-240 |  | 93 | 670 | 70 |  |  |  | 1 | 1 | ne
O | P | I | 911401807381 | 8710163366029 | WT050C 1xTLED L1200 | Prázdný prachotěs pro 1 LED trubici (oboustranné zapojení), IK08, nerezové spony |  |  |  |  | 5 |  | 450 |  |  | IP65 |  |  |  | 220-240 |  | 69 | 1280 | 70 |  |  |  | 14.5 | 1 | ne
O | P | I | 911401807481 | 8710163366036 | WT050C 2xTLED L1200 | Prázdný prachotěs pro 2 LED trubice (oboustranné zapojení), IK08, nerezové spony |  |  |  |  | 5 |  | 495 |  |  | IP65 |  |  |  | 220-240 |  | 93 | 1280 | 70 |  |  |  | 14.5 | 1 | ne
O | P | I | 911401807581 | 8710163366043 | WT050C 1xTLED L1500 | Prázdný prachotěs pro 1 LED trubici (oboustranné zapojení), IK08, nerezové spony |  |  |  |  | 5 |  | 505 |  |  | IP65 |  |  |  | 220-240 |  | 69 | 1580 | 70 |  |  |  | 14.5 | 1 | ne
O | P | I | 911401807681 | 8710163366050 | WT050C 2xTLED L1500 | Prázdný prachotěs pro 2 LED trubice (oboustranné zapojení), IK08, nerezové spony |  |  |  |  | 5 |  | 550 |  |  | IP65 |  |  |  | 220-240 |  | 93 | 1580 | 70 |  |  |  | 14.5 | 1 | ne
O | P | I | 911401841882 | 8719514527850 | BN021C LED5S/830 L300 | Délka 30 cm, 90cm přívodní kabel k nasvorkování, 15cm propojovací kabel | 5 | 480 | 3000 K | 50000 | 5 |  | 195 |  | L65 | IP20 | 1x 8W zářivka |  | teplá bílá | 220-240 | 96 | 28.4 | 326 | 35.7 | ne | >80 |  | 0.5 | 1 | ne
O | P | I | 911401841782 | 8719514527843 | BN021C LED5S/840 L300 | Délka 30 cm, 90cm přívodní kabel k nasvorkování, 15cm propojovací kabel | 5 | 540 | 4000 K | 50000 | 5 |  | 230 |  | L65 | IP20 | 1x 8W zářivka |  | studená bílá | 220-240 | 108 | 28.4 | 326 | 35.7 | ne | >80 |  | 0.5 | 1 | ne
O | P | I | 911401842082 | 8719514527874 | BN021C LED10S/830 L600 | Délka 60 cm, 90cm přívodní kabel k nasvorkování, 15cm propojovací kabel | 10 | 960 | 3000 K | 50000 | 5 |  | 260 |  | L65 | IP20 | 1x 18W T8 |  | teplá bílá | 220-240 | 96 | 28.4 | 586 | 35.7 | ne | >80 |  | 0.5 | 1 | ne
O | P | I | 911401841982 | 8719514527867 | BN021C LED10S/840 L600 | Délka 60 cm, 90cm přívodní kabel k nasvorkování, 15cm propojovací kabel | 10 | 1050 | 4000 K | 50000 | 5 |  | 270 |  | L65 | IP20 | 1x 18W T8 |  | studená bílá | 220-240 | 105 | 28.4 | 586 | 35.7 | ne | >80 |  | 0.5 | 1 | ne
O | P | I | 911401842282 | 8719514527898 | BN021C LED14S/830 L900 | Délka 90 cm, 90cm přívodní kabel k nasvorkování, 15cm propojovací kabel | 15 | 1450 | 3000 K | 50000 | 5 |  | 310 |  | L65 | IP20 | 1x 21W zářivka |  | teplá bílá | 220-240 | 96 | 28.4 | 886 | 35.7 | ne | >80 |  | 0.5 | 1 | ne
O | P | I | 911401842182 | 8719514527881 | BN021C LED15S/840 L900 | Délka 90 cm, 90cm přívodní kabel k nasvorkování, 15cm propojovací kabel | 15 | 1600 | 4000 K | 50000 | 5 |  | 310 |  | L65 | IP20 | 1x 21W zářivka |  | studená bílá | 220-240 | 106 | 28.4 | 886 | 35.7 | ne | >80 |  | 0.5 | 1 | ne
O | P | I | 911401842482 | 8719514527911 | BN021C LED19S/830 L1200 | Délka 120 cm, 90cm přívodní kabel k nasvorkování, 15cm propojovací kabel | 20 | 1900 | 3000 K | 50000 | 5 |  | 360 |  | L65 | IP20 | 1x 36W T8 |  | teplá bílá | 220-240 | 95 | 28.4 | 1186 | 35.7 | ne | >80 |  | 0.5 | 1 | ne
O | P | I | 911401842382 | 8719514527904 | BN021C LED20S/840 L1200 | Délka 120 cm, 90cm přívodní kabel k nasvorkování, 15cm propojovací kabel | 20 | 2100 | 4000 K | 50000 | 5 |  | 360 |  | L65 | IP20 | 1x 36W T8 |  | studená bílá | 220-240 | 105 | 28.4 | 1186 | 35.7 | ne | >80 |  | 0.5 | 1 | ne
O | P | I | 911401842682 | 8719514527935 | BN021C LED24S/830 L1500 | Délka 1500 cm, 90cm přívodní kabel k nasvorkování, 15cm propojovací kabel | 24 | 2400 | 3000 K | 50000 | 5 |  | 420 |  | L65 | IP20 | 1x 58W T8 |  | teplá bílá | 220-240 | 100 | 28.4 | 1486 | 35.7 | ne | >80 |  | 0.5 | 1 | ne
O | P | I | 911401842582 | 8719514527928 | BN021C LED25S/840 L1500 | Délka 1500 cm, 90cm přívodní kabel k nasvorkování, 15cm propojovací kabel | 24 | 2600 | 4000 K | 50000 | 5 |  | 420 |  | L65 | IP20 | 1x 58W T8 |  | studená bílá | 220-240 | 108 | 28.4 | 1486 | 35.7 | ne | >80 |  | 0.5 | 1 | ne
O | P | I | 911401833584 | 8719514948747 | BN126C LED22S/840 PSU L600 | Délka 60 cm, vstup do svítidla ze 3 stran, možnost 1-fázové průběžné montáže | 17 | 2200 | 4000 K | 50000 | 5 |  | 850 |  | L70 | IP20 | 2x 18W T8 |  | studená bílá | 220-240 | 129 | 65 | 600 | 65 | ne | >80 |  | 14.5 | 1 | ne
O | P | I | 911401850487 | 8720169768390 | BN126C LED15S_24S/830_40 PSU L600 | Délka 60 cm, vstup do svítidla ze 3 stran, možnost 1-fázové průběžné montáže, Multilumen, Multicolor | 10,8; 17 | 1500, 2400 | 3000, 4000, 6500 K | 50000 | 5 |  | 1000 |  | L80 | IP20/40 | 1x 18W / 2x 18W T8 |  | multicolor | 220-240 | 141 | 65 | 600 | 65 | ne | 80 |  | 14.5 | 1 | ne
O | P | I | 911401834084 | 8719514948792 | BN126C LED38S/830 PSU L1200 | Délka 120 cm, vstup do svítidla ze 3 stran, možnost 1-fázové průběžné montáže | 31 | 3800 | 3000 K | 50000 | 5 |  | 1200 |  | L70 | IP20 | 2x 36W T8 |  | teplá bílá | 220-240 | 122 | 65 | 1135 | 65 | ne | >80 |  | 14.5 | 1 | ne
O | P | I | 911401833984 | 8719514948785 | BN126C LED41S/840 PSU L1200 | Délka 120 cm, vstup do svítidla ze 3 stran, možnost 1-fázové průběžné montáže | 31 | 4100 | 4000 K | 50000 | 5 |  | 1200 |  | L70 | IP20 | 2x 36W T8 |  | studená bílá | 220-240 | 132 | 65 | 1135 | 65 | ne | >80 |  | 14.5 | 1 | ne
O | P | I | 911401850587 | 8720169768406 | BN126C LED25S_41S/830_40 PSU L1200 | Délka 120 cm, vstup do svítidla ze 3 stran, možnost 1-fázové průběžné montáže, Multilumen, Multicolor | 18; 29,5 | 2500, 4100 | 3000, 4000, 6500 K | 50000 | 5 |  | 1400 |  | L80 | IP20/40 | 1x 36W / 2x 36W T8 |  | multicolor | 220-240 | 138 | 65 | 1135 | 65 | ne | 80 |  | 14.5 | 1 | ne
O | P | I | 911401834184 | 8719514948808 | BN126C LED64S/840 PSU L1200 | Délka 120 cm, vstup do svítidla ze 3 stran, možnost 1-fázové průběžné montáže | 49 | 6400 | 4000 K | 50000 | 5 |  | 1500 |  | L70 | IP20 | 2x 58W T8 |  | studená bílá | 220-240 | 130 | 65 | 1135 | 65 | ne | >80 |  | 14.5 | 1 | ne
O | P | I | 911401850287 | 8720169768376 | BN126C LED64S/830_40 PSD L1200 | Délka 120 cm, vstup do svítidla ze 3 stran, možnost 1-fázové průběžné montáže, DALI, Multicolor | 45.5 | 6400 | 3000, 4000, 6500 K | 50000 | 5 |  | 2500 |  | L80 | IP20/40 | 2x 58W T8 |  | multicolor | 220-240 | 140 | 65 | 1135 | 65 | ano | 80 |  | 14.5 | 1 | ne
O | P | I | 911401834584 | 8719514948846 | BN126C LED52S/840 PSU L1500 | Délka 150 cm, vstup do svítidla ze 3 stran, možnost 1-fázové průběžné montáže | 40 | 5200 | 4000 K | 50000 | 5 |  | 1650 |  | L70 | IP20 | 2x 58W T8 |  | studená bílá | 220-240 | 130 | 65 | 1450 | 65 | ne | >80 |  | 14.5 | 1 | ne
O | P | I | 911401850687 | 8720169768413 | BN126C LED35S_52S/830_40 PSU L1500 | Délka 150 cm, vstup do svítidla ze 3 stran, možnost 1-fázové průběžné montáže, Multilumen, Multicolor | 25; 37 | 3500, 5200 | 3000, 4000, 6500 K | 50000 | 5 |  | 1800 |  | L80 | IP20/40 | 1x 58W / 2x 58W T8 |  | multicolor | 220-240 | 140 | 65 | 1450 | 65 | ne | 80 |  | 14.5 | 1 | ne
O | P | I | 911401850387 | 8720169768383 | BN126C LED80S/830_40 PSD L1500 | Délka 150 cm, vstup do svítidla ze 3 stran, možnost 1-fázové průběžné montáže, DALI, Multicolor | 57 | 8000 | 3000, 4000, 6500 K | 50000 | 5 |  | 2800 |  | L80 | IP20/40 | 3x 58W T8 |  | multicolor | 220-240 | 140 | 65 | 1450 | 65 | ano | 80 |  | 14.5 | 1 | ne
O | P | I | 911401834784 | 8719514948860 | BN126C LED80S/840 PSU L1500 | Délka 150 cm, vstup do svítidla ze 3 stran, možnost 1-fázové průběžné montáže | 59 | 8000 | 4000 K | 50000 | 5 |  | 1800 |  | L70 | IP20 | 3x 58W T8 |  | studená bílá | 220-240 | 135 | 65 | 1450 | 65 | ne | >80 |  | 14.5 | 1 | ne
O | P | I | 911401835184 | 8719514948907 | BN126C LED100S/840 PSU L1800 | Délka 180 cm, vstup do svítidla ze 3 stran, možnost 1-fázové průběžné montáže | 75 | 10000 | 4000 K | 50000 | 5 |  | 2050 |  | L70 | IP20 | 4x 58W T8 |  | studená bílá | 220-240 | 133 | 65 | 1750 | 65 | ne | >80 |  | 14.5 | 1 | ne
O | P | I | 911401850787 | 8720169768420 | BN126C LED64S_100S/830_40 PSU L1800 | Délka 180 cm, vstup do svítidla ze 3 stran, možnost 1-fázové průběžné montáže, Multilumen, Multicolor | 45,5; 71 | 6400, 10000 | 3000, 4000, 6500 K | 50000 | 5 |  | 2200 |  | L80 | IP20/40 | 3x 58W / 4x 58W T8 |  | multicolor | 220-240 | 140 | 65 | 1750 | 65 | ne | 80 |  | 14.5 | 1 | ne
O | P |  | 911401853487 | 8720169749368 | EM300V ELC HV 6.4V 2000mAh LFP | Sada pro nouzové osvětlení - příslušenství |  |  |  |  | 2 |  | 110 | [6 empty] | 450 |  | 40 | 160 | 20 |  |  |  | 0.5 | 1 | ne
O | P |  | 912401483603 | 8718699799861 | EM300V ELB_ELP3 kit HV 6.4V 2000mAh LFP | Sada pro nouzové osvětlení - nouzový kit |  |  |  |  | 2 |  | 1500 |  |  | IP20 |  |  |  | 220-240 |  | 42 | 220 | 28 |  |  |  | 0.5 | 1 | ne
O | P | I | 911401565044 | 8720169761353 | BY020P G3 LED105S/840 PSU WB GR | Průmyslové svítidlo, IK06, nestmívatelné, široká optika (90°) | 70 | 10500 | 4000 K | 50000 | 5 |  | 2400 |  | L80 | IP65 | výbojka 250W |  | studená bílá | 220-240 | 150 | 273 | 273 | 93 | ne | 80 |  | 4 | 1 | ne
O | P | I | 911401565144 | 8720169761360 | BY021P G3 LED200S/840 PSU WB GR | Průmyslové svítidlo, IK06, nestmívatelné, široká optika (90°) | 133 | 20000 | 4000 K | 50000 | 5 |  | 2950 |  | L80 | IP65 | výbojka 400W |  | studená bílá | 220-240 | 150 | 319 | 319 | 93 | ne | 80 |  | 4 | 1 | ne
O | P | I | 911401565244 | 8720169761377 | BY022P G3 LED280S/840 PSU WB GR | Průmyslové svítidlo, IK06, nestmívatelné, široká optika (90°) | 185 | 28000 | 4000 K | 50000 | 5 |  | 3500 |  | L80 | IP65 | > výbojka 400W |  | studená bílá | 220-240 | 151 | 355 | 355 | 93 | ne | 80 |  | 4 | 1 | ne
O | P | I | 911401822687 | 8720169758971 | BY030P LED150_220_280S/840_50_65 PSU WB | Průmyslové svítidlo, IK07, nestmívatelné, široká optika (90°), Multilumen, Multicolor | 100; 145; 195 | 15000; 22000; 28000 | 4000, 5000, 6500 K | 50000 | 5 |  | 4300 |  | L80 | IP65 | > výbojka 400W |  | multicolor | 220-240 | 143 | 320 | 320 | 119 | ne | >80 |  | 4 | 1 | ne
O | P |  | 911401813287 | 8720169756779 | LSCS Highbay Remote Control | Dálkový ovladač pro svítidla Highbay |  |  |  |  | 2 |  | 400 | [14 empty] | 0.5 | 1 | ne
O | P |  | 911401813187 | 8720169753839 | LSCS Highbay Sensor | Pohybový senzor pro svítidla Highbay |  |  |  |  | 2 |  | 900 | [14 empty] | 0.5 | 1 | ne
O | P |  | 911401657907 | 8719514530171 | BY020Z G2 G3 ALU | Stínidlo hliníkové 156 x 382 x 382 mm (V x Š x H) |  |  |  |  | 2 |  | 990 | [8 empty] | 382 | 382 | 156 |  |  |  | 0 | 1 | ne
O | P |  | 911401658007 | 8719514530164 | BY021Z G2 BY022Z G3 ALU | Stínidlo hliníkové 194 x 480 x 480 mm (V x Š x H) |  |  |  |  | 2 |  | 1290 | [8 empty] | 480 | 480 | 194 |  |  |  | 0 | 1 | ne
O | P |  | 911401565644 | 8720169761414 | BY021Z G3 ALU | Stínidlo hliníkové 174 x 442 mm (V x Š) |  |  |  |  | 2 |  | 1190 | [8 empty] | 442 | 442 | 174 |  |  |  | 0 | 1 | ne
O | P |  | 911401812987 | 8720169753792 | Highbay Reflector AL, L | Stínidlo hliníkové 150 x 437 mm (V x Š) |  |  |  |  | 2 |  | 890 | [8 empty] | 437 | 437 | 150 |  |  |  | 0 | 1 | ne
O | P |  | 911401813087 | 8720169753808 | Highbay MB | Montážní třmen pro přisazenou montáž |  |  |  |  | 2 |  | 250 | [8 empty] | 35 | 123.5 | 97 |  |  |  | 0 | 1 | ne
O | P | I | 911401671107 | 8719514542983 | BY100P LED100S/840 PSU WB | Průmyslové svítidlo, IK06, nestmívatelné, široká optika 90° | 77 | 10500 | 4000 K | 50000 | 5 |  | 3800 |  | L70 | IP65 | výbojka 250W |  | studená bílá | 220-240 | 136 | 278 | 278 | 89 | ne | >80 |  | 4 | 1 | ne
O | P | I | 911401646207 | 8719514529212 | BY101P LED200S/840 PSU WB | Průmyslové svítidlo, IK06, nestmívatelné, široká optika 90° | 154 | 20500 | 4000 K | 50000 | 5 |  | 4650 |  | L70 | IP65 | výbojka 400W |  | studená bílá | 220-240 | 133 | 305 | 305 | 99 | ne | >80 |  | 4 | 1 | ne
O | P | I | 911401646307 | 8719514529229 | BY102P LED260S/840 PSU WB | Průmyslové svítidlo, IK06, nestmívatelné, široká optika 90° | 187 | 25500 | 4000 K | 50000 | 5 |  | 5750 |  | L70 | IP65 | > výbojka 400W |  | studená bílá | 220-240 | 136 | 358 | 358 | 99 | ne | >80 |  | 4 | 1 | ne
O | P |  | 911401676807 | 8719514546028 | BY100Z BR L215 | Montážní třmen pro přisazenou montáž; nastavitelný úhel |  |  |  |  | 2 |  | 790 | [8 empty] | 50 | 236 | 209 |  |  |  | 0 | 1 | ne
O | P |  | 911401677107 | 8719514545830 | BY101Z ALU | Stínidlo hliníkové 141 x 474 x 474 mm (V x Š x H) |  |  |  |  | 2 |  | 1190 | [8 empty] | 474 | 474 | 141 |  |  |  | 0 | 1 | ne
O | P |  | 911401677207 | 8719514545847 | BY102Z ALU | Stínidlo hliníkové 153 x 543 x 543 mm (V x Š x H) |  |  |  |  | 2 |  | 1490 | [8 empty] | 543 | 543 | 153 |  |  |  | 0 | 1 | ne
O | P | I | 911401629208 | 8719514955660 | BY120P G5 LED105S/840 PSU NB | Průmyslové svítidlo, IK08, nestmívatelné, úzká optika 55°, pro teplotu prostředí až +45°C | 67 | 10500 | 4000 K | 100000 | 5 |  | 4200 |  | L75 | IP65 | výbojka 250W |  | studená bílá | 220-240 | 156 | 290 | 290 | 90 | ne | >80 |  | 4 | 1 | ne
O | P | I | 911401629308 | 8719514955677 | BY120P G5 LED105S/840 PSU WB | Průmyslové svítidlo, IK08, nestmívatelné, široká optika 84°, pro teplotu prostředí až +45°C | 67 | 10500 | 4000 K | 100000 | 5 |  | 4200 |  | L75 | IP65 | výbojka 250W |  | studená bílá | 220-240 | 156 | 290 | 290 | 90 | ne | >80 |  | 4 | 1 | ne
O | P | I | 911401630008 | 8719514955745 | BY120P G5 LED105S/865 PSU NB | Průmyslové svítidlo, IK08, nestmívatelné, úzká optika 55°, pro teplotu prostředí až +45°C | 67 | 10500 | 6500 K | 100000 | 5 |  | 4200 |  | L75 | IP65 | výbojka 250W |  | studené denní světlo | 220-240 | 156 | 290 | 290 | 90 | ne | >80 |  | 4 | 1 | ne
O | P | I | 911401630108 | 8719514955752 | BY120P G5 LED105S/865 PSU WB | Průmyslové svítidlo, IK08, nestmívatelné, široká optika 84°, pro teplotu prostředí až +45°C | 67 | 10500 | 6500 K | 100000 | 5 |  | 4200 |  | L75 | IP65 | výbojka 250W |  | studené denní světlo | 220-240 | 156 | 290 | 290 | 90 | ne | >80 |  | 4 | 1 | ne
O | P | I | 911401629608 | 8719514955700 | BY121P G5 LED105S/840 PSD NB | Průmyslové svítidlo, IK08, stmívatelné, úzká optika 55°, pro teplotu prostředí až +45°C | 72 | 10500 | 4000 K | 100000 | 5 |  | 5200 |  | L75 | IP65 | výbojka 250W |  | studená bílá | 220-240 | 145 | 330 | 330 | 99 | ano | >80 |  | 4 | 1 | ne
O | P | I | 911401629708 | 8719514955714 | BY121P G5 LED105S/840 PSD WB | Průmyslové svítidlo, IK08, stmívatelné, široká optika 84°, pro teplotu prostředí až +45°C | 72 | 10500 | 4000 K | 100000 | 5 |  | 5200 |  | L75 | IP65 | výbojka 250W |  | studená bílá | 220-240 | 145 | 330 | 330 | 99 | ano | >80 |  | 4 | 1 | ne
O | P | I | 911401630408 | 8719514955783 | BY121P G5 LED105S/865 PSD NB | Průmyslové svítidlo, IK08, stmívatelné, úzká optika 55°, pro teplotu prostředí až +45°C | 72 | 10500 | 6500 K | 100000 | 5 |  | 5200 |  | L75 | IP65 | výbojka 250W |  | studené denní světlo | 220-240 | 145 | 330 | 330 | 99 | ano | >80 |  | 4 | 1 | ne
O | P | I | 911401630508 | 8719514955790 | BY121P G5 LED105S/865 PSD WB | Průmyslové svítidlo, IK08, stmívatelné, široká optika 84°, pro teplotu prostředí až +45°C | 72 | 10500 | 6500 K | 100000 | 5 |  | 5200 |  | L75 | IP65 | výbojka 250W |  | studené denní světlo | 220-240 | 145 | 330 | 330 | 99 | ano | >80 |  | 4 | 1 | ne
O | P | I | 911401632208 | 8719514955967 | BY120P G5 LED150S/840 PSU NB | Průmyslové svítidlo, IK08, nestmívatelné, úzká optika 55°, pro teplotu prostředí až +45°C | 95 | 15000 | 4000 K | 100000 | 5 |  | 4750 |  | L75 | IP65 | > výbojka 250W |  | studená bílá | 220-240 | 157 | 290 | 290 | 90 | ne | >80 |  | 4 | 1 | ne
O | P | I | 911401632308 | 8719514955974 | BY120P G5 LED150S/840 PSU WB | Průmyslové svítidlo, IK08, nestmívatelné, široká optika 84°, pro teplotu prostředí až +45°C | 95 | 15000 | 4000 K | 100000 | 5 |  | 4750 |  | L75 | IP65 | > výbojka 250W |  | studená bílá | 220-240 | 157 | 290 | 290 | 90 | ne | >80 |  | 4 | 1 | ne
O | P | I | 911401632408 | 8719514955981 | BY121P G5 LED150S/840 PSD NB | Průmyslové svítidlo, IK08, stmívatelné, úzká optika 55°, pro teplotu prostředí až +45°C | 102 | 15000 | 4000 K | 100000 | 5 |  | 5950 |  | L75 | IP65 | > výbojka 250W |  | studená bílá | 220-240 | 147 | 330 | 330 | 99 | ano | >80 |  | 4 | 1 | ne
O | P | I | 911401632508 | 8719514955998 | BY121P G5 LED150S/840 PSD WB | Průmyslové svítidlo, IK08, stmívatelné, široká optika 84°, pro teplotu prostředí až +45°C | 102 | 15000 | 4000 K | 100000 | 5 |  | 5950 |  | L75 | IP65 | > výbojka 250W |  | studená bílá | 220-240 | 147 | 330 | 330 | 99 | ano | >80 |  | 4 | 1 | ne
O | P | I | 911401629408 | 8719514955684 | BY121P G5 LED200S/840 PSU NB | Průmyslové svítidlo, IK08, nestmívatelné, úzká optika 55°, pro teplotu prostředí až +45°C | 125 | 20000 | 4000 K | 100000 | 5 |  | 5300 |  | L75 | IP65 | výbojka 400W |  | studená bílá | 220-240 | 160 | 330 | 330 | 99 | ne | >80 |  | 4 | 1 | ne
O | P | I | 911401629508 | 8719514955691 | BY121P G5 LED200S/840 PSU WB | Průmyslové svítidlo, IK08, nestmívatelné, široká optika 84°, pro teplotu prostředí až +45°C | 125 | 20000 | 4000 K | 100000 | 5 |  | 5300 |  | L75 | IP65 | výbojka 400W |  | studená bílá | 220-240 | 160 | 330 | 330 | 99 | ne | >80 |  | 4 | 1 | ne
O | P | I | 911401630208 | 8719514955769 | BY121P G5 LED200S/865 PSU NB | Průmyslové svítidlo, IK08, nestmívatelné, úzká optika 55°, pro teplotu prostředí až +45°C | 125 | 20000 | 6500 K | 100000 | 5 |  | 5300 |  | L75 | IP65 | výbojka 400W |  | studené denní světlo | 220-240 | 160 | 330 | 330 | 99 | ne | >80 |  | 4 | 1 | ne
O | P | I | 911401630308 | 8719514955776 | BY121P G5 LED200S/865 PSU WB | Průmyslové svítidlo, IK08, nestmívatelné, široká optika 84°, pro teplotu prostředí až +45°C | 125 | 20000 | 6500 K | 100000 | 5 |  | 5300 |  | L75 | IP65 | výbojka 400W |  | studené denní světlo | 220-240 | 160 | 330 | 330 | 99 | ne | >80 |  | 4 | 1 | ne
O | P | I | 911401629808 | 8719514955721 | BY121P G5 LED200S/840 PSD NB | Průmyslové svítidlo, IK08, stmívatelné, úzká optika 55°, pro teplotu prostředí až +45°C | 134 | 20000 | 4000 K | 100000 | 5 |  | 6300 |  | L75 | IP65 | výbojka 400W |  | studená bílá | 220-240 | 149 | 330 | 330 | 99 | ano | >80 |  | 4 | 1 | ne
O | P | I | 911401629908 | 8719514955738 | BY121P G5 LED200S/840 PSD WB | Průmyslové svítidlo, IK08, stmívatelné, široká optika 84°, pro teplotu prostředí až +45°C | 134 | 20000 | 4000 K | 100000 | 5 |  | 6300 |  | L75 | IP65 | výbojka 400W |  | studená bílá | 220-240 | 149 | 330 | 330 | 99 | ano | >80 |  | 4 | 1 | ne
O | P | I | 911401630608 | 8719514955806 | BY121P G5 LED200S/865 PSD NB | Průmyslové svítidlo, IK08, stmívatelné, úzká optika 55°, pro teplotu prostředí až +45°C | 134 | 20000 | 6500 K | 100000 | 5 |  | 6300 |  | L75 | IP65 | výbojka 400W |  | studené denní světlo | 220-240 | 149 | 330 | 330 | 99 | ano | >80 |  | 4 | 1 | ne
O | P | I | 911401630708 | 8719514955813 | BY121P G5 LED200S/865 PSD WB | Průmyslové svítidlo, IK08, stmívatelné, široká optika 84°, pro teplotu prostředí až +45°C | 134 | 20000 | 6500 K | 100000 | 5 |  | 6300 |  | L75 | IP65 | výbojka 400W |  | studené denní světlo | 220-240 | 149 | 330 | 330 | 99 | ano | >80 |  | 4 | 1 | ne
O | P | I | 911401630808 | 8719514955820 | BY122P G5 LED250S/840 PSU NB | Průmyslové svítidlo, IK08, nestmívatelné, úzká optika 55°, pro teplotu prostředí až +45°C | 157 | 25000 | 4000 K | 100000 | 5 |  | 6900 |  | L75 | IP65 | > výbojka 400W |  | studená bílá | 220-240 | 159 | 393 | 393 | 99 | ne | >80 |  | 4 | 1 | ne
O | P | I | 911401630908 | 8719514955837 | BY122P G5 LED250S/840 PSU WB | Průmyslové svítidlo, IK08, nestmívatelné, široká optika 84°, pro teplotu prostředí až +45°C | 157 | 25000 | 4000 K | 100000 | 5 |  | 6900 |  | L75 | IP65 | > výbojka 400W |  | studená bílá | 220-240 | 159 | 393 | 393 | 99 | ne | >80 |  | 4 | 1 | ne
O | P | I | 911401631008 | 8719514955844 | BY122P G5 LED250S/865 PSU NB | Průmyslové svítidlo, IK08, nestmívatelné, úzká optika 55°, pro teplotu prostředí až +45°C | 157 | 25000 | 6500 K | 100000 | 5 |  | 6900 |  | L75 | IP65 | > výbojka 400W |  | studené denní světlo | 220-240 | 159 | 393 | 393 | 99 | ne | >80 |  | 4 | 1 | ne
O | P | I | 911401631108 | 8719514955851 | BY122P G5 LED250S/865 PSU WB | Průmyslové svítidlo, IK08, nestmívatelné, široká optika 84°, pro teplotu prostředí až +45°C | 157 | 25000 | 6500 K | 100000 | 5 |  | 6900 |  | L75 | IP65 | > výbojka 400W |  | studené denní světlo | 220-240 | 159 | 393 | 393 | 99 | ne | >80 |  | 4 | 1 | ne
O | P | I | 911401631208 | 8719514955868 | BY122P G5 LED250S/840 PSD NB | Průmyslové svítidlo, IK08, stmívatelné, úzká optika 55°, pro teplotu prostředí až +45°C | 168 | 25000 | 4000 K | 100000 | 5 |  | 8500 |  | L75 | IP65 | > výbojka 400W |  | studená bílá | 220-240 | 148 | 393 | 393 | 126 | ano | >80 |  | 4 | 1 | ne
O | P | I | 911401631308 | 8719514955875 | BY122P G5 LED250S/840 PSD WB | Průmyslové svítidlo, IK08, stmívatelné, široká optika 84°, pro teplotu prostředí až +45°C | 168 | 25000 | 4000 K | 100000 | 5 |  | 8500 |  | L75 | IP65 | > výbojka 400W |  | studená bílá | 220-240 | 148 | 393 | 393 | 126 | ano | >80 |  | 4 | 1 | ne
O | P | I | 911401631408 | 8719514955882 | BY122P G5 LED250S/865 PSD NB | Průmyslové svítidlo, IK08, stmívatelné, úzká optika 55°, pro teplotu prostředí až +45°C | 168 | 25000 | 6500 K | 100000 | 5 |  | 8500 |  | L75 | IP65 | > výbojka 400W |  | studené denní světlo | 220-240 | 148 | 393 | 393 | 126 | ano | >80 |  | 4 | 1 | ne
O | P | I | 911401631508 | 8719514955899 | BY122P G5 LED250S/865 PSD WB | Průmyslové svítidlo, IK08, stmívatelné, široká optika 84°, pro teplotu prostředí až +45°C | 168 | 25000 | 6500 K | 100000 | 5 |  | 8500 |  | L75 | IP65 | > výbojka 400W |  | studené denní světlo | 220-240 | 148 | 393 | 393 | 126 | ano | >80 |  | 4 | 1 | ne
O | P | I | 911401632608 | 8719514956001 | BY122P G5 LED300S/840 PSU NB | Průmyslové svítidlo, IK08, nestmívatelné, úzká optika 55°, pro teplotu prostředí až +45°C | 192 | 30000 | 4000 K | 100000 | 5 |  | 7500 |  | L75 | IP65 | > výbojka 400W |  | studená bílá | 220-240 | 156 | 393 | 393 | 99 | ne | >80 |  | 4 | 1 | ne
O | P | I | 911401632708 | 8719514956018 | BY122P G5 LED300S/840 PSU WB | Průmyslové svítidlo, IK08, nestmívatelné, široká optika 84°, pro teplotu prostředí až +45°C | 192 | 30000 | 4000 K | 100000 | 5 |  | 7500 |  | L75 | IP65 | > výbojka 400W |  | studená bílá | 220-240 | 156 | 393 | 393 | 99 | ne | >80 |  | 4 | 1 | ne
O | P | I | 911401632808 | 8719514956025 | BY122P G5 LED300S/840 PSD NB | Průmyslové svítidlo, IK08, stmívatelné, úzká optika 55°, pro teplotu prostředí až +45°C | 205 | 30000 | 4000 K | 100000 | 5 |  | 9100 |  | L75 | IP65 | > výbojka 400W |  | studená bílá | 220-240 | 146 | 393 | 393 | 126 | ano | >80 |  | 4 | 1 | ne
O | P | I | 911401632908 | 8719514956032 | BY122P G5 LED300S/840 PSD WB | Průmyslové svítidlo, IK08, stmívatelné, široká optika 84°, pro teplotu prostředí až +45°C | 205 | 30000 | 4000 K | 100000 | 5 |  | 9100 |  | L75 | IP65 | > výbojka 400W |  | studená bílá | 220-240 | 146 | 393 | 393 | 126 | ano | >80 |  | 4 | 1 | ne
|  |  | 911401565101 | 911401565101 | MOUNTING HOOK | Závěsné oko, kompatibilní se všemi generacemi Coreline Highbay, standardně součástí balení |  |  |  |  | 5 |  | 120 | [14 empty] | 0 | 1 | ne
O | P |  | 911401633208 | 8719514956063 | BY121Z G5 BR L200​ | Montážní třmen pro přisazenou montáž; nastavitelný úhel |  |  |  |  | 5 |  | 1000 | [8 empty] | 180 | 227 | 46 |  |  |  | 0 | 1 | ne
O | P | I | 911401553345 | 8721103306371 | BY120P G6 LED100/UE840 PSU NB | Průmyslové svítidlo, IK08, nestmívatelné, úzká optika 55°, pro teplotu prostředí -40 až +50°C, mimořádně úsporné | 51 | 10000 | 4000 K | 100000 | 5 |  | 5600 |  | L70 | IP66 | výbojka 250W HQL |  | studená bílá | 200-240 | 196 | 350 | 350 | 95 | ne | >80 |  | 4 | 1 | ne
O | P | I | 911401553645 | 8721103306364 | BY120P G6 LED100/UE840 PSU WB | Průmyslové svítidlo, IK08, nestmívatelné, široká optika 90°, pro teplotu prostředí -40 až +50°C, mimořádně úsporné | 51 | 10000 | 4000 K | 100000 | 5 |  | 5600 |  | L70 | IP66 | výbojka 250W HQL |  | studená bílá | 200-240 | 196 | 350 | 350 | 95 | ne | >80 |  | 4 | 1 | ne
O | P | I | 911401553945 | 8721103306395 | BY120P G6 LED150/UE840 PSU NB | Průmyslové svítidlo, IK08, nestmívatelné, úzká optika 55°, pro teplotu prostředí -40 až +50°C, mimořádně úsporné | 78 | 15000 | 4000 K | 100000 | 5 |  | 6150 |  | L70 | IP66 | výbojka 250W HQL |  | studená bílá | 200-240 | 192 | 350 | 350 | 95 | ne | >80 |  | 4 | 1 | ne
O | P | I | 911401554245 | 8721103306388 | BY120P G6 LED150/UE840 PSU WB | Průmyslové svítidlo, IK08, nestmívatelné, široká optika 90°, pro teplotu prostředí -40 až +50°C, mimořádně úsporné | 78 | 15000 | 4000 K | 100000 | 5 |  | 6150 |  | L70 | IP66 | výbojka 250W HQL |  | studená bílá | 200-240 | 192 | 350 | 350 | 95 | ne | >80 |  | 4 | 1 | ne
O | P | I | 911401554545 | 8721103306418 | BY120P G6 LED200/UE840 PSU NB | Průmyslové svítidlo, IK08, nestmívatelné, úzká optika 55°, pro teplotu prostředí -40 až +50°C, mimořádně úsporné | 105 | 20000 | 4000 K | 100000 | 5 |  | 6700 |  | L70 | IP66 | výbojka 250W HPI |  | studená bílá | 200-240 | 190 | 350 | 350 | 95 | ne | >80 |  | 4 | 1 | ne
O | P | I | 911401554845 | 8721103306401 | BY120P G6 LED200/UE840 PSU WB | Průmyslové svítidlo, IK08, nestmívatelné, široká optika 90°, pro teplotu prostředí -40 až +50°C, mimořádně úsporné | 105 | 20000 | 4000 K | 100000 | 5 |  | 6700 |  | L70 | IP66 | výbojka 250W HPI |  | studená bílá | 200-240 | 190 | 350 | 350 | 95 | ne | >80 |  | 4 | 1 | ne
O | P | I | 911401555145 | 8721103306432 | BY121P G6 LED250/UE840 PSU NB | Průmyslové svítidlo, IK08, nestmívatelné, úzká optika 55°, pro teplotu prostředí -40 až +50°C, mimořádně úsporné | 130 | 25000 | 4000 K | 100000 | 5 |  | 8000 |  | L70 | IP66 | výbojka 250W HPI |  | studená bílá | 200-240 | 192 | 430 | 430 | 95 | ne | >80 |  | 4 | 1 | ne
O | P | I | 911401555445 | 8721103306425 | BY121P G6 LED250/UE840 PSU WB | Průmyslové svítidlo, IK08, nestmívatelné, široká optika 90°, pro teplotu prostředí -40 až +50°C, mimořádně úsporné | 130 | 25000 | 4000 K | 100000 | 5 |  | 8000 |  | L70 | IP66 | výbojka 250W HPI |  | studená bílá | 200-240 | 192 | 430 | 430 | 95 | ne | >80 |  | 4 | 1 | ne
O | P | I | 911401556145 | 8721103306456 | BY121P G6 LED300/UE840 PSU NB | Průmyslové svítidlo, IK08, nestmívatelné, úzká optika 55°, pro teplotu prostředí -40 až +50°C, mimořádně úsporné | 155 | 30000 | 4000 K | 100000 | 5 |  | 8500 |  | L70 | IP66 | výbojka 400W HPI |  | studená bílá | 200-240 | 193 | 430 | 430 | 95 | ne | >80 |  | 4 | 1 | ne
O | P | I | 911401556245 | 8721103306449 | BY121P G6 LED300/UE840 PSU WB | Průmyslové svítidlo, IK08, nestmívatelné, široká optika 90°, pro teplotu prostředí -40 až +50°C, mimořádně úsporné | 155 | 30000 | 4000 K | 100000 | 5 |  | 8500 |  | L70 | IP66 | výbojka 400W HPI |  | studená bílá | 200-240 | 193 | 430 | 430 | 95 | ne | >80 |  | 4 | 1 | ne
O | P | I | 911401556345 | 8721103306470 | BY122P G6 LED350/UE840 PSU NB | Průmyslové svítidlo, IK08, nestmívatelné, úzká optika 55°, pro teplotu prostředí -40 až +50°C, mimořádně úsporné | 184 | 35000 | 4000 K | 100000 | 5 |  | 9000 |  | L70 | IP66 | výbojka 400W HPI |  | studená bílá | 200-240 | 190 | 480 | 480 | 109 | ne | >80 |  | 4 | 1 | ne
O | P | I | 911401556645 | 8721103306463 | BY122P G6 LED350/UE840 PSU WB | Průmyslové svítidlo, IK08, nestmívatelné, široká optika 90°, pro teplotu prostředí -40 až +50°C, mimořádně úsporné | 184 | 35000 | 4000 K | 100000 | 5 |  | 9000 |  | L70 | IP66 | výbojka 400W HPI |  | studená bílá | 200-240 | 190 | 480 | 480 | 109 | ne | >80 |  | 4 | 1 | ne
O | P | I | 911401556945 | 8721103306494 | BY122P G6 LED400/UE840 PSU NB | Průmyslové svítidlo, IK08, nestmívatelné, úzká optika 55°, pro teplotu prostředí -40 až +50°C, mimořádně úsporné | 210 | 40000 | 4000 K | 100000 | 5 |  | 9500 |  | L70 | IP66 | výbojka 400W HPI |  | studená bílá | 200-240 | 190 | 480 | 480 | 109 | ne | >80 |  | 4 | 1 | ne
O | P | I | 911401557245 | 8721103306487 | BY122P G6 LED400/UE840 PSU WB | Průmyslové svítidlo, IK08, nestmívatelné, široká optika 90°, pro teplotu prostředí -40 až +50°C, mimořádně úsporné | 210 | 40000 | 4000 K | 100000 | 5 |  | 9500 |  | L70 | IP66 | výbojka 400W HPI |  | studená bílá | 200-240 | 190 | 480 | 480 | 109 | ne | >80 |  | 4 | 1 | ne
O | P | I | 911401553445 | 8721103306517 | BY120P G6 LED100/840 PSD NB | Průmyslové svítidlo, IK08, stmívatelné, úzká optika 55°, pro teplotu prostředí -40 až +50°C | 55 | 10000 | 4000 K | 100000 | 5 |  | 6600 |  | L70 | IP66 | výbojka 400W HPI |  | studená bílá | 220-240 | 181 | 350 | 350 | 95 | ano | >80 |  | 4 | 1 | ne
O | P | I | 911401553745 | 8721103306500 | BY120P G6 LED100/840 PSD WB | Průmyslové svítidlo, IK08, stmívatelné, široká optika 90°, pro teplotu prostředí -40 až +50°C | 55 | 10000 | 4000 K | 100000 | 5 |  | 6600 |  | L70 | IP66 | výbojka 400W HPI |  | studená bílá | 220-240 | 181 | 350 | 350 | 95 | ano | >80 |  | 4 | 1 | ne
O | P | I | 911401554045 | 8721103306531 | BY120P G6 LED150/840 PSD NB | Průmyslové svítidlo, IK08, stmívatelné, úzká optika 55°, pro teplotu prostředí -40 až +50°C | 82 | 15000 | 4000 K | 100000 | 5 |  | 7350 |  | L70 | IP66 | výbojka 700W HQL |  | studená bílá | 220-240 | 182 | 350 | 350 | 95 | ano | >80 |  | 4 | 1 | ne
O | P | I | 911401554345 | 8721103306524 | BY120P G6 LED150/840 PSD WB | Průmyslové svítidlo, IK08, stmívatelné, široká optika 90°, pro teplotu prostředí -40 až +50°C | 82 | 15000 | 4000 K | 100000 | 5 |  | 7350 |  | L70 | IP66 | výbojka 700W HQL |  | studená bílá | 220-240 | 182 | 350 | 350 | 95 | ano | >80 |  | 4 | 1 | ne
O | P | I | 911401554645 | 8721103306555 | BY120P G6 LED200/840 PSD NB | Průmyslové svítidlo, IK08, stmívatelné, úzká optika 55°, pro teplotu prostředí -40 až +50°C | 110 | 20000 | 4000 K | 100000 | 5 |  | 8100 |  | L70 | IP66 | výbojka 700W HQL |  | studená bílá | 220-240 | 181 | 350 | 350 | 95 | ano | >80 |  | 4 | 1 | ne
O | P | I | 911401554945 | 8721103306548 | BY120P G6 LED200/840 PSD WB | Průmyslové svítidlo, IK08, stmívatelné, široká optika 90°, pro teplotu prostředí -40 až +50°C | 110 | 20000 | 4000 K | 100000 | 5 |  | 8100 |  | L70 | IP66 | výbojka 700W HQL |  | studená bílá | 220-240 | 181 | 350 | 350 | 95 | ano | >80 |  | 4 | 1 | ne
O | P | I | 911401555245 | 8721103306579 | BY121P G6 LED250/840 PSD NB | Průmyslové svítidlo, IK08, stmívatelné, úzká optika 55°, pro teplotu prostředí -40 až +50°C | 137 | 25000 | 4000 K | 100000 | 5 |  | 8850 |  | L70 | IP66 | výbojka 2x 400W HPI |  | studená bílá | 220-240 | 182 | 430 | 430 | 95 | ano | >80 |  | 4 | 1 | ne
O | P | I | 911401555545 | 8721103306562 | BY121P G6 LED250/840 PSD WB | Průmyslové svítidlo, IK08, stmívatelné, široká optika 90°, pro teplotu prostředí -40 až +50°C | 137 | 25000 | 4000 K | 100000 | 5 |  | 8850 |  | L70 | IP66 | výbojka 2x 400W HPI |  | studená bílá | 220-240 | 182 | 430 | 430 | 95 | ano | >80 |  | 4 | 1 | ne
O | P | I | 911401555745 | 8721103306746 | BY121P G6 LED280/840 PSD NB | Průmyslové svítidlo, IK08, stmívatelné, úzká optika 55°, pro teplotu prostředí -40 až +50°C | 153 | 28000 | 4000 K | 100000 | 5 |  | 9300 |  | L70 | IP66 | výbojka 2x 400W HPI |  | studená bílá | 220-240 | 183 | 430 | 430 | 95 | ano | >80 |  | 4 | 1 | ne
O | P | I | 911401555945 | 8721103306753 | BY121P G6 LED280/840 PSD WB | Průmyslové svítidlo, IK08, stmívatelné, široká optika 90°, pro teplotu prostředí -40 až +50°C | 153 | 28000 | 4000 K | 100000 | 5 |  | 9300 |  | L70 | IP66 | výbojka 2x 400W HPI |  | studená bílá | 220-240 | 183 | 430 | 430 | 95 | ano | >80 |  | 4 | 1 | ne
O | P | I | 911401556445 | 8721103306593 | BY122P G6 LED350/840 PSD NB | Průmyslové svítidlo, IK08, stmívatelné, úzká optika 55°, pro teplotu prostředí -40 až +50°C | 196 | 35000 | 4000 K | 100000 | 5 |  | 11000 |  | L70 | IP66 | výbojka 1000W HPI / HQL |  | studená bílá | 220-240 | 178 | 480 | 480 | 109 | ano | >80 |  | 4 | 1 | ne
O | P | I | 911401556745 | 8721103306586 | BY122P G6 LED350/840 PSD WB | Průmyslové svítidlo, IK08, stmívatelné, široká optika 90°, pro teplotu prostředí -40 až +50°C | 196 | 35000 | 4000 K | 100000 | 5 |  | 11000 |  | L70 | IP66 | výbojka 1000W HPI / HQL |  | studená bílá | 220-240 | 178 | 480 | 480 | 109 | ano | >80 |  | 4 | 1 | ne
O | P | I | 911401557045 | 8721103306616 | BY122P G6 LED400/840 PSD NB | Průmyslové svítidlo, IK08, stmívatelné, úzká optika 55°, pro teplotu prostředí -40 až +50°C | 222 | 40000 | 4000 K | 100000 | 5 |  | 11800 |  | L70 | IP66 | výbojka 1000W HPI / HQL |  | studená bílá | 220-240 | 180 | 480 | 480 | 109 | ano | >80 |  | 4 | 1 | ne
O | P | I | 911401557345 | 8721103306609 | BY122P G6 LED400/840 PSD WB | Průmyslové svítidlo, IK08, stmívatelné, široká optika 90°, pro teplotu prostředí -40 až +50°C | 222 | 40000 | 4000 K | 100000 | 5 |  | 11800 |  | L70 | IP66 | výbojka 1000W HPI / HQL |  | studená bílá | 220-240 | 180 | 480 | 480 | 109 | ano | >80 |  | 4 | 1 | ne
O | P |  | 911401558745 | 8721103324139 | BY121Z G6 BR L300 | Montážní třmen pro přisazenou montáž; nastavitelný úhel |  |  |  |  | 5 |  | 1000 | [8 empty] | 50 | 175 | 300 |  |  |  | 0 | 1 | ne
O | P | I | 911401871386 | 8720169736016 | BVP167 LED12/830_40_65 PSU 10W SWB | Mini LED světlomet, symetrická optika, multicolor, multilumen | 10 | 1100;1200 | 3000, 4000, 6500 K | 50000 | 5 |  | 355 |  | L80 | IP65 | 75W halogen |  | multicolor | 220-240 | 120 | 85 | 130 | 31 | ne | >80 |  | 0.5 | 1 | ne
O | P | I | 911401872386 | 8720169736023 | BVP167 LED24/830_40_65 PSU 20W SWB | Mini LED světlomet, symetrická optika, multicolor, multilumen | 20 | 2200;2400 | 3000, 4000, 6500 K | 50000 | 5 |  | 455 |  | L80 | IP65 | 150W halogen |  | multicolor | 220-240 | 120 | 97 | 149 | 31 | ne | >80 |  | 1 | 1 | ne
O | P | I | 911401873386 | 8720169736030 | BVP167 LED36/830_40_65 PSU 30W SWB | Mini LED světlomet, symetrická optika, multicolor, multilumen | 30 | 3300;3600 | 3000, 4000, 6500 K | 50000 | 5 |  | 610 |  | L80 | IP65 | 150W halogen |  | multicolor | 220-240 | 120 | 133 | 182 | 29 | ne | >80 |  | 4 | 1 | ne
O | P | I | 911401874386 | 8720169736047 | BVP167 LED60/830_40_65 PSU 50W SWB | Mini LED světlomet, symetrická optika, multicolor, multilumen | 50 | 5500;6000 | 3000, 4000, 6500 K | 50000 | 5 |  | 850 |  | L80 | IP65 | 400W halogen, 70W výbojka |  | multicolor | 220-240 | 120 | 173 | 232 | 30 | ne | >80 |  | 4 | 1 | ne
O | P | I | 911401875386 | 8720169736054 | BVP167 LED84/830_40_65 PSU 70W SWB | Mini LED světlomet, symetrická optika, multicolor, multilumen | 70 | 7700;8400 | 3000, 4000, 6500 K | 50000 | 5 |  | 1350 |  | L80 | IP65 | >400W halogen, 100W výbojka |  | multicolor | 220-240 | 120 | 203 | 286 | 33 | ne | >80 |  | 4 | 1 | ne
O | P | I | 911401891386 | 8720169736153 | BVP167 LED12/830_40_65 PSU 10W SWB MDU | Mini LED světlomet, symetrická optika, nastavitelné PIR pohybové čidlo, multicolor, multilumen | 10 | 1100;1200 | 3000, 4000, 6500 K | 50000 | 5 |  | 730 |  | L80 | IP65 | 75W halogen |  | multicolor | 220-240 | 120 | 85 | 162 | 56 | ne | >80 |  | 1 | 1 | ne
O | P | I | 911401892386 | 8720169736160 | BVP167 LED24/830_40_65 PSU 20W SWB MDU | Mini LED světlomet, symetrická optika, nastavitelné PIR pohybové čidlo, multicolor, multilumen | 20 | 2200;2400 | 3000, 4000, 6500 K | 50000 | 5 |  | 850 |  | L80 | IP65 | 150W halogen |  | multicolor | 220-240 | 120 | 97 | 181 | 56 | ne | >80 |  | 1 | 1 | ne
O | P | I | 911401893386 | 8720169736177 | BVP167 LED36/830_40_65 PSU 30W SWB MDU | Mini LED světlomet, symetrická optika, nastavitelné PIR pohybové čidlo, multicolor, multilumen | 30 | 3300;3600 | 3000, 4000, 6500 K | 50000 | 5 |  | 1000 |  | L80 | IP65 | 150W halogen |  | multicolor | 220-240 | 120 | 133 | 220 | 56 | ne | >80 |  | 4 | 1 | ne
O | P | I | 911401894386 | 8720169736184 | BVP167 LED60/830_40_65 PSU 50W SWB MDU | Mini LED světlomet, symetrická optika, nastavitelné PIR pohybové čidlo, multicolor, multilumen | 50 | 5500;6000 | 3000, 4000, 6500 K | 50000 | 5 |  | 1175 |  | L80 | IP65 | 400W halogen, 70W výbojka |  | multicolor | 220-240 | 120 | 173 | 264 | 57 | ne | >80 |  | 4 | 1 | ne
O | P | I | 911401883386 | 8720169736115 | BVP167 LED73/830_40_65 PSU 65W AWB | Mini LED světlomet, asymetrická optika, multicolor, multilumen | 65 | 7000;7350 | 3000, 4000, 6500 K | 50000 | 5 |  | 1400 |  | L80 | IP65 | >400W halogen, 100W výbojka |  | multicolor | 220-240 | 113 | 203 | 286 | 33 | ne | >80 |  | 4 | 1 | ne
O | P | I | 911401884386 | 8720169736122 | BVP169 LED105/830_40_65 PSU 90W AWB | Maxi LED světlomet, asymetrická optika, multicolor, multilumen | 90 | 10000;10500 | 3000, 4000, 6500 K | 50000 | 5 |  | 1700 |  | L80 | IP65 | 150W výbojka |  | multicolor | 220-240 | 116 | 220 | 304 | 36 | ne | >80 |  | 4 | 1 | ne
O | P | I | 911401876386 | 8720169736061 | BVP169 LED120/830_40_65 PSU 100W SWB | Maxi LED světlomet, symetrická optika, multicolor, multilumen | 100 | 11000;12000 | 3000, 4000, 6500 K | 50000 | 5 |  | 1700 |  | L80 | IP65 | 150W výbojka |  | multicolor | 220-240 | 120 | 220 | 304 | 36 | ne | >80 |  | 4 | 1 | ne
O | P | I | 911401885386 | 8720169736139 | BVP169 LED157/830_40_65 PSU 135W AWB | Maxi LED světlomet, asymetrická optika, multicolor, multilumen | 135 | 15000;15750 | 3000, 4000, 6500 K | 50000 | 5 |  | 2400 |  | L80 | IP65 | 1000W halogen, 250W výbojka |  | multicolor | 220-240 | 116 | 282 | 401 | 37 | ne | >80 |  | 4 | 1 | ne
O | P | I | 911401877386 | 8720169736078 | BVP169 LED180/830_40_65 PSU 150W SWB | Maxi LED světlomet, symetrická optika, multicolor, multilumen | 150 | 16500;18000 | 3000, 4000, 6500 K | 50000 | 5 |  | 2400 |  | L80 | IP65 | 1000W halogen, 250W výbojka |  | multicolor | 220-240 | 120 | 282 | 401 | 37 | ne | >80 |  | 4 | 1 | ne
O | P | I | 911401886386 | 8720169736146 | BVP169 LED210/830_40_65 PSU 180W AWB | Maxi LED světlomet, asymetrická optika, multicolor, multilumen | 180 | 20000;21000 | 3000, 4000, 6500 K | 50000 | 5 |  | 3200 |  | L80 | IP65 | 1500W halogen, 400W výbojka |  | multicolor | 220-240 | 116 | 336 | 474 | 41 | ne | >80 |  | 4 | 1 | ne
O | P | I | 911401878386 | 8720169736085 | BVP169 LED240/830_40_65 PSU 200W SWB | Maxi LED světlomet, symetrická optika, multicolor, multilumen | 200 | 22000;24000 | 3000, 4000, 6500 K | 50000 | 5 |  | 3200 |  | L80 | IP65 | 1500W halogen, 400W výbojka |  | multicolor | 220-240 | 120 | 336 | 474 | 41 | ne | >80 |  | 4 | 1 | ne
O | P | I | 912300060470 | 8720169557352 | BVP111 LED49-4S/730 S | Mini LED světlomet, symetrická optika | 31 | 4263 | 4000 K | 100000 | 5 |  | 5000 |  | L80 | IP66 | 70, 100W výbojka |  | studená bílá | 220-240 | 137 | 211.5 | 286.9 | 64 | ne | 70 |  | 4 | 1 | ne
O | P | I | 912300060467 | 8720169556805 | BVP111 LED51-4S/740 S | Mini LED světlomet, symetrická optika | 31 | 4437 | 4000 K | 100000 | 5 |  | 5000 |  | L80 | IP66 | 70, 100W výbojka |  | studená bílá | 220-240 | 143 | 211.5 | 286.9 | 64 | ne | 70 |  | 4 | 1 | ne
O | P | I | 912300060468 | 8720169556812 | BVP111 LED49-4S/730 OFA52 | Mini LED světlomet, asymetrická optika | 31 | 4263 | 4000 K | 100000 | 5 |  | 5000 |  | L80 | IP66 | 70, 100W výbojka |  | studená bílá | 220-240 | 137 | 211.5 | 286.9 | 64 | ne | 70 |  | 4 | 1 | ne
O | P | I | 912300060466 | 8720169556799 | BVP111 LED51-4S/740 OFA52 | Mini LED světlomet, asymetrická optika | 31 | 4437 | 4000 K | 100000 | 5 |  | 5000 |  | L80 | IP66 | 70, 100W výbojka |  | studená bílá | 220-240 | 143 | 211.5 | 286.9 | 64 | ne | 70 |  | 4 | 1 | ne
O | P | I | 912300060469 | 8720169556829 | BVP111 LED73-4S/740 OFA52 | Mini LED světlomet, asymetrická optika | 43 | 6 278 | 4000 K | 100000 | 5 |  | 5000 |  | L80 | IP66 | 70, 100W výbojka |  | studená bílá | 220-240 | 146 | 211.5 | 286.9 | 64 | ne | 70 |  | 4 | 1 | ne
O | P | I | 912300024002 | 8718699455880 | BVP125 LED80-4S/740 A | Střední LED světlomet, asymetrická optika | 63 | 8000 | 4000 K | 100000 | 5 |  | 6340 |  | L80 | IP66 | 150W výbojka |  | studená bílá | 220-240 | 126 | 265 | 340.5 | 67.4 | ne | 70 |  | 4 | 1 | ne
O | P | I | 912300024004 | 8718699455903 | BVP125 LED80-4S/740 S | Střední LED světlomet, symetrická optika | 63 | 8000 | 4000 K | 100000 | 5 |  | 6340 |  | L80 | IP66 | 150W výbojka |  | studená bílá | 220-240 | 126 | 265 | 340.5 | 67.4 | ne | 70 |  | 4 | 1 | ne
O | P | I | 912300024001 | 8718699455873 | BVP125 LED120-4S/740 A | Střední LED světlomet, asymetrická optika | 95 | 12000 | 4000 K | 100000 | 5 |  | 6860 |  | L80 | IP66 | 150, 250W výbojka |  | studená bílá | 220-240 | 126 | 265 | 340.5 | 67.4 | ne | 70 |  | 4 | 1 | ne
O | P | I | 912300024003 | 8718699455897 | BVP125 LED120-4S/740 S | Střední LED světlomet, symetrická optika | 95 | 12000 | 4000 K | 100000 | 5 |  | 6860 |  | L80 | IP66 | 150, 250W výbojka |  | studená bílá | 220-240 | 126 | 265 | 340.5 | 67.4 | ne | 70 |  | 4 | 1 | ne
O | P | I | 912300060474 | 8720169558960 | BVP125 LED160-4S/740 A | Střední LED světlomet, asymetrická optika | 117 | 16000 | 4000 K | 100000 | 5 |  | 8400 |  | L90 | IP66 | 250W výbojka |  | studená bílá | 220-240 | 136 | 265 | 340.5 | 67.4 | ne | 70 |  | 4 | 1 | ne
O | P | I | 912300060475 | 8720169558977 | BVP125 LED160-4S/740 S | Střední LED světlomet, symetrická optika | 117 | 16000 | 4000 K | 100000 | 5 |  | 8400 |  | L90 | IP66 | 250W výbojka |  | studená bílá | 220-240 | 136 | 265 | 340.5 | 67.4 | ne | 70 |  | 4 | 1 | ne
O | P | I | 912300023662 | 8718699096410 | BVP130 LED160/740 A | Velký LED světlomet, asymetrická optika | 120 | 16000 | 4000 K | 100000 | 5 |  | 9700 |  | L80 | IP66 | 250W výbojka |  | studená bílá | 220-240 | 133 | 422 | 340.5 | 67.4 | ne | 70 |  | 4 | 1 | ne
O | P | I | 912300023665 | 8718699096441 | BVP130 LED160/740 S | Velký LED světlomet, symetrická optika | 120 | 16000 | 4000 K | 100000 | 5 |  | 9700 |  | L80 | IP66 | 250W výbojka |  | studená bílá | 220-240 | 133 | 422 | 340.5 | 67.4 | ne | 70 |  | 4 | 1 | ne
O | P | I | 912300023661 | 8718699096403 | BVP130 LED210/740 A | Velký LED světlomet, asymetrická optika | 162 | 21000 | 4000 K | 100000 | 5 |  | 11020 |  | L80 | IP66 | 400W výbojka |  | studená bílá | 220-240 | 129 | 422 | 340.5 | 67.4 | ne | 70 |  | 4 | 1 | ne
O | P | I | 912300023664 | 8718699096434 | BVP130 LED210/740 S | Velký LED světlomet, symetrická optika | 162 | 21000 | 4000 K | 100000 | 5 |  | 11020 |  | L80 | IP66 | 400W výbojka |  | studená bílá | 220-240 | 129 | 422 | 340.5 | 67.4 | ne | 70 |  | 4 | 1 | ne
O | P | I | 912300023660 | 8718699096397 | BVP130 LED260/740 A | Velký LED světlomet, asymetrická optika | 217 | 26000 | 4000 K | 100000 | 5 |  | 13000 |  | L80 | IP66 | > výbojka 400W |  | studená bílá | 220-240 | 119 | 422 | 340.5 | 67.4 | ne | 70 |  | 4 | 1 | ne
O | P | I | 912300023663 | 8718699096427 | BVP130 LED260/740 S | Velký LED světlomet, symetrická optika | 217 | 26000 | 4000 K | 100000 | 5 |  | 13000 |  | L80 | IP66 | > výbojka 400W |  | studená bílá | 220-240 | 119 | 422 | 340.5 | 67.4 | ne | 70 |  | 4 | 1 | ne
O | P | I | 911401881602 | 8720169751989 | BVP085 LED09/840 | LED světlomet solární, externí solární panel, 5m propoj. kabel, vč. dálkového ovladače | 6.5 | 900 | 4000 K | 30000 | 2 |  | 1550 |  | L70 | IP65 |  |  | studená bílá | 3 | 138 | 232 | 220 | 60.4 | ano | >80 |  | 8.5 | 1 | ne
O | P | I | 911401881702 | 8720169751996 | BVP085 LED17/830 | LED světlomet solární, externí solární panel, 5m propoj. kabel, vč. dálkového ovladače | 13 | 1700 | 3000 K | 30000 | 2 |  | 2600 |  | L70 | IP65 |  |  | teplá bílá | 3 | 130 | 232 | 220 | 60.4 | ano | >80 |  | 8.5 | 1 | ne
O | P | I | 911401881802 | 8720169752009 | BVP085 LED18/840 | LED světlomet solární, externí solární panel, 5m propoj. kabel, vč. dálkového ovladače | 13 | 1800 | 4000 K | 30000 | 2 |  | 2600 |  | L70 | IP65 |  |  | studená bílá | 3 | 138 | 232 | 220 | 60.4 | ano | >80 |  | 8.5 | 1 | ne
O | P | I | 911401881902 | 8720169752016 | BVP085 LED26/830 | LED světlomet solární, externí solární panel, 5m propoj. kabel, vč. dálkového ovladače | 20 | 2600 | 3000 K | 30000 | 2 |  | 3600 |  | L70 | IP65 |  |  | teplá bílá | 10 | 130 | 342 | 220 | 63.5 | ano | >80 |  | 8.5 | 1 | ne
O | P | I | 911401882002 | 8720169752023 | BVP085 LED28/840 | LED světlomet solární, externí solární panel, 5m propoj. kabel, vč. dálkového ovladače | 20 | 2800 | 4000 K | 30000 | 2 |  | 3600 |  | L70 | IP65 |  |  | studená bílá | 10 | 140 | 342 | 220 | 63.5 | ano | >80 |  | 8.5 | 1 | ne
O | P | I | 911401882102 | 8720169752030 | BVP085 LED42/830 | LED světlomet solární, externí solární panel, 5m propoj. kabel, vč. dálkového ovladače | 32 | 4200 | 3000 K | 30000 | 2 |  | 4600 |  | L70 | IP65 |  |  | teplá bílá | 10 | 131 | 342 | 220 | 63.5 | ano | >80 |  | 8.5 | 1 | ne
O | P | I | 911401882202 | 8720169752047 | BVP085 LED45/840 | LED světlomet solární, externí solární panel, 5m propoj. kabel, vč. dálkového ovladače | 32 | 4480 | 4000 K | 30000 | 2 |  | 4600 |  | L70 | IP65 |  |  | studená bílá | 10 | 140 | 342 | 220 | 63.5 | ano | >80 |  | 8.5 | 1 | ne
|  |  | 919515898466 | 8720169517226 | BRP056 LED36/730 PSU 27W SLF CE | Uliční LED svítidlo, střední uliční optika, pouze na výložník 48-60mm | 27 | 3128 | 3000 K | 50000 | 5 |  | 2200 |  | L80 | IP65 | sodík 50W |  | teplá bílá | 230-240 | 115 | 141 | 421 | 78 | ne | 70 |  | 4 | 1 | ne
|  |  | 919515898469 | 8720169517257 | BRP056 LED38/740 PSU 27W SLF CE | Uliční LED svítidlo, střední uliční optika, pouze na výložník 48-60mm | 27 | 3230 | 4000 K | 50000 | 5 |  | 2200 |  | L80 | IP65 | sodík 50W |  | studená bílá | 230-240 | 119 | 141 | 421 | 78 | ne | 70 |  | 4 | 1 | ne
O | P | I | 919515814269 | 8719514512122 | BRP056 LED53/730 PSU 42W SLF CE | Uliční LED svítidlo, střední uliční optika, pouze na výložník 48-60mm | 42 | 4650 | 3000 K | 50000 | 5 |  | 2700 |  | L80 | IP65 | sodík 70W |  | teplá bílá | 220-240 | 110 | 141 | 421 | 78 | ne | 70 |  | 4 | 1 | ne
|  |  | 919515898468 | 8720169517240 | BRP062 LED72/730 PSU 54W SLA CE | Uliční LED svítidlo, střední uliční optika, pouze na výložník 48-60mm | 54 | 6281 | 3000 K | 50000 | 5 |  | 3200 |  | L80 | IP65 | sodík 100W |  | teplá bílá | 230-240 | 116 | 165 | 473 | 80 | ne | 70 |  | 4 | 1 | ne
|  |  | 919515898471 | 8720169517271 | BRP062 LED76/740 PSU 54W SLA CE | Uliční LED svítidlo, střední uliční optika, pouze na výložník 48-60mm | 54 | 6630 | 4000 K | 50000 | 5 |  | 3200 |  | L80 | IP65 | sodík 100W |  | studená bílá | 230-240 | 122 | 165 | 473 | 80 | ne | 70 |  | 4 | 1 | ne
O | P |  | 910925868646 | 8719514627079 | ZRP100 SPIG ADAP CL MALAGA+LN STREETLIGHT | Kloubový výložník, Ø 48, 62 mm, úhel nastavitelný v kroku po 5° |  |  |  |  | 2 |  | 850 | [8 empty] | 91 | 275 | 76 |  |  |  | 0 | 1 | ne
O | P | I | 910925227912 | 8727900621341 | ZRP220 AD60/60 A5 | Lomený výložník na stožár, Ø 60mm, úhel 5° |  |  |  |  | 2 |  | 430 | [14 empty] | 0 | 1 | ne
O | P | I | 910925869868 | 8720169471979 | BRP101 LED41/730 II DM | Uliční LED svítidlo, střední uliční optika, pouze na výložník 42-60mm | 28 | 3528 | 3000 K | 100000 | 5 |  | 3120 |  | L80 | IP65 | sodík 50W |  | teplá bílá | 220-240 | 126 | 197 | 333 | 78 | ne | 70 |  | 4 | 1 | ne
O | P | I | 910925869856 | 8720169471856 | BRP101 LED44/740 II DM | Uliční LED svítidlo, střední uliční optika, pouze na výložník 42-60mm | 28 | 3780 | 4000 K | 100000 | 5 |  | 3120 |  | L80 | IP65 | sodík 50W |  | studená bílá | 220-240 | 135 | 217 | 333 | 78 | ne | 70 |  | 4 | 1 | ne
O | P | I | 910925869870 | 8720169471993 | BRP102 LED55/730 II DM | Uliční LED svítidlo, střední uliční optika, pouze na výložník 42-60mm | 37 | 4921 | 3000 K | 100000 | 5 |  | 3850 |  | L80 | IP65 | sodík 70W |  | teplá bílá | 220-240 | 133 | 217 | 493 | 79 | ne | 70 |  | 4 | 1 | ne
O | P | I | 910925869860 | 8720169471894 | BRP102 LED58/740 II DM | Uliční LED svítidlo, střední uliční optika, pouze na výložník 42-60mm | 37 | 5180 | 4000 K | 100000 | 5 |  | 3850 |  | L80 | IP65 | sodík 70W |  | studená bílá | 220-240 | 140 | 217 | 493 | 79 | ne | 70 |  | 4 | 1 | ne
O | P | I | 910925869871 | 8720169472006 | BRP102 LED69/730 II DM | Uliční LED svítidlo, střední uliční optika, pouze na výložník 42-60mm | 46.5 | 6138 | 3000 K | 100000 | 5 |  | 4160 |  | L80 | IP65 | sodík 100W |  | teplá bílá | 220-240 | 132 | 217 | 493 | 79 | ne | 70 |  | 4 | 1 | ne
O | P | I | 910925869862 | 8720169471917 | BRP102 LED74/740 II DM | Uliční LED svítidlo, střední uliční optika, pouze na výložník 42-60mm | 46.5 | 6510 | 4000 K | 100000 | 5 |  | 4160 |  | L80 | IP65 | sodík 100W |  | studená bílá | 220-240 | 140 | 217 | 493 | 79 | ne | 70 |  | 4 | 1 | ne
O | P | I | 910925869875 | 8720169472044 | BRP102 LED103/730 II DM | Uliční LED svítidlo, střední uliční optika, pouze na výložník 42-60mm | 69 | 9246 | 3000 K | 100000 | 5 |  | 4580 |  | L80 | IP65 | sodík 100, 150W |  | teplá bílá | 220-240 | 134 | 217 | 493 | 79 | ne | 70 |  | 4 | 1 | ne
O | P | I | 910925869864 | 8720169471931 | BRP102 LED110/740 II DM | Uliční LED svítidlo, střední uliční optika, pouze na výložník 42-60mm | 69 | 9660 | 4000 K | 100000 | 5 |  | 4580 |  | L80 | IP65 | sodík 100, 150W |  | studená bílá | 220-240 | 140 | 217 | 493 | 79 | ne | 70 |  | 4 | 1 | ne
|  |  | 910770214101 | 8719514161375 | BGP307 LED25-4S/740 II DM11 48/60S | Uliční LED svítidlo, střední uliční optika, na sloup i na výložník 48-60mm | 16.2 | 2175 | 4000 K | 100000 | 5 |  | 6000 |  | L97 | IP66 | 1x36, 1x55W PL‑L |  | studená bílá | 220-240 | 134 | [6 empty] | 4 | 1 | ne
|  |  | 910770214102 | 8719514161382 | BGP307 LED30-4S/740 II DM11 48/60S | Uliční LED svítidlo, střední uliční optika, na sloup i na výložník 48-60mm | 19.6 | 2610 | 4000 K | 100000 | 5 |  | 6200 |  | L96 | IP66 | 2x24, 1x36, 1x55W PL‑L |  | studená bílá | 220-240 | 133 | [6 empty] | 4 | 1 | ne
|  |  | 910770213944 | 8719514159822 | BGP307 LED35-4S/730 II DM11 48/60S | Uliční LED svítidlo, střední uliční optika, na sloup i na výložník 48-60mm | 23 | 3045 | 3000 K | 100000 | 5 |  | 6400 |  | L97 | IP66 | sodík 50W |  | teplá bílá | 220-240 | 132 | [6 empty] | 4 | 1 | ne
|  |  | 910770214103 | 8719514161399 | BGP307 LED35-4S/740 II DM11 48/60S | Uliční LED svítidlo, střední uliční optika, na sloup i na výložník 48-60mm | 21.5 | 3045 | 4000 K | 100000 | 5 |  | 6400 |  | L97 | IP66 | sodík 50W |  | studená bílá | 220-240 | 141 | [6 empty] | 4 | 1 | ne
|  |  | 910770209256 | 8718699816919 | BGP307 LED45-4S/740 II DM11 48/60S | Uliční LED svítidlo, střední uliční optika, na sloup i na výložník 48-60mm | 28 | 3915 | 4000 K | 100000 | 5 |  | 6800 |  | L97 | IP66 | sodík 50, 70W |  | studená bílá | 220-240 | 139 | [6 empty] | 4 | 1 | ne
|  |  | 910770213945 | 8719514159839 | BGP307 LED54-4S/730 II DM11 48/60S | Uliční LED svítidlo, střední uliční optika, na sloup i na výložník 48-60mm | 36 | 4698 | 3000 K | 100000 | 5 |  | 6800 |  | L96 | IP66 | sodík 70W |  | teplá bílá | 220-240 | 130 | [6 empty] | 4 | 1 | ne
|  |  | 910770205641 | 8718699431310 | BGP307 LED54-4S/740 II DM11 48/60S | Uliční LED svítidlo, střední uliční optika, na sloup i na výložník 48-60mm | 33.5 | 4698 | 4000 K | 100000 | 5 |  | 6800 |  | L96 | IP66 | sodík 70W |  | studená bílá | 220-240 | 140 | [6 empty] | 4 | 1 | ne
|  |  | 910770206664 | 8718699447199 | BGP307 LED69-4S/740 II DM11 48/60S | Uliční LED svítidlo, střední uliční optika, na sloup i na výložník 48-60mm | 40.5 | 6090 | 4000 K | 100000 | 5 |  | 7200 |  | L97 | IP66 | sodík 70, 100W |  | studená bílá | 220-240 | 150 | [6 empty] | 4 | 1 | ne
|  |  | 910770213946 | 8719514159846 | BGP307 LED84-4S/730 II DM11 48/60S | Uliční LED svítidlo, střední uliční optika, na sloup i na výložník 48-60mm | 53 | 7308 | 3000 K | 100000 | 5 |  | 7200 |  | L97 | IP66 | sodík 100W |  | teplá bílá | 220-240 | 137 | [6 empty] | 4 | 1 | ne
|  |  | 910770214105 | 8719514161412 | BGP307 LED84-4S/740 II DM11 48/60S | Uliční LED svítidlo, střední uliční optika, na sloup i na výložník 48-60mm | 49.5 | 7308 | 4000 K | 100000 | 5 |  | 7200 |  | L97 | IP66 | sodík 100W |  | studená bílá | 220-240 | 147 | [6 empty] | 4 | 1 | ne
|  |  | 910770205642 | 8718699431327 | BGP307 LED99-4S/740 II DM11 48/60S | Uliční LED svítidlo, střední uliční optika, na sloup i na výložník 48-60mm | 59 | 8600 | 4000 K | 100000 | 5 |  | 7200 |  | L96 | IP66 | > sodík 100W |  | studená bílá | 220-240 | 145 | [6 empty] | 4 | 1 | ne
|  |  | 910770214106 | 8719514161429 | BGP307 LED109-4S/740 II DM11 48/60S | Uliční LED svítidlo, střední uliční optika, na sloup i na výložník 48-60mm | 65 | 9460 | 4000 K | 100000 | 5 |  | 7400 |  | L96 | IP66 | sodík 100, 150W |  | studená bílá | 220-240 | 145 | [6 empty] | 4 | 1 | ne
|  |  | 910770213947 | 8719514159853 | BGP307 LED120-4S/730 II DM11 48/60S | Uliční LED svítidlo, střední uliční optika, na sloup i na výložník 48-60mm | 77 | 10080 | 3000 K | 100000 | 5 |  | 7600 |  | L95 | IP66 | sodík 150W |  | teplá bílá | 220-240 | 130 | [6 empty] | 4 | 1 | ne
|  |  | 910770213943 | 8719514159815 | BGP307 LED120-4S/740 II DM11 48/60S | Uliční LED svítidlo, střední uliční optika, na sloup i na výložník 48-60mm | 72 | 10200 | 4000 K | 100000 | 5 |  | 7600 |  | L96 | IP66 | sodík 150W |  | studená bílá | 220-240 | 141 | [6 empty] | 4 | 1 | ne
|  |  | 910770234489 | 8720169427433 | BGP290 LED45/740 II DM10 48/60S | Uliční LED svítidlo, střední uliční optika, na sloup i na výložník 48-60mm | 27.5 | 3735 | 4000 K | 100000 | 5 |  | 6300 |  | L97 | IP66 | sodík 50W |  | studená bílá | 220-240 | 135 | [6 empty] | 4 | 1 | ne
|  |  | 910770234490 | 8720169427440 | BGP290 LED60/740 II DM10 48/60S | Uliční LED svítidlo, střední uliční optika, na sloup i na výložník 48-60mm | 38 | 4800 | 4000 K | 100000 | 5 |  | 7150 |  | L96 | IP66 | sodík 70W |  | studená bílá | 220-240 | 126 | [6 empty] | 4 | 1 | ne
|  |  | 910770234491 | 8720169427457 | BGP291 LED85-4S/740 II DM10 48/60S | Uliční LED svítidlo, střední uliční optika, na sloup i na výložník 48-60mm | 55 | 7310 | 4000 K | 100000 | 5 |  | 7300 |  | L95 | IP66 | sodík 100W |  | studená bílá | 220-240 | 132 | [6 empty] | 14.5 | 1 | ne
|  |  | 910770234492 | 8720169427464 | BGP292 LED120-4S/740 II DM10 48/60S | Uliční LED svítidlo, střední uliční optika, na sloup i na výložník 48-60mm | 73 | 10320 | 4000 K | 100000 | 5 |  | 8150 |  | L96 | IP68 | sodík 150W |  | studená bílá | 220-240 | 141 | [6 empty] | 14.5 | 1 | ne
|  |  | 910770234493 | 8720169427471 | BGP292 LED170-4S/740 II DM10 48/60S | Uliční LED svítidlo, střední uliční optika, na sloup i na výložník 48-60mm | 108 | 14280 | 4000 K | 100000 | 5 |  | 8500 |  | L94 | IP66 | sodík 250W |  | studená bílá | 220-240 | 132 | [6 empty] | 14.5 | 1 | ne
|  |  | 910770212534 | 8719514118287 | BGP282 LED69-4S/757 I DPR1 CLO 48/60S | Přechodové LED svítidlo, pravostranná optika, Ø výložníku 48-60mm | 40.5 | 6052 | 5700 K | 100000 | 5 |  | 10920 |  | L80 | IP66 | sodík 50W |  | denní světlo | 220-240 | 149 | [6 empty] | 14.5 | 1 | ne
|  |  | 910770212535 | 8719514118294 | BGP282 LED84-4S/757 I DPR1 CLO 48/60S | Přechodové LED svítidlo, pravostranná optika, Ø výložníku 48-60mm | 49 | 7120 | 5700 K | 100000 | 5 |  | 11130 |  | L80 | IP66 | sodík 70W |  | denní světlo | 220-240 | 145 | [6 empty] | 14.5 | 1 | ne
|  |  | 910770212536 | 8719514118300 | BGP282 LED94-4S/757 I DPR1 CLO 48/60S | Přechodové LED svítidlo, pravostranná optika, Ø výložníku 48-60mm | 56 | 8010 | 5700 K | 100000 | 5 |  | 11230 |  | L80 | IP66 | sodík 100W |  | denní světlo | 220-240 | 143 | [6 empty] | 14.5 | 1 | ne
|  |  | 910770212537 | 8719514118317 | BGP282 LED120-4S/757 I DPR1 CLO 48/60S | Přechodové LED svítidlo, pravostranná optika, Ø výložníku 48-60mm | 70 | 10120 | 5700 K | 100000 | 5 |  | 11450 |  | L80 | IP66 | sodík 150W |  | denní světlo | 220-240 | 144 | [6 empty] | 14.5 | 1 | ne
|  |  | 910770212538 | 8719514118324 | BGP282 LED130-4S/757 I DPR1 CLO 48/60S | Přechodové LED svítidlo, pravostranná optika, Ø výložníku 48-60mm | 76 | 11000 | 5700 K | 100000 | 5 |  | 11550 |  | L80 | IP66 | sodík 250W |  | denní světlo | 220-240 | 144 | [6 empty] | 14.5 | 1 | ne
O | P | I | 911401663503 | 8710163311012 | BPP008 LED-MP 830 PSU I GR 60P | Sadové LED svítidlo se symetrickou kruhovou optikou, součástí je 6m kabel | 27 | 2300 | 3000 K | 80000 | 3 |  | 9165 |  | L80 | IP65 | rtuť 80W, směs 125W |  | teplá bílá | 220-240 | 85 | 578 | 578 | 265 | ne | 80 |  | 14.5 | 1 | ne
O | P | I | 911401663403 | 8710163311005 | BPP008 LED-MP 740 PSU I GR 60P | Sadové LED svítidlo se symetrickou kruhovou optikou, součástí je 6m kabel | 27 | 2500 | 4000 K | 80000 | 3 |  | 9165 |  | L80 | IP65 | rtuť 80W, směs 125W |  | studená bílá | 220-240 | 92 | 578 | 578 | 265 | ne | 70 |  | 14.5 | 1 | ne
O | P | I | 912300024254 | 8718699864910 | BDP260 LED39-4S/740 II DS50 62P | Sadové LED svítidlo se symetrickou kruhovou optikou, instalace na stožár Ø 60 mm | 24 | 2808 | 4000 K | 100000 | 5 |  | 9620 |  | L97 | IP66 | rtuť 80W, směs 125W |  | studená bílá | 220-240 | 117 | 477 | 477 | 187 | ne | 70 |  | 4 | 1 | ne
|  |  | 910771129775 | 8719514209398 | BDP260 LED50-4S/730 PSU II DS50 PCC DGR | Sadové LED svítidlo se symetrickou kruhovou optikou, instalace na stožár Ø 60 mm | 33 | 3550 | 3000 K | 100000 | 5 |  | 10450 |  | L96 | IP66 | sodík 50W |  | teplá bílá | 220-240 | 107 | 477 | 477 | 187 | ne | 70 |  | 4 | 1 | ne
O | P | I | 912300024260 | 8718699864972 | BDP260 LED50-4S/740 II DS50 62P | Sadové LED svítidlo se symetrickou kruhovou optikou, instalace na stožár Ø 60 mm | 31 | 3550 | 4000 K | 100000 | 5 |  | 9830 |  | L97 | IP66 | sodík 50W |  | studená bílá | 220-240 | 114 | 477 | 477 | 187 | ne | 70 |  | 4 | 1 | ne
|  |  | 910771129776 | 8719514209404 | BDP260 LED74-4S/730 PSU II DS50 PCC DGR | Sadové LED svítidlo se symetrickou kruhovou optikou, instalace na stožár Ø 60 mm | 46 | 5180 | 3000 K | 100000 | 5 |  | 10250 |  | L97 | IP66 | > sodík 100W |  | teplá bílá | 220-240 | 112 | 477 | 477 | 187 | ne | 70 |  | 4 | 1 | ne
O | P | I | 912300024266 | 8718699865030 | BDP260 LED74-4S/740 II DS50 62P | Sadové LED svítidlo se symetrickou kruhovou optikou, instalace na stožár Ø 60 mm | 43 | 5254 | 4000 K | 100000 | 5 |  | 10250 |  | L97 | IP66 | > sodík 100W |  | studená bílá | 220-240 | 122 | 477 | 477 | 187 | ne | 70 |  | 4 | 1 | ne
O |  | I | 915005778323 | 8727900967807 | PILA Ceiling RD 10W 4000K W 06 | Nástěnné/stropní svítidlo, kulaté Ø 250 mm, výška 68 mm | 10 | 1100 | 4000 K | 15000 | 2 |  | 300 |  | L70 | IP20 | 1x 75W žárovka |  | studená bílá | 220-240 | 110 | 250 | 250 | 68 | ne | 80 |  | 0.5 | 12 | ne
O |  | I | 915005778923 | 8727900967821 | PILA Ceiling RD 17W 4000K W 06 | Nástěnné/stropní svítidlo, kulaté Ø 320 mm, výška 68 mm | 17 | 1900 | 4000 K | 15000 | 2 |  | 440 |  | L70 | IP20 | 2x 18W CFL |  | studená bílá | 220-240 | 111 | 320 | 320 | 68 | ne | 80 |  | 1 | 10 | ne
|  |  | 929004100723 | 8727900974331 | PILA Ceiling RD LED10W 830 IP44 | Nástěnné/stropní svítidlo, kulaté Ø 240 mm, výška 50 mm | 10 | 820 | 3000 K | 20000 | 2 |  | 300 |  | L70 | IP44 | 1x 60W žárovka |  | teplá bílá | 220-240 | 82 | 240 | 240 | 50 | ne | 80 |  | 0.5 | 12 | ne
|  |  | 929004100823 | 8727900974355 | PILA Ceiling RD LED10W 840 IP44 | Nástěnné/stropní svítidlo, kulaté Ø 240 mm, výška 50 mm | 10 | 880 | 4000 K | 20000 | 2 |  | 300 |  | L70 | IP44 | 1x 60W žárovka |  | studená bílá | 220-240 | 88 | 240 | 240 | 50 | ne | 80 |  | 0.5 | 12 | ne
|  |  | 929004100923 | 8727900974379 | PILA Ceiling RD LED24W 830 IP44 | Nástěnné/stropní svítidlo, kulaté Ø 380 mm, výška 50 mm | 24 | 2100 | 3000 K | 20000 | 2 |  | 540 |  | L70 | IP44 | 2x 18W CFL |  | teplá bílá | 220-240 | 87 | 380 | 380 | 50 | ne | 80 |  | 4 | 8 | ne
|  |  | 929004101023 | 8727900974393 | PILA Ceiling RD LED24W 840 IP44 | Nástěnné/stropní svítidlo, kulaté Ø 380 mm, výška 50 mm | 24 | 2200 | 4000 K | 20000 | 2 |  | 540 |  | L70 | IP44 | 2x 18W CFL |  | studená bílá | 220-240 | 91 | 380 | 380 | 50 | ne | 80 |  | 4 | 8 | ne
|  |  | 929004100323 | 8727900974256 | PILA Ceiling RD LED12W 830 IP44 MDU | Nástěnné/stropní svítidlo, kulaté Ø 245 mm, výška 63 mm, pohybové čidlo mikrovlnné | 12 | 1250 | 3000 K | 20000 | 2 |  | 530 |  | L70 | IP44 | 1x 100W žárovka |  | teplá bílá | 220-240 | 104 | 245 | 245 | 63 | ne | 80 |  | 1 | 12 | ne
|  |  | 929004100423 | 8727900974270 | PILA Ceiling RD LED12W 840 IP44 MDU | Nástěnné/stropní svítidlo, kulaté Ø 245 mm, výška 63 mm, pohybové čidlo mikrovlnné | 12 | 1300 | 4000 K | 20000 | 2 |  | 530 |  | L70 | IP44 | 1x 100W žárovka |  | studená bílá | 220-240 | 108 | 245 | 245 | 63 | ne | 80 |  | 1 | 12 | ne
|  |  | 929004100523 | 8727900974294 | PILA Ceiling RD LED21W 830 IP44 MDU | Nástěnné/stropní svítidlo, kulaté Ø 345 mm, výška 71 mm, pohybové čidlo mikrovlnné | 21 | 2200 | 3000 K | 20000 | 2 |  | 705 |  | L70 | IP44 | 2x 18W CFL |  | teplá bílá | 220-240 | 104 | 345 | 345 | 71 | ne | 80 |  | 4 | 8 | ne
|  |  | 929004100623 | 8727900974317 | PILA Ceiling RD LED21W 840 IP44 MDU | Nástěnné/stropní svítidlo, kulaté Ø 345 mm, výška 71 mm, pohybové čidlo mikrovlnné | 21 | 2300 | 4000 K | 20000 | 2 |  | 705 |  | L70 | IP44 | 2x 18W CFL |  | studená bílá | 220-240 | 109 | 345 | 345 | 71 | ne | 80 |  | 4 | 8 | ne
O | P | I | 911401774752 | 8710163364421 | PILA WL007C LED10S/840 PSU RND WH G2 | Nástěnné/stropní svítidlo, IK06, kulaté Ø 170 mm, výška 50 mm | 12 | 1000 | 4000 K | 35000 | 2 |  | 270 |  | L70 | IP54 | 1x 75W žárovka |  | studená bílá | 220-240 | 83 | 170 | 170 | 50 | ne | >80 |  | 0.5 | 20 | ne
O | P | I | 911401774762 | 8710163364438 | PILA WL007C LED16S/840 PSU RND WH G2 | Nástěnné/stropní svítidlo, IK06, kulaté Ø 200 mm, výška 55 mm | 20 | 1600 | 4000 K | 35000 | 2 |  | 375 |  | L70 | IP54 | 2x 60W žárovka |  | studená bílá | 220-240 | 80 | 200 | 200 | 55 | ne | >80 |  | 0.5 | 20 | ne
O | P |  | 911401735132 | 8710163335100 | PILA WL007C LED14S/740 PSU OVL WH | Nástěnné/stropní svítidlo, oválné, IK06 | 15 | 1300 | 4000 K | 35000 | 2 |  | 500 |  | L70 | IP65 | 1x 100W žárovka |  | studená bílá | 220-240 | 86 | 133 | 223 | 68 | ne | >70 |  | 1 | 20 | ne
O | P | I | 911401735142 | 8710163335117 | PILA WL007C LED13S/840 PSU RND MDU WH | Nástěnné/stropní svítidlo, kulaté, IK06, radarové pohybové čidlo | 15 | 1300 | 4000 K | 35000 | 2 |  | 550 |  | L70 | IP54 | 1x 100W žárovka |  | studená bílá | 220-240 | 86 | 182 | 182 | 66 | ne | >80 |  | 1 | 20 | ne
O |  | I | 911401892787 | 8721103315861 | PILA WL007C G2 13S/840 PSU RND MDU WH | Nástěnné/stropní svítidlo, kulaté, IK06, radarové pohybové čidlo | 15 | 1400 | 4000 K | 30000 | 2 |  | 690 |  | L70 | IP65 | 1x 100W žárovka |  | studená bílá | 220-240 | 93 | 182 | 182 | 66 | ne | 80 |  | 1 | 20 | ne
|  |  | 929003279882 | 8727900974416 | PILA DN020B LED12/830 13W D150 RD EU | Zapuštěný tenký downlight tvaru kruhu, Ø 165 mm, výška 35 mm | 13 | 1200 | 3000 K | 20000 | 2 |  | 185 |  | L70 | IP20 | 1x 26W CFL |  | teplá bílá | 220-240 | 92 | 165 | 165 | 35 | ne | 80 |  | 0.5 | 30 | ne
|  |  | 929003279982 | 8727900974430 | PILA DN020B LED12/840 13W D150 RD EU | Zapuštěný tenký downlight tvaru kruhu, Ø 165 mm, výška 35 mm | 13 | 1200 | 4000 K | 20000 | 2 |  | 185 |  | L70 | IP20 | 1x 26W CFL |  | studená bílá | 220-240 | 92 | 165 | 165 | 35 | ne | 80 |  | 0.5 | 30 | ne
|  |  | 929003280482 | 8727900974454 | PILA DN020B LED20/830 20W D200 RD EU | Zapuštěný tenký downlight tvaru kruhu, Ø 225 mm, výška 35 mm | 20 | 2000 | 3000 K | 20000 | 2 |  | 265 |  | L70 | IP20 | 2x 26W CFL |  | teplá bílá | 220-240 | 100 | 225 | 225 | 35 | ne | 80 |  | 0.5 | 30 | ne
|  |  | 929003280582 | 8727900974478 | PILA DN020B LED20/840 20W D200 RD EU | Zapuštěný tenký downlight tvaru kruhu, Ø 225 mm, výška 35 mm | 20 | 2000 | 4000 K | 20000 | 2 |  | 265 |  | L70 | IP20 | 2x 26W CFL |  | studená bílá | 220-240 | 100 | 225 | 225 | 35 | ne | 80 |  | 0.5 | 30 | ne
O |  | I | 911401801180 | 8710163340173 | PILA RC007B LED12S/840 PSU W30L30 NOC | LED panel 300x300 mm, standardní optika (UGR<22) | 14 | 1200 | 4000 K | 35000 | 2 |  | 425 |  | L55 | IP20 | 2x 13W / 2x 18W CFL |  | studená bílá | 220-240 | 85 | 295 | 295 | 34 | ne | >80 |  | 4 | 4 | ne
O | P | I | 911401879584 | 8719514959972 | PILA RC007B LED40S/840 PSU I W60L60 NOC | LED panel 600x600 mm, standardní optika (UGR<22) | 40 | 4000 | 4000 K | 35000 | 2 |  | 690 |  | L55 | IP20 | 4x 18W T8 |  | studená bílá | 220-240 | 100 | 595 | 595 | 34 | ne | >80 |  | 14.5 | 4 | ne
O | P | I | 911401879684 | 8719514959989 | PILA RC007B LED40S/840 PSU I W60L60 OC | LED panel 600x600 mm, kancelářská optika (UGR<19) | 40 | 4000 | 4000 K | 35000 | 2 |  | 765 |  | L55 | IP20 | 4x 18W T8 |  | studená bílá | 220-240 | 100 | 595 | 595 | 35 | ne | >80 |  | 14.5 | 4 | ne
|  |  | 911401866982 | 8719514532366 | Panel Suspension SW | Sada pro zavěšení svítidla, multibalení 4ks (cena za multibalení), vhodné pro RC007B |  |  |  |  | 2 |  | 195 | [8 empty] | 40 | 1000 | 40 |  |  |  | 0 | 10 | ne
|  |  | 911401866882 | 8719514532359 | Panel PCV clip SW | Sada pro instalaci do sádrokartonu (4 ks klipů a spojovací materiál), vhodné pro RC007B |  |  |  |  | 2 |  | 90 | [8 empty] | 25 | 36 | 34.4 |  |  |  | 0 | 20 | ne
O |  | I | 911401853087 | 8720169753174 | PILA WT007C LED24S/840 PSU L600 | Prachotěsné svítidlo, délka 600 mm, IK06 | 19 | 2400 | 4000 K | 35000 | 2 |  | 415 |  | L65 | IP65 | 2x 18W T8 |  | studená bílá | 220-240 | 126 | 35.5 | 598 | 44.5 | ne | 80 |  | 0.5 | 24 | ne
O |  | I | 911401853187 | 8720169753181 | PILA WT007C LED48S/840 PSU L1200 | Prachotěsné svítidlo, délka 1200 mm, IK06 | 38 | 4800 | 4000 K | 35000 | 2 |  | 570 |  | L65 | IP65 | 2x 36W T8 |  | studená bílá | 220-240 | 126 | 35.5 | 1198 | 44.5 | ne | 80 |  | 1 | 24 | ne
O |  | I | 911401853287 | 8720169753198 | PILA WT007C LED68S/840 PSU L1500 | Prachotěsné svítidlo, délka 1500 mm, IK06 | 54 | 6800 | 4000 K | 35000 | 2 |  | 725 |  | L65 | IP65 | 2x 58W T8 |  | studená bílá | 220-240 | 125 | 35.5 | 1498 | 44.5 | ne | 80 |  | 1 | 24 | ne
O |  |  | 911401813685 | 8719514964907 | PILA WT008C 20S/840 PSU L600 CLASSIC | Prachotěsné svítidlo, délka 600 mm, IK08 | 18 | 2000 | 4000 K | 35000 | 2 |  | 370 |  | L65 | IP65 | 2x 18W T8 |  | studená bílá | 220-240 | 111 | 60 | 565 | 60 | ne | >80 |  | 1 | 12 | ne
O |  |  | 911401813785 | 8719514964914 | PILA WT008C 40S/840 PSU L1200 CLASSIC | Prachotěsné svítidlo, délka 1200 mm, IK08 | 36 | 4000 | 4000 K | 35000 | 2 |  | 500 |  | L65 | IP65 | 2x 36W T8 |  | studená bílá | 220-240 | 111 | 60 | 1170 | 60 | ne | >80 |  | 14.5 | 12 | ne
O |  |  | 911401813885 | 8719514964921 | PILA WT008C 60S/840 PSU L1500 CLASSIC | Prachotěsné svítidlo, délka 1500 mm, IK08 | 53 | 6000 | 4000 K | 35000 | 2 |  | 655 |  | L65 | IP65 | 2x 58W T8 |  | studená bílá | 220-240 | 113 | 60 | 1470 | 60 | ne | >80 |  | 14.5 | 12 | ne
O |  |  | 911401813985 | 8719514964938 | PILA WT008C 20S/840 PSU L600 TW CLASSIC | Prachotěsné svítidlo, délka 600 mm, IK08, průběžná montáž | 18 | 2000 | 4000 K | 35000 | 2 |  | 415 |  | L65 | IP65 | 2x 18W T8 |  | studená bílá | 220-240 | 111 | 60 | 580 | 60 | ne | >80 |  | 1 | 12 | ne
O |  |  | 911401814085 | 8719514964945 | PILA WT008C 40S/840 PSU L1200 TW CLASSIC | Prachotěsné svítidlo, délka 1200 mm, IK08, průběžná montáž | 36 | 4000 | 4000 K | 35000 | 2 |  | 585 |  | L65 | IP65 | 2x 36W T8 |  | studená bílá | 220-240 | 111 | 60 | 1185 | 60 | ne | >80 |  | 14.5 | 12 | ne
O |  |  | 911401814185 | 8719514964952 | PILA WT008C 60S/840 PSU L1500 TW CLASSIC | Prachotěsné svítidlo, délka 1500 mm, IK08, průběžná montáž | 53 | 6000 | 4000 K | 35000 | 2 |  | 745 |  | L65 | IP65 | 2x 58W T8 |  | studená bílá | 220-240 | 113 | 60 | 1485 | 60 | ne | >80 |  | 14.5 | 12 | ne
|  |  | 911401829687 | 8720169761056 | PILA BN007C LED40S/840 L1200 | Lištové svítidlo, délka 1200 mm | 40 | 4000 | 4000 K | 30000 | 2 |  | 270 |  | L70 | IP20 | 2x 36W T8 |  | studená bílá | 220-240 | 100 | 70 | 1200 | 27 | ne | >80 |  | 0.5 | 40 | ne
|  | I | 911401877884 | 8719514958630 | PILA BY007P G2 LED100S/840 PSU WB | Průmyslové svítidlo, IK06, široká optika 90°, IP65, konektor IP68 součástí balení | 100 | 10000 | 4000 K | 30000 | 2 |  | 1480 |  | L70 | IP65 | výbojka 250W HQL |  | studená bílá | 220-240 | 100 | 220 | 220 | 50 | ne | >80 |  | 4 | 1 | ne
|  | I | 911401877984 | 8719514958647 | PILA BY007P G2 LED150S/840 PSU WB | Průmyslové svítidlo, IK06, široká optika 90°, IP65, konektor IP68 součástí balení | 150 | 15000 | 4000 K | 30000 | 2 |  | 1895 |  | L70 | IP65 | výbojka 250W HQL |  | studená bílá | 220-240 | 100 | 260 | 260 | 50 | ne | >80 |  | 4 | 1 | ne
|  | I | 911401878084 | 8719514958654 | PILA BY007P G2 LED200S/840 PSU WB | Průmyslové svítidlo, IK06, široká optika 90°, IP65, konektor IP68 součástí balení | 200 | 20000 | 4000 K | 30000 | 2 |  | 2275 |  | L70 | IP65 | výbojka 250W HPI |  | studená bílá | 220-240 | 100 | 300 | 300 | 50 | ne | >80 |  | 4 | 1 | ne
O | P | I | 911401810583 | 8719514533042 | PILA BVP008 10W 3000K | Světlomet, IK06, symetrická optika | 10 | 900 | 3000 K | 35000 | 2 |  | 195 |  | L70 | IP65 | 80W - 100W halogen |  | teplá bílá | 220-240 | 90 | 102 | 107 | 28 | ne | >80 |  | 0.5 | 36 | ne
O | P | I | 911401820583 | 8719514532984 | PILA BVP008 10W 4000K | Světlomet, IK06, symetrická optika | 10 | 950 | 4000 K | 35000 | 2 |  | 195 |  | L70 | IP65 | 80W - 100W halogen |  | studená bílá | 220-240 | 95 | 102 | 107 | 28 | ne | >80 |  | 0.5 | 36 | ne
O | P | I | 911401811583 | 8719514533035 | PILA BVP008 20W 3000K | Světlomet, IK06, symetrická optika | 20 | 1800 | 3000 K | 35000 | 2 |  | 300 |  | L70 | IP65 | 150W - 200W halogen |  | teplá bílá | 220-240 | 90 | 125 | 140 | 29 | ne | >80 |  | 1 | 36 | ne
O | P | I | 911401821583 | 8719514532977 | PILA BVP008 20W 4000K | Světlomet, IK06, symetrická optika | 20 | 1900 | 4000 K | 35000 | 2 |  | 300 |  | L70 | IP65 | 150W - 200W halogen |  | studená bílá | 220-240 | 95 | 125 | 140 | 29 | ne | >80 |  | 1 | 36 | ne
O | P | I | 911401814583 | 8719514533011 | PILA BVP008 50W 3000K | Světlomet, IK06, symetrická optika | 50 | 4500 | 3000 K | 35000 | 2 |  | 610 |  | L70 | IP65 | 300W - 500W halogen |  | teplá bílá | 220-240 | 90 | 183 | 223 | 31 | ne | >80 |  | 4 | 24 | ne
O | P | I | 911401824583 | 8719514532953 | PILA BVP008 50W 4000K | Světlomet, IK06, symetrická optika | 50 | 4750 | 4000 K | 35000 | 2 |  | 610 |  | L70 | IP65 | 300W - 500W halogen |  | studená bílá | 220-240 | 95 | 183 | 223 | 31 | ne | >80 |  | 4 | 24 | ne
O | P | I | 911401826583 | 8719514532946 | PILA BVP008 100W 4000K | Světlomet, IK06, symetrická optika | 100 | 9500 | 4000 K | 35000 | 2 |  | 1580 |  | L70 | IP65 | 150W výbojka |  | studená bílá | 220-240 | 95 | 256 | 324 | 38 | ne | >80 |  | 4 | 12 | ne
O | P | I | 911401828583 | 8719514532939 | PILA BVP008 200W 4000K | Světlomet, IK06, symetrická optika | 200 | 19000 | 4000 K | 35000 | 2 |  | 2765 |  | L70 | IP65 | 250W - 400W výbojka |  | studená bílá | 220-240 | 95 | 342 | 452 | 45 | ne | >80 |  | 4 | 6 | ne
O | P |  | 911401874983 | 8719514534612 | PILA BVP008 20W 4000K MDU | Světlomet, IK06, symetrická optika, IR pohybové čidlo | 20 | 1900 | 4000 K | 35000 | 2 |  | 815 |  | L70 | IP65 | 150W - 200W halogen |  | studená bílá | 220-240 | 95 | 153 | 140 | 54 | ne | >80 |  | 1 | 36 | ne
O | P |  | 911401875583 | 8719514534575 | PILA BVP008 50W 4000K MDU | Světlomet, IK06, symetrická optika, IR pohybové čidlo | 50 | 4750 | 4000 K | 35000 | 2 |  | 1130 |  | L70 | IP65 | 300W - 500W halogen |  | studená bílá | 220-240 | 95 | 210 | 223 | 57 | ne | >80 |  | 4 | 24 | ne
O | P | I | 929003677132 | 8720169374195 | MASTER LED SON-T UE M 3.6Klm 19W 727 E27 |  | 19 | 3600 | 2700 K | 50000 | 5 | B | 1800 |  | L70 |  | sodík SON-T 50W | E27 | žárovkové světlo | 220-240 | 189 | 47 |  | 227 | ne | 70 | 2096240 | 4 | 6 | ne
O | P | I | 929003677232 | 8720169374218 | MASTER LED SON-T UE M 4Klm 19W 740 E27 |  | 19 | 4000 | 4000 K | 50000 | 5 | A | 1800 |  | L70 |  | sodík SON-T 50W | E27 | studená bílá | 220-240 | 210 | 47 |  | 227 | ne | 70 | 2096243 | 4 | 6 | ne
O | P | I | 929003677332 | 8720169374232 | MASTER LED SON-T UE M 5.4Klm 28.5W 727 E27 |  | 28.5 | 5400 | 2700 K | 50000 | 5 | B | 2200 |  | L70 |  | sodík SON-T 70W | E27 | žárovkové světlo | 220-240 | 189 | 47 |  | 227 | ne | 70 | 2096241 | 4 | 6 | ne
O | P | I | 929003677432 | 8720169374256 | MASTER LED SON-T UE M 6Klm 28.5W 740 E27 |  | 28.5 | 6000 | 4000 K | 50000 | 5 | A | 2200 |  | L70 |  | sodík SON-T 70W | E27 | studená bílá | 220-240 | 210 | 47 |  | 227 | ne | 70 | 2096238 | 4 | 6 | ne
O | P |  | 929003677502 | 8720169240377 | MASTER LED SON-T UE M 8Klm 40W 727 E40 |  | 40 | 8000 | 2700 K | 50000 | 5 | B | 2860 |  | L70 |  | sodík SON-T 100W | E40 | žárovkové světlo | 220-240 | 200 | 53.5 |  | 236 | ne | 70 | 1593368 | 4 | 6 | ne
O | P |  | 929003677602 | 8720169240391 | MASTER LED SON-T UE M 9Klm 42.8W 740 E40 |  | 42.8 | 9000 | 4000 K | 50000 | 5 | A | 2860 |  | L70 |  | sodík SON-T 100W | E40 | studená bílá | 220-240 | 210 | 53.5 |  | 236 | ne | 70 | 1552689 | 4 | 6 | ne
O | P |  | 929003730802 | 8720169267718 | TForce Core LED road 17W 727 E27 MV |  | 17 | 2700 | 2700 K | 25000 | 3 | D | 650 |  | L70 |  | sodík 50W | E27 | žárovkové světlo | 220-240 | 158 | 38.5 |  | 168 | ne | 70 | 1617386 | 4 | 6 | ne
O | P |  | 929002484802 | 8719514316256 | TForce Core LED road 17W 730 E27 MV |  | 17 | 2800 | 3000 K | 25000 | 3 | C | 650 |  | L70 |  | sodík 50W | E27 | teplá bílá | 220-240 | 164 | 38.5 |  | 168 | ne | 70 | 574355 | 4 | 6 | ne
O | P |  | 929002484902 | 8719514316270 | TForce Core LED road 17W 740 E27 MV |  | 17 | 3000 | 4000 K | 25000 | 3 | C | 650 |  | L70 |  | sodík 50W | E27 | studená bílá | 220-240 | 176 | 38.5 |  | 168 | ne | 70 | 574356 | 4 | 6 | ne
O | P |  | 929003730902 | 8720169267732 | TForce Core LED road 26W 727 E27 MV |  | 26 | 4000 | 2700 K | 25000 | 3 | D | 870 |  | L70 |  | sodík 70W | E27 | žárovkové světlo | 220-240 | 153 | 38.5 |  | 214 | ne | 70 | 1617393 | 4 | 6 | ne
O | P |  | 929002485002 | 8719514316294 | TForce Core LED road 26W 730 E27 MV |  | 26 | 4200 | 3000 K | 25000 | 3 | C | 870 |  | L70 |  | sodík 70W | E27 | teplá bílá | 220-240 | 161 | 38.5 |  | 213 | ne | 70 | 574357 | 4 | 6 | ne
O | P |  | 929002485102 | 8719514316317 | TForce Core LED road 26W 740 E27 MV |  | 26 | 4500 | 4000 K | 25000 | 3 | C | 870 |  | L70 |  | sodík 70W | E27 | studená bílá | 220-240 | 173 | 38.5 |  | 213 | ne | 70 | 574358 | 4 | 6 | ne
O | P |  | 929003731002 | 8720169267756 | TForce Core LED road 40W 727 E40 MV |  | 40 | 6500 | 2700 K | 25000 | 3 | C | 1250 |  | L70 |  | sodík 100W | E40 | žárovkové světlo | 220-240 | 162 | 47 |  | 229 | ne | 70 | 1617389 | 4 | 6 | ne
O | P |  | 929002485202 | 8719514316331 | TForce Core LED road 40W 730 E40 MV |  | 40 | 7200 | 3000 K | 25000 | 3 | C | 1250 |  | L70 |  | sodík 100W | E40 | teplá bílá | 220-240 | 180 | 46 |  | 225 | ne | 70 | 574359 | 4 | 6 | ne
O | P |  | 929002485302 | 8719514316355 | TForce Core LED road 40W 740 E40 MV |  | 40 | 7500 | 4000 K | 25000 | 3 | B | 1250 |  | L70 |  | sodík 100W | E40 | studená bílá | 220-240 | 187 | 46 |  | 225 | ne | 70 | 574360 | 4 | 6 | ne
O | P | I | 929003775602 | 8720169297432 | TForce Core LED road 45W 727 E40 MV |  | 45 | 8800 | 2700 K | 25000 | 3 | B | 1900 |  | L70 |  | sodík 150W | E40 | žárovkové světlo | 220-240 | 195 | 53.5 |  | 232 | ne | 70 | 1825282 | 4 | 6 | ne
O | P | I | 929003778802 | 8720169297470 | TForce Core LED road 45W 730 E40 MV |  | 45 | 8800 | 3000 K | 25000 | 3 | B | 1900 |  | L70 |  | sodík 150W | E40 | teplá bílá | 220-240 | 195 | 53.5 |  | 232 | ne | 70 | 1825284 | 4 | 6 | ne
O | P | I | 929003775702 | 8720169297456 | TForce Core LED road 49W 740 E40 MV |  | 49 | 10000 | 4000 K | 25000 | 3 | B | 1900 |  | L70 |  | sodík 150W | E40 | studená bílá | 220-240 | 204 | 53.5 |  | 232 | ne | 70 | 1825283 | 4 | 6 | ne
O | P | I | 929003467012 | 8719514448872 | MASTER LED SON-T IF 3.6Klm 23W 727 E27 |  | 23​ | 3600​ | 2700 K | 70000 | 8 | D​ | 2150 |  | L70 |  | sodík SON-T 50W | E27 | žárovkové světlo | 48-58 | 156 | 61 |  | 200 | ne | 70 | 1077800 | 4 | 6 | ne
O | P | I | 929003467112 | 8719514448896 | MASTER LED SON-T IF 4Klm 23W 740 E27 |  | 23​ | 4000​ | 4000 K | 70000 | 8 | C​ | 2150 |  | L70 |  | sodík SON-T 50W | E27 | studená bílá | 48-58 | 173 | 61 |  | 200 | ne | 70 | 1077792 | 4 | 6 | ne
O | P | I | 929003467212 | 8719514448919 | MASTER LED SON-T IF 5.4Klm 34W 727 E27 |  | 34​ | 5400​ | 2700 K | 70000 | 8 | D​ | 2410 |  | L70 |  | sodík SON-T 70W | E27 | žárovkové světlo | 68-78 | 158 | 61 |  | 200 | ne | 70 | 1077801 | 4 | 6 | ne
O | P | I | 929003467312 | 8719514448933 | MASTER LED SON-T IF 6Klm 34W 740 E27 |  | 34​ | 6000​ | 4000 K | 70000 | 8 | C​ | 2410 |  | L70 |  | sodík SON-T 70W | E27 | studená bílá | 68-78 | 176 | 61 |  | 200 | ne | 70 | 1077795 | 4 | 6 | ne
O | P | I | 929003467412 | 8719514448957 | MASTER LED SON-T IF 8.1Klm 50W 727 E40 |  | 50​ | 8100​ | 2700 K | 70000 | 8 | D​ | 3855 |  | L70 |  | sodík SON-T 100W | E40 | žárovkové světlo | 85-95 | 162 | 71 |  | 262 | ne | 70 | 1077790 | 4 | 6 | ne
O | P | I | 929003467512 | 8719514448971 | MASTER LED SON-T IF 9Klm 50W 740 E40 |  | 50​ | 9000​ | 4000 K | 70000 | 8 | C​ | 3855 |  | L70 |  | sodík SON-T 100W | E40 | studená bílá | 85-95 | 180 | 71 |  | 262 | ne | 70 | 1077806 | 4 | 6 | ne
O | P | I | 929003467612 | 8719514448995 | MASTER LED SON-T IF 10.8Klm 65W 727 E40 |  | 65​ | 10800​ | 2700 K | 70000 | 8 | D​ | 4860 |  | L70 |  | sodík SON-T 150W | E40 | žárovkové světlo | 80-90 | 166 | 71 |  | 262 | ne | 70 | 1077807 | 4 | 6 | ne
O | P | I | 929003467712 | 8719514449015 | MASTER LED SON-T IF 12Klm 65W 740 E40 |  | 65​ | 12000​ | 4000 K | 70000 | 8 | C​ | 4860 |  | L70 |  | sodík SON-T 150W | E40 | studená bílá | 80-90 | 184 | 71 |  | 262 | ne | 70 | 1077791 | 4 | 6 | ne
O | P |  | 929003731102 | 8720169267770 | TForce Core LED HPL 13W E27 827 FR |  | 13 | 1800 | 2700 K | 25000 | 3 | D | 450 |  | L70 |  | HPL 50W | E27 | žárovkové světlo | 220-240 | 138 | 76 |  | 183 | ne | 80 | 1617388 | 4 | 6 | ne
O | P |  | 929002349702 | 8718699750251 | TForce Core LED HPL 13W E27 830 FR |  | 13 | 2000 | 3000 K | 25000 | 3 | D | 450 |  | L70 |  | HPL 50W | E27 | teplá bílá | 220-240 | 153 | 76 |  | 183 | ne | 80 | 403618 | 4 | 6 | ne
O | P |  | 929002349802 | 8718699750275 | TForce Core LED HPL 13W E27 840 FR |  | 13 | 2000 | 4000 K | 25000 | 3 | D | 450 |  | L70 |  | HPL 50W | E27 | studená bílá | 220-240 | 153 | 76 |  | 183 | ne | 80 | 403619 | 4 | 6 | ne
O | P |  | 929003731202 | 8720169267794 | TForce Core LED HPL 18W E27 827 FR |  | 18 | 2600 | 2700 K | 25000 | 3 | D | 490 |  | L70 |  | < sodík 50W, < rtuť 80W, směs 160W | E27 | žárovkové světlo | 220-240 | 144 | 76 |  | 183 | ne | 80 | 1617391 | 4 | 6 | ne
O | P |  | 929002349902 | 8718699750299 | TForce Core LED HPL 18W E27 830 FR |  | 18 | 3000 | 3000 K | 25000 | 3 | C | 490 |  | L70 |  | < sodík 50W, < rtuť 80W, směs 160W | E27 | teplá bílá | 220-240 | 166 | 76 |  | 183 | ne | 80 | 403620 | 4 | 6 | ne
O | P |  | 929002350002 | 8718699750312 | TForce Core LED HPL 18W E27 840 FR |  | 18 | 3000 | 4000 K | 25000 | 3 | C | 490 |  | L70 |  | < sodík 50W, < rtuť 80W, směs 160W | E27 | studená bílá | 220-240 | 166 | 76 |  | 183 | ne | 80 | 403621 | 4 | 6 | ne
O | P |  | 929003731302 | 8720169267817 | TForce Core LED HPL 26W E27 827 FR |  | 26 | 3600 | 2700 K | 25000 | 3 | D | 795 |  | L70 |  | sodík 50W, rtuť 80W | E27 | žárovkové světlo | 220-240 | 138 | 91.5 |  | 248 | ne | 80 | 1617387 | 4 | 6 | ne
O | P | I | 929003836502 | 8720169336339 | TForce Core LED HPL 24.5W E27 830 FR |  | 24.5 | 4000 | 3000 K | 25000 | 3 | C | 795 |  | L70 |  | sodík 50W, rtuť 80W | E27 | teplá bílá | 220-240 | 163 | 91.5 |  | 218 | ne | 80 | 1962813 | 4 | 6 | ne
O | P | I | 929003836602 | 8720169336353 | TForce Core LED HPL 24.5W E27 840 FR |  | 24.5 | 4000 | 4000 K | 25000 | 3 | C | 795 |  | L70 |  | sodík 50W, rtuť 80W | E27 | studená bílá | 220-240 | 163 | 91.5 |  | 218 | ne | 80 | 1962815 | 4 | 6 | ne
O | P |  | 929003731402 | 8720169267831 | TForce Core LED HPL 36W E27 827 FR |  | 36 | 5300 | 2700 K | 25000 | 3 | D | 1050 |  | L70 |  | sodík 70W, rtuť 125W | E27 | žárovkové světlo | 220-240 | 147 | 91.5 |  | 249 | ne | 80 | 1617392 | 4 | 6 | ne
O | P |  | 929002481202 | 8719514299276 | TForce Core LED HPL 36W E27 830 FR |  | 36 | 5500 | 3000 K | 25000 | 3 | D | 1050 |  | L70 |  | sodík 70W, rtuť 125W | E27 | teplá bílá | 220-240 | 152 | 91.5 |  | 249 | ne | 80 | 403654 | 4 | 6 | ne
O | P |  | 929002481302 | 8719514299290 | TForce Core LED HPL 36W E27 840 FR |  | 36 | 6000 | 4000 K | 25000 | 3 | C | 1050 |  | L70 |  | sodík 70W, rtuť 125W | E27 | studená bílá | 220-240 | 166 | 91.5 |  | 249 | ne | 80 | 403655 | 4 | 6 | ne
O | P |  | 929003731502 | 8720169267855 | TForce Core LED HPL 36W E40 827 FR |  | 36 | 5300 | 2700 K | 25000 | 3 | D | 1050 |  | L70 |  | sodík 70W, rtuť 125W | E40 | žárovkové světlo | 220-240 | 147 | 91.5 |  | 234 | ne | 80 | 1617390 | 4 | 6 | ne
O | P |  | 929002481402 | 8719514299313 | TForce Core LED HPL 36W E40 830 FR |  | 36 | 5500 | 3000 K | 25000 | 3 | D | 1050 |  | L70 |  | sodík 70W, rtuť 125W | E40 | teplá bílá | 220-240 | 152 | 91.5 |  | 234 | ne | 80 | 403656 | 4 | 6 | ne
O | P |  | 929002481502 | 8719514299337 | TForce Core LED HPL 36W E40 840 FR |  | 36 | 6000 | 4000 K | 25000 | 3 | C | 1050 |  | L70 |  | sodík 70W, rtuť 125W | E40 | studená bílá | 220-240 | 166 | 91.5 |  | 234 | ne | 80 | 403657 | 4 | 6 | ne
O | P |  | 929003530702 | 8719514451933 | MASTER LED HPL MV 2.8Klm 19W 830 E27 FR |  | 19 | 2850 | 3000 K | 50000 | 5 | D | 1150 |  | L70 |  | rtuť 80W | E27 | teplá bílá | 220-240 | 150 | 71 |  | 186 | ne | 80 | 1363715 | 4 | 6 | ne
O | P |  | 929003530802 | 8719514451957 | MASTER LED HPL MV 3Klm 19W 840 E27 FR |  | 19 | 3100 | 4000 K | 50000 | 5 | C | 1150 |  | L70 |  | rtuť 80W | E27 | studená bílá | 220-240 | 163 | 71 |  | 186 | ne | 80 | 1363719 | 4 | 6 | ne
O | P |  | 929003530902 | 8719514451971 | MASTER LED HPL MV 3.8Klm 24W 830 E27 FR |  | 24 | 3850 | 3000 K | 50000 | 5 | C | 1520 |  | L70 |  | rtuť 125W | E27 | teplá bílá | 220-240 | 160 | 91 |  | 249 | ne | 80 | 1363717 | 4 | 6 | ne
O | P |  | 929003531002 | 8719514451995 | MASTER LED HPL MV 4Klm 24W 840 E27 FR |  | 24 | 4000 | 4000 K | 50000 | 5 | C | 1520 |  | L70 |  | rtuť 125W | E27 | studená bílá | 220-240 | 166 | 91 |  | 249 | ne | 80 | 1363718 | 4 | 6 | ne
O | P |  | 929003531102 | 8719514452015 | MASTER LED HPL MV 5.6Klm 33.5W 830 E27 FR |  | 33.5 | 5600 | 3000 K | 50000 | 5 | C | 1985 |  | L70 |  | rtuť 200W | E27 | teplá bílá | 220-240 | 167 | 91 |  | 249 | ne | 80 | 1363713 | 4 | 6 | ne
O | P |  | 929003531202 | 8719514452039 | MASTER LED HPL MV 6Klm 33.5W 840 E27 FR |  | 33.5 | 6000 | 4000 K | 50000 | 5 | C | 1985 |  | L70 |  | rtuť 200W | E27 | studená bílá | 220-240 | 179 | 91 |  | 249 | ne | 80 | 1363716 | 4 | 6 | ne
O | P |  | 929003531302 | 8719514452053 | MASTER LED HPL MV 5.6Klm 33.5W 830 E40 FR |  | 33.5 | 5600 | 3000 K | 50000 | 5 | C | 1985 |  | L70 |  | rtuť 200W | E40 | teplá bílá | 220-240 | 167 | 91 |  | 238 | ne | 80 | 1363714 | 4 | 6 | ne
O | P |  | 929003531402 | 8719514452077 | MASTER LED HPL MV 6Klm 33.5W 840 E40 FR |  | 33.5 | 6000 | 4000 K | 50000 | 5 | C | 1985 |  | L70 |  | rtuť 200W | E40 | studená bílá | 220-240 | 179 | 91 |  | 238 | ne | 80 | 1363720 | 4 | 6 | ne
O | P | I | 929002006102 | 8718699638146 | TForce LED HPL ND 28-21W E27 830 |  | 21 | 2850 | 3000 K | 50000 | 5 | D | 1170 |  | L70 |  | < sodík 50W, < rtuť 80W, směs 160W | E27 | teplá bílá | 220-240 | 135 | 75 |  | 178 | ne | 80 | 403568 | 4 | 6 | ne
O | P | I | 929002006202 | 8718699638160 | TForce LED HPL ND 30-21W E27 840 |  | 21 | 3000 | 4000 K | 50000 | 5 | D | 1170 |  | L70 |  | < sodík 50W, < rtuť 80W, směs 160W | E27 | studená bílá | 220-240 | 142 | 75 |  | 178 | ne | 80 | 403569 | 4 | 6 | ne
O | P | I | 929002006302 | 8718699638184 | TForce LED HPL ND 38-28W E27 830 |  | 28 | 3800 | 3000 K | 50000 | 5 | D | 1305 |  | L70 |  | sodík 50W, rtuť 80W | E27 | teplá bílá | 220-240 | 135 | 75 |  | 178 | ne | 80 | 403570 | 4 | 6 | ne
O | P | I | 929002006402 | 8718699638207 | TForce LED HPL ND 40-28W E27 840 |  | 28 | 4000 | 4000 K | 50000 | 5 | D | 1305 |  | L70 |  | sodík 50W, rtuť 80W | E27 | studená bílá | 220-240 | 142 | 75 |  | 178 | ne | 80 | 403571 | 4 | 6 | ne
O | P | I | 929002006502 | 8718699638221 | TForce LED HPL ND 57-42W E27 830 |  | 42 | 5700 | 3000 K | 50000 | 5 | D | 1710 |  | L70 |  | sodík 70W, rtuť 125W, směs 250W | E27 | teplá bílá | 220-240 | 135 | 84 |  | 178 | ne | 80 | 403603 | 4 | 6 | ne
O | P | I | 929002006602 | 8718699638245 | TForce LED HPL ND 60-42W E27 840 |  | 42 | 6000 | 4000 K | 50000 | 5 | D | 1710 |  | L70 |  | sodík 70W, rtuť 125W, směs 250W | E27 | studená bílá | 220-240 | 142 | 84 |  | 178 | ne | 80 | 403604 | 4 | 6 | ne
O | P | I | 929002006702 | 8718699638269 | TForce LED HPL ND 57-42W E40 830 |  | 42 | 5700 | 3000 K | 50000 | 5 | D | 1710 |  | L70 |  | sodík 70W, rtuť 125W, směs 250W | E40 | teplá bílá | 220-240 | 135 | 84 |  | 191 | ne | 80 | 403605 | 4 | 6 | ne
O | P | I | 929002006802 | 8718699638283 | TForce LED HPL ND 60-42W E40 840 |  | 42 | 6000 | 4000 K | 50000 | 5 | D | 1710 |  | L70 |  | sodík 70W, rtuť 125W, směs 250W | E40 | studená bílá | 220-240 | 142 | 84 |  | 191 | ne | 80 | 403606 | 4 | 6 | ne
O | P |  | 929004604802 | 8721103064172 | Corepro LEDBulbND 2.05Klm 20W830 E27T70 |  | 20 | 2050 | 3000 K | 15000 | 1 | F | 210 | N | L70 |  | HPL 50W, rtuť 50W | E27 | teplá bílá | 220-240 | 102 | 70 |  | 122 | ne | 80 | 2364482 | 4 | 6 | ne
O | P |  | 929002405702 | 8718699781019 | TForce Core HB MV ND 20W E27 830 G3 |  | 20 | 2600 | 3000 K | 15000 | 2 | E | 260 |  | L70 |  | směs 160W, více než rtuť 50W | E27 | teplá bílá | 220-240 | 130 | 80 |  | 139 | ne | 80 | 403628 | 4 | 6 | ne
O | P |  | 929002405802 | 8718699781033 | TForce Core HB MV ND 20W E27 840 G3 |  | 20 | 2700 | 4000 K | 15000 | 2 | D | 260 |  | L70 |  | směs 160W, více než rtuť 50W | E27 | studená bílá | 220-240 | 135 | 80 |  | 139 | ne | 80 | 403629 | 4 | 6 | ne
O | P |  | 929004605202 | 8721103064257 | Corepro LEDBulbND 3.2Klm 30W830 E27T100 |  | 30 | 3200 | 3000 K | 15000 | 1 | F | 320 | N | L70 |  | < sodík 50W, < rtuť 80W, směs 160W | E27 | teplá bílá | 220-240 | 106 | 100 |  | 171 | ne | 80 | 2364476 | 4 | 6 | ne
O | P |  | 929002406302 | 8718699780951 | TForce Core HB MV ND 30W E27 830 G3 |  | 30 | 3700 | 3000 K | 15000 | 2 | E | 400 |  | L70 |  | více než směs 160W, rtuť 80W | E27 | teplá bílá | 220-240 | 123 | 100 |  | 165 | ne | 80 | 403630 | 4 | 6 | ne
O | P |  | 929002406402 | 8718699780975 | TForce Core HB MV ND 30W E27 840 G3 |  | 30 | 4000 | 4000 K | 15000 | 2 | E | 400 |  | L70 |  | více než směs 160W, rtuť 80W | E27 | studená bílá | 220-240 | 133 | 100 |  | 165 | ne | 80 | 403631 | 4 | 6 | ne
O | P |  | 929004605402 | 8721103064295 | Corepro LEDBulbND 4.3Klm 40W 830E27 T120 |  | 40 | 4300 | 3000 K | 15000 | 1 | F | 430 | N | L70 |  | více než směs 160W, rtuť 80W | E27 | teplá bílá | 220-240 | 107 | 119 |  | 195 | ne | 80 | 2364483 | 4 | 6 | ne
O | P | I | 929002350702 | 8718699753672 | TForce LED HPI UN 95W E40 840 NB |  | 95 | 13000 | 4000 K | 50000 | 5 | F | 3600 |  | L70 |  | metalhalogenid HPI 250W | E40 | studená bílá | 220-240 | 136 | 250 |  | 290 | ne | 80 | 403624 | 4 | 3 | ne
O | P | I | 929002350802 | 8718699753696 | TForce LED HPI UN 95W E40 840 WB |  | 95 | 13000 | 4000 K | 50000 | 5 | E | 3600 |  | L70 |  | metalhalogenid HPI 250W | E40 | studená bílá | 220-240 | 136 | 250 |  | 290 | ne | 80 | 403625 | 4 | 3 | ne
O | P | I | 929002350902 | 8718699753719 | TForce LED HPI UN 140W E40 840 NB |  | 95 | 20000 | 4000 K | 50000 | 5 | E | 3950 |  | L70 |  | metalhalogenid HPI 400W | E40 | studená bílá | 220-240 | 210 | 250 |  | 290 | ne | 80 | 403626 | 4 | 3 | ne
O | P | I | 929002351002 | 8718699753733 | TForce LED HPI UN 140W E40 840 WB |  | 95 | 20000 | 4000 K | 50000 | 5 | D | 3950 |  | L70 |  | metalhalogenid HPI 400W | E40 | studená bílá | 220-240 | 210 | 250 |  | 290 | ne | 80 | 403627 | 4 | 3 | ne
O | P | I | 929003756602 | 8720169286542 | CorePro LED PLS 3.5W 830 2P G23 |  | 3.5 | 360 | 3000 K | 30000 | 3 | F | 210 |  | L70 |  | PL-S 7W | G23 | teplá bílá | 220-240 | 102 | 31 |  | 137 | ne | 82 | 1820624 | 4 | 20 | ne
O | P | I | 929003756702 | 8720169286566 | CorePro LED PLS 3.5W 840 2P G23 |  | 3.5 | 390 | 4000 K | 30000 | 3 | E | 210 |  | L70 |  | PL-S 7W | G23 | studená bílá | 220-240 | 111 | 31 |  | 137 | ne | 82 | 1820626 | 4 | 20 | ne
O | P | I | 929003756802 | 8720169286580 | CorePro LED PLS 5W 830 2P G23 |  | 5 | 520 | 3000 K | 30000 | 3 | F | 220 |  | L70 |  | PL-S 9/11W | G23 | teplá bílá | 220-240 | 104 | 31 |  | 166 | ne | 82 | 1820625 | 4 | 20 | ne
O | P | I | 929003756902 | 8720169286603 | CorePro LED PLS 5W 840 2P G23 |  | 5 | 550 | 4000 K | 30000 | 3 | E | 220 |  | L70 |  | PL-S 9/11W | G23 | studená bílá | 220-240 | 110 | 31 |  | 166 | ne | 82 | 1820623 | 4 | 20 | ne
O | P | I | 929003757002 | 8720169287501 | CorePro LED PLC 5.9W 830 2P G24d-1 |  | 5.9 | 600 | 3000 K | 30000 | 3 | F | 185 |  | L70 |  | PL-C 13W | G24d-1 ROT | teplá bílá | 220-240 | 101 | 34 |  | 138 | ne | 82 | 1820629 | 4 | 10 | ne
O | P | I | 929003757102 | 8720169287525 | CorePro LED PLC 5.9W 840 2P G24d-1 |  | 5.9 | 660 | 4000 K | 30000 | 3 | E | 185 |  | L70 |  | PL-C 13W | G24d-1 ROT | studená bílá | 220-240 | 111 | 34 |  | 138 | ne | 82 | 1820632 | 4 | 10 | ne
O | P | I | 929003757202 | 8720169287549 | CorePro LED PLC 6.9W 830 2P G24d-2 |  | 6.9 | 700 | 3000 K | 30000 | 3 | F | 195 |  | L70 |  | PL-C 18W | G24D-2 ROT | teplá bílá | 220-240 | 101 | 34 |  | 148 | ne | 82 | 1820631 | 4 | 10 | ne
O | P | I | 929003757302 | 8720169287563 | CorePro LED PLC 6.9W 840 2P G24d-2 |  | 6.9 | 770 | 4000 K | 30000 | 3 | E | 195 |  | L70 |  | PL-C 18W | G24D-2 ROT | studená bílá | 220-240 | 111 | 34 |  | 148 | ne | 82 | 1820628 | 4 | 10 | ne
O | P | I | 929003757402 | 8720169287587 | CorePro LED PLC 8.9W 830 2P G24d-3 |  | 8.9 | 990 | 3000 K | 30000 | 3 | E | 215 |  | L70 |  | PL-C 26W | G24D-3 ROT | teplá bílá | 220-240 | 111 | 34 |  | 171 | ne | 82 | 1820627 | 4 | 10 | ne
O | P | I | 929003757502 | 8720169287600 | CorePro LED PLC 8.9W 840 2P G24d-3 |  | 8.9 | 1100 | 4000 K | 30000 | 3 | E | 215 |  | L70 |  | PL-C 26W | G24D-3 ROT | studená bílá | 220-240 | 123 | 34 |  | 171 | ne | 82 | 1820630 | 4 | 10 | ne
O | P | I | 929004252802 | 8721103035011 | CorePro LED PLC 360D 5.9W 3CCT 2P G24d | Multilumen/Multicolor | 5.9 | 810;850;850 | 3000/4000/6500 K | 30000 | 3 | D | 275 |  | L70 |  | PL-C 13W | G24d | multicolor | 220-240 | 144 | 35 |  | 137 | ne | 82 | 2154071 | 4 | 10 | ne
O | P | I | 929004252902 | 8721103035035 | CorePro LED PLC 360D 6.9W 3CCT 2P G24d | Multilumen/Multicolor | 6.9 | 930;980;980 | 3000/4000/6500 K | 30000 | 3 | D | 290 |  | L70 |  | PL-C 18W | G24d | multicolor | 220-240 | 144 | 35 |  | 142 | ne | 82 | 2154072 | 4 | 10 | ne
O | P | I | 929004253002 | 8721103035059 | CorePro LED PLC 360D 8.9W 3CCT 2P G24d | Multilumen/Multicolor | 8.9 | 1240;1300;1300 | 3000/4000/6500 K | 30000 | 3 | D | 300 |  | L70 |  | PL-C 26W | G24d | multicolor | 220-240 | 144 | 35 |  | 172 | ne | 82 | 2154073 | 4 | 10 | ne
O | P | I | 929003757602 | 8720169290419 | CorePro LED PLC 5.5W 830 4P G24q-1 |  | 5.5 | 600 | 3000 K | 30000 | 3 | F | 245 |  | L70 |  | PL-C 13W | G24Q-1 ROT | teplá bílá | 220-240 | 109 | 34 |  | 144 | ne | 82 | 1945441 | 4 | 10 | ne
O | P | I | 929003757702 | 8720169290433 | CorePro LED PLC 5.5W 840 4P G24q-1 |  | 5.5 | 660 | 4000 K | 30000 | 3 | E | 245 |  | L70 |  | PL-C 13W | G24Q-1 ROT | studená bílá | 220-240 | 120 | 34 |  | 144 | ne | 82 | 1945439 | 4 | 10 | ne
O | P | I | 929003757802 | 8720169290457 | CorePro LED PLC 6.5W 830 4P G24q-2 |  | 6.5 | 700 | 3000 K | 30000 | 3 | F | 270 |  | L70 |  | PL-C 18W | G24Q-2 ROT | teplá bílá | 220-240 | 107 | 34 |  | 144 | ne | 82 | 1945438 | 4 | 10 | ne
O | P | I | 929003757902 | 8720169290471 | CorePro LED PLC 6.5W 840 4P G24q-2 |  | 6.5 | 770 | 4000 K | 30000 | 3 | E | 270 |  | L70 |  | PL-C 18W | G24Q-2 ROT | studená bílá | 220-240 | 118 | 34 |  | 144 | ne | 82 | 1945437 | 4 | 10 | ne
O | P | I | 929003758002 | 8720169290495 | CorePro LED PLC 9.5W 830 4P G24q-3 |  | 9.5 | 990 | 3000 K | 30000 | 3 | F | 295 |  | L70 |  | PL-C 26W | G24Q-3 ROT | teplá bílá | 220-240 | 104 | 34 |  | 164 | ne | 82 | 1945436 | 4 | 10 | ne
O | P | I | 929003758102 | 8720169290518 | CorePro LED PLC 9.5W 840 4P G24q-3 |  | 9.5 | 1100 | 4000 K | 30000 | 3 | E | 295 |  | L70 |  | PL-C 26W | G24Q-3 ROT | studená bílá | 220-240 | 115 | 34 |  | 164 | ne | 82 | 1945440 | 4 | 10 | ne
O | P | I | 929003578802 | 8719514486768 | CorePro LED PLL HF 8W 830 4P 2G11 |  | 8 | 960 | 3000 K | 30000 | 3 | E | 405 |  | L70 |  | PL-L 18W | 2G11 | teplá bílá | 20-60 | 120 | 38 |  | 224 | ne | 80 | 1370819 | 4 | 10 | ne
O | P | I | 929003578902 | 8719514486782 | CorePro LED PLL HF 8W 840 4P 2G11 |  | 8 | 1000 | 4000 K | 30000 | 3 | E | 405 |  | L70 |  | PL-L18W | 2G11 | studená bílá | 20-60 | 125 | 38 |  | 224 | ne | 80 | 1370820 | 4 | 10 | ne
O | P | I | 929003579002 | 8719514486805 | CorePro LED PLL HF 12W 830 4P 2G11 |  | 12 | 1440 | 3000 K | 30000 | 3 | E | 420 |  | L70 |  | PL-L 24W | 2G11 | teplá bílá | 20-60 | 120 | 38 |  | 319 | ne | 80 | 1370821 | 4 | 10 | ne
O | P | I | 929003579102 | 8719514486829 | CorePro LED PLL HF 12W 840 4P 2G11 |  | 12 | 1500 | 4000 K | 30000 | 3 | E | 420 |  | L70 |  | PL-L 24W | 2G11 | studená bílá | 20-60 | 125 | 38 |  | 319 | ne | 80 | 1370822 | 4 | 10 | ne
O | P | I | 929001381502 | 8718696739662 | CorePro LED PLL HF 16.5W 830 4P 2G11 |  | 16.5 | 2000 | 3000 K | 30000 | 3 | E | 525 |  | L70 |  | PL-L 36W | 2G11 | teplá bílá | 53-77 | 121 | 38 |  | 412 | ne | 83 | 387352 | 4 | 10 | ne
O | P | I | 929001381602 | 8718696739747 | CorePro LED PLL HF 16.5W 840 4P 2G11 |  | 16.5 | 2100 | 4000 K | 30000 | 3 | E | 525 |  | L70 |  | PL-L 36W | 2G11 | studená bílá | 53-77 | 127 | 38 |  | 412 | ne | 83 | 387353 | 4 | 10 | ne
O | P | I | 929001920402 | 8718696828397 | CorePro LED PLL HF 24W 830 4P 2G11 |  | 24 | 3200 | 3000 K | 30000 | 3 | E | 615 |  | L70 |  | PL-L 55W | 2G11 | teplá bílá | 53-77 | 133 | 37.6 |  | 535.1 | ne | 83 | 387355 | 4 | 10 | ne
O | P | I | 929001920502 | 8718696828410 | CorePro LED PLL HF 24W 840 4P 2G11 |  | 24 | 3400 | 4000 K | 30000 | 3 | E | 615 |  | L70 |  | PL-L 55W | 2G11 | studená bílá | 53-77 | 141 | 37.6 |  | 535.1 | ne | 83 | 387356 | 4 | 10 | ne
O | P | I | 929003592202 | 8720169156999 | CorePro LED PLL EM/Mains 8W 830 4P |  | 8 | 960 | 3000 K | 30000 | 3 | E | 290 |  | L70 |  | PL-L 18W | 2G11 | teplá bílá | 220-240 | 120 | 38 |  | 224 | ne | 80 | 1370823 | 4 | 10 | ne
O | P | I | 929003592302 | 8720169157019 | CorePro LED PLL EM/Mains 8W 840 4P |  | 8 | 1000 | 4000 K | 30000 | 3 | E | 290 |  | L70 |  | PL-L 18W | 2G11 | studená bílá | 220-240 | 125 | 38 |  | 224 | ne | 80 | 1370824 | 4 | 10 | ne
O | P | I | 929003592402 | 8720169157033 | CorePro LED PLL EM/Mains 12W 830 4P |  | 12 | 1440 | 3000 K | 30000 | 3 | E | 310 |  | L70 |  | PL-L 24W | 2G11 | teplá bílá | 220-240 | 120 | 38 |  | 319 | ne | 80 | 1370825 | 4 | 10 | ne
O | P | I | 929003592502 | 8720169157057 | CorePro LED PLL EM/Mains 12W 840 4P |  | 12 | 1500 | 4000 K | 30000 | 3 | E | 310 |  | L70 |  | PL-L 24W | 2G11 | studená bílá | 220-240 | 125 | 38 |  | 319 | ne | 80 | 1370826 | 4 | 10 | ne
O | P | I | 929003592602 | 8720169157071 | CorePro LED PLL EM/Mains 16.5W 830 4P |  | 16.5 | 2000 | 3000 K | 30000 | 3 | E | 340 |  | L70 |  | PL-L 36W | 2G11 | teplá bílá | 220-240 | 121 | 38 |  | 412 | ne | 80 | 1370827 | 4 | 10 | ne
O | P | I | 929003592702 | 8720169157095 | CorePro LED PLL EM/Mains 16.5W 840 4P |  | 16.5 | 2100 | 4000 K | 30000 | 3 | E | 340 |  | L70 |  | PL-L 36W | 2G11 | studená bílá | 220-240 | 127 | 38 |  | 412 | ne | 80 | 1370828 | 4 | 10 | ne
O | P | I | 929003592802 | 8720169157118 | CorePro LED PLL Mains 24W 830 4P |  | 24 | 3200 | 3000 K | 30000 | 3 | E | 410 |  | L70 |  | PL-L 55W | 2G11 | teplá bílá | 220-240 | 133 | 38 |  | 535 | ne | 80 | 1370829 | 4 | 10 | ne
O | P | I | 929003592902 | 8720169157132 | CorePro LED PLL Mains 24W 840 4P |  | 24 | 3400 | 4000 K | 30000 | 3 | D | 410 |  | L70 |  | PL-L 55W | 2G11 | studená bílá | 220-240 | 141 | 38 |  | 535 | ne | 80 | 1370830 | 4 | 10 | ne
O | P | I | 929003758202 | 8720169287167 | CorePro LED Urban PLL Mains 13W 830 |  | 13 | 1520 | 3000 K | 30000 | 3 | E | 450 |  | L70 |  | PL-L 24W | 2G11 | teplá bílá | 220-240 | 116 | 37 |  | 321 | ne | 80 | 1826742 | 4 | 10 | ne
O | P | I | 929003758302 | 8720169287181 | CorePro LED Urban PLL Mains 13W 840 |  | 13 | 1600 | 4000 K | 30000 | 3 | E | 450 |  | L70 |  | PL-L 24W | 2G11 | studená bílá | 220-240 | 123 | 37 |  | 321 | ne | 80 | 1826743 | 4 | 10 | ne
O | P | I | 929003758402 | 8720169287204 | CorePro LED Urban PLL Mains 18W 830 |  | 18 | 2100 | 3000 K | 30000 | 3 | E | 560 |  | L70 |  | PL-L 36W | 2G11 | teplá bílá | 220-240 | 116 | 37 |  | 416 | ne | 80 | 1826744 | 4 | 10 | ne
O | P | I | 929003758502 | 8720169287228 | CorePro LED Urban PLL Mains 18W 840 |  | 18 | 2300 | 4000 K | 30000 | 3 | E | 560 |  | L70 |  | PL-L 36W | 2G11 | studená bílá | 220-240 | 127 | 37 |  | 416 | ne | 80 | 1826745 | 4 | 10 | ne
O | P | I | 929003576302 | 8719514487765 | CorePro LED PLT HF 6.5W 830 4P GX24q-2 |  | 6.5 | 720 | 3000 K | 30000 | 3 | F | 340 |  | L70 |  | PL-T 18W | GX24q-2 | teplá bílá | 20-60 | 110 | 42 |  | 119 | ne | 82 | 1361420 | 4 | 20 | ne
O | P | I | 929003576402 | 8719514487789 | CorePro LED PLT HF 6.5W 840 4P GX24q-2 |  | 6.5 | 800 | 4000 K | 30000 | 3 | E | 340 |  | L70 |  | PL-T 18W | GX24q-2 | studená bílá | 20-60 | 123 | 42 |  | 119 | ne | 82 | 1361421 | 4 | 20 | ne
O | P | I | 929003576502 | 8719514487802 | CorePro LED PLT HF 9W 830 4P GX24q-3 |  | 9 | 990 | 3000 K | 30000 | 3 | F | 400 |  | L70 |  | PL-T 26W | GX24q-3 | teplá bílá | 20-60 | 110 | 42 |  | 142 | ne | 82 | 1361422 | 4 | 20 | ne
O | P | I | 929003576602 | 8719514487826 | CorePro LED PLT HF 9W 840 4P GX24q-3 |  | 9 | 1100 | 4000 K | 30000 | 3 | E | 400 |  | L70 |  | PL-T 26W | GX24q-3 | studená bílá | 20-60 | 122 | 42 |  | 142 | ne | 82 | 1361423 | 4 | 20 | ne
O | P | I | 929003576702 | 8719514487840 | CorePro LED PLT HF 15W 830 4P GX24q-3 |  | 15 | 1620 | 3000 K | 30000 | 3 | F | 425 |  | L70 |  | PL-T 32W | GX24q-3 | teplá bílá | 20-60 | 108 | 42 |  | 156 | ne | 82 | 1361424 | 4 | 20 | ne
O | P | I | 929003576802 | 8719514487864 | CorePro LED PLT HF 15W 840 4P GX24q-3 |  | 15 | 1800 | 4000 K | 30000 | 3 | E | 425 |  | L70 |  | PL-T 32W | GX24q-3 | studená bílá | 20-60 | 120 | 42 |  | 156 | ne | 82 | 1361425 | 4 | 20 | ne
O | P | I | 929003576902 | 8719514487888 | CorePro LED PLT HF 18.5W 830 4P GX24q-4 |  | 18.5 | 2100 | 3000 K | 30000 | 3 | F | 455 |  | L70 |  | PL-T 42W | GX24q-4 | teplá bílá | 20-60 | 113 | 42 |  | 166 | ne | 82 | 1361426 | 4 | 20 | ne
O | P | I | 929003577002 | 8719514487901 | CorePro LED PLT HF 18.5W 840 4P GX24q-4 |  | 18.5 | 2250 | 4000 K | 30000 | 3 | E | 455 |  | L70 |  | PL-T 42W | GX24q-4 | studená bílá | 20-60 | 121 | 42 |  | 166 | ne | 82 | 1361427 | 4 | 20 | ne
O | P | I | 929003482202 | 8719514431669 | MASTER LEDtube 1200mm UE 11.9W 840 T8 EELA |  | 11.9 | 2500 | 4000 K | 100000 | 10 | A | 570 |  | L70 |  | T8 36W | G13 ROT | studená bílá | 220-240 | 210 | 28 |  | 1213 | ne | 80 | 1013082 | 4 | 10 | ne
O | P | I | 929003731802 | 8720169269590 | MASTER LEDtube 1200mm UE 11.9W 865 T8 EELA |  | 11.9 | 2500 | 6500 K | 100000 | 10 | A | 570 |  | L70 |  | T8 36W | G13 ROT | studené denní světlo | 220-240 | 210 | 28 |  | 1213 | ne | 80 | 1655395 | 4 | 10 | ne
O | P | I | 929003482302 | 8719514431683 | MASTER LEDtube 1500mm UE 17.6W 840 T8 EELA |  | 17.6 | 3700 | 4000 K | 100000 | 10 | A | 710 |  | L70 |  | T8 58W | G13 ROT | studená bílá | 220-240 | 210 | 28 |  | 1514 | ne | 80 | 1013081 | 4 | 10 | ne
O | P | I | 929003731902 | 8720169269613 | MASTER LEDtube 1500mm UE 17.6W 865 T8 EELA |  | 17.6 | 3700 | 6500 K | 100000 | 10 | A | 710 |  | L70 |  | T8 58W | G13 ROT | studené denní světlo | 220-240 | 210 | 28 |  | 1514 | ne | 80 | 1655396 | 4 | 10 | ne
O | P | I | 929003807402 | 8720169316713 | MASTER LEDtube Value 1200mm UE 14W 840 T8 |  | 14 | 2600 | 4000 K | 75000 | 5 | B | 300 |  | L70 |  | T8 36W | G13 | studená bílá | 220-240 | 185 | 28 |  | 1214 | ne | 80 | 1996489 | 4 | 20 | ne
O | P | I | 929003807602 | 8720169316751 | MASTER LEDtube Value 1500mm UE 22.1W 840 T8 |  | 22.1 | 4100 | 4000 K | 75000 | 5 | B | 395 |  | L70 |  | T8 58W | G13 | studená bílá | 220-240 | 185 | 28 |  | 1514 | ne | 80 | 1996488 | 4 | 20 | ne
O |  | I | 929004270702 | 8721103063137 | MASTER LEDtube Connected IA 1200mm 15.6W 840 T8 |  | 15.6 | 2500 | 4000 K | 75000 | 5 | C | 915 |  | L70 |  | T8 36W | G13 ROT | studená bílá | 220-240 | 160 | 28 |  | 1214 | ano | 80 | 2301311 | 4 | 10 | ne
O | P | I | 929002210902 | 8718699669782 | MASTER CONNECT LEDtube IA 1500mm UO 25W865 T8 |  | 25 | 3700 | 6500 K | 60000 | 5 | D | 1115 |  | L70 |  | T8 58W | G13 | studené denní světlo | 220-240 | 148 | 28 |  | 1514 | ano | 80 | 406203 | 4 | 10 | ne
O |  | I | 929004270902 | 8721103063175 | MASTER LEDtube Connected IA 1500mm 23.1W 840 T8 |  | 23.1 | 3700 | 4000 K | 75000 | 5 | C | 1115 |  | L70 |  | T8 58W | G13 ROT | studená bílá | 220-240 | 160 | 28 |  | 1514 | ano | 80 | 2301310 | 4 | 10 | ne
O | P | I | 929004260202 | 8721103044150 | MASTER LEDtube 600mm HO 7.6W830 T8 |  | 7.6 | 1090 | 3000 K | 75000 | 5 | D | 220 |  | L70 |  | T8 18W | G13 | teplá bílá | 220-240 | 143 | 28 |  | 604 | ne | 80 | 2144208 | 4 | 10 | ne
O | P | I | 929001307002 | 8718696697474 | MASTER LEDtube 600mm HO 8W 830 T8 |  | 8 | 1000 | 3000 K | 70000 | 5 | E | 180 |  | L70 |  | T8 18W | G13 | teplá bílá | 220-240 | 125 | 28 |  | 604 | ne | 83 | 465198 | 4 | 10 | ne
O | P | I | 929004260302 | 8721103044174 | MASTER LEDtube 600mm HO 7.6W840 T8 |  | 7.6 | 1150 | 4000 K | 75000 | 5 | D | 220 |  | L70 |  | T8 18W | G13 | studená bílá | 220-240 | 151 | 28 |  | 604 | ne | 80 | 2144206 | 4 | 10 | ne
O | P | I | 929001307102 | 8718696697498 | MASTER LEDtube 600mm HO 8W 840 T8 |  | 8 | 1050 | 4000 K | 70000 | 5 | E | 180 |  | L70 |  | T8 18W | G13 | studená bílá | 220-240 | 131 | 28 |  | 604 | ne | 83 | 465199 | 4 | 10 | ne
O | P | I | 929004260402 | 8721103044198 | MASTER LEDtube 600mm HO 7.6W865 T8 |  | 7.6 | 1150 | 6500 K | 75000 | 5 | D | 220 |  | L70 |  | T8 18W | G13 | studené denní světlo | 220-240 | 151 | 28 |  | 604 | ne | 80 | 2144217 | 4 | 10 | ne
O | P | I | 929001307202 | 8718696697511 | MASTER LEDtube 600mm HO 8W 865 T8 |  | 8 | 1050 | 6500 K | 70000 | 5 | E | 180 |  | L70 |  | T8 18W | G13 | studené denní světlo | 220-240 | 131 | 28 |  | 604 | ne | 83 | 465200 | 4 | 10 | ne
O | P | I | 929001298402 | 8718696687086 | MASTER LEDtube 900mm HO 12W 840 T8 |  | 12 | 1575 | 4000 K | 70000 | 5 | E | 265 |  | L70 |  | T8 30W | G13 | studená bílá | 220-240 | 131 | 28 |  | 909 | ne | 80 | 403572 | 4 | 10 | ne
O | P | I | 929001298502 | 8718696687109 | MASTER LEDtube 900mm HO 12W 865 T8 |  | 12 | 1575 | 6500 K | 70000 | 5 | E | 265 |  | L70 |  | T8 30W | G13 | studené denní světlo | 220-240 | 131 | 28 |  | 909 | ne | 80 | 403573 | 4 | 10 | ne
O | P | I | 929004242402 | 8720169388055 | MASTER LEDtube 1200mm HO 11.3W 830 T8 |  | 11.3 | 2000 | 3000 K | 75000 | 5 | C | 310 |  | L70 |  | T8 36W | G13 | teplá bílá | 220-240 | 176 | 28 |  | 1213 | ne | 80 | 2144213 | 4 | 10 | ne
O | P | I | 929001922602 | 8718699592356 | MASTER LEDtube 1200mm HO 12.5W 830 T8 |  | 12.5 | 2000 | 3000 K | 70000 | 5 | C | 250 |  | L70 |  | T8 36W | G13 | teplá bílá | 220-240 | 160 | 28 |  | 1213 | ne | 83 | 403590 | 4 | 10 | ne
O | P | I | 929004242502 | 8720169388079 | MASTER LEDtube 1200mm HO 11.3W 840 T8 |  | 11.3 | 2100 | 4000 K | 75000 | 5 | B | 310 |  | L70 |  | T8 36W | G13 | studená bílá | 220-240 | 185 | 28 |  | 1213 | ne | 80 | 2144201 | 4 | 10 | ne
O | P | I | 929001922702 | 8718699592370 | MASTER LEDtube 1200mm HO 12.5W 840 T8 |  | 12.5 | 2100 | 4000 K | 70000 | 5 | C | 250 |  | L70 |  | T8 36W | G13 | studená bílá | 220-240 | 168 | 28 |  | 1213 | ne | 83 | 403591 | 4 | 10 | ne
O | P | I | 929004242602 | 8720169388093 | MASTER LEDtube 1200mm HO 11.3W 865 T8 |  | 11.3 | 2100 | 6500 K | 75000 | 5 | B | 310 |  | L70 |  | T8 36W | G13 | studené denní světlo | 220-240 | 185 | 28 |  | 1213 | ne | 80 | 2144212 | 4 | 10 | ne
O | P | I | 929004241802 | 8720169387935 | MASTER LEDtube 1200mm UO 13.5W 830 T8 |  | 13.5 | 2300 | 3000 K | 75000 | 5 | C | 345 |  | L70 |  | T8 36W | G13 | teplá bílá | 220-240 | 170 | 28 |  | 1213 | ne | 80 | 2144209 | 4 | 10 | ne
O | P | I | 929004241902 | 8720169387959 | MASTER LEDtube 1200mm UO 13.5W 840 T8 |  | 13.5 | 2500 | 4000 K | 75000 | 5 | B | 345 |  | L70 |  | T8 36W | G13 | studená bílá | 220-240 | 185 | 28 |  | 1213 | ne | 80 | 2144211 | 4 | 10 | ne
O | P | I | 929002998302 | 8719514316584 | MASTER LEDtube 1200mm UO 14.7W 840 T8 |  | 14.7 | 2500 | 4000 K | 70000 | 5 | C | 275 |  | L70 |  | T8 36W | G13 | studená bílá | 220-240 | 170 | 28 |  | 1213 | ne | 83 | 403671 | 4 | 10 | ne
O | P | I | 929004242002 | 8720169387973 | MASTER LEDtube 1200mm UO 13.5W 865 T8 |  | 13.5 | 2500 | 6500 K | 75000 | 5 | B | 345 |  | L70 |  | T8 36W | G13 | studené denní světlo | 220-240 | 185 | 28 |  | 1213 | ne | 80 | 2144202 | 4 | 10 | ne
O | P | I | 929004242702 | 8720169388116 | MASTER LEDtube 1500mm HO 16.7W 830 T8 |  | 16.7 | 2900 | 3000 K | 75000 | 5 | C | 385 |  | L70 |  | T8 58W | G13 | teplá bílá | 220-240 | 173 | 28 |  | 1514 | ne | 80 | 2144216 | 4 | 10 | ne
O | P | I | 929004242802 | 8720169388130 | MASTER LEDtube 1500mm HO 16.7W 840 T8 |  | 16.7 | 3100 | 4000 K | 75000 | 5 | B | 385 |  | L70 |  | T8 58W | G13 | studená bílá | 220-240 | 185 | 28 |  | 1514 | ne | 80 | 2144204 | 4 | 10 | ne
O | P | I | 929004242902 | 8720169388154 | MASTER LEDtube 1500mm HO 16.7W 865 T8 |  | 16.7 | 3100 | 6500 K | 75000 | 5 | B | 385 |  | L70 |  | T8 58W | G13 | studené denní světlo | 220-240 | 185 | 28 |  | 1514 | ne | 80 | 2144207 | 4 | 10 | ne
O | P | I | 929004242102 | 8720169387997 | MASTER LEDtube 1500mm UO 20W 830 T8 |  | 20 | 3400 | 3000 K | 75000 | 5 | C | 415 |  | L70 |  | T8 58W | G13 | teplá bílá | 220-240 | 170 | 28 |  | 1514 | ne | 80 | 2144203 | 4 | 10 | ne
O | P | I | 929004242202 | 8720169388017 | MASTER LEDtube 1500mm UO 20W 840 T8 |  | 20 | 3700 | 4000 K | 75000 | 5 | B | 415 |  | L70 |  | T8 58W | G13 | studená bílá | 220-240 | 185 | 28 |  | 1514 | ne | 80 | 2144210 | 4 | 10 | ne
O | P | I | 929004242302 | 8720169388031 | MASTER LEDtube 1500mm UO 20W 865 T8 |  | 20 | 3700 | 6500 K | 75000 | 5 | B | 415 |  | L70 |  | T8 58W | G13 | studené denní světlo | 220-240 | 185 | 28 |  | 1514 | ne | 80 | 2144200 | 4 | 10 | ne
O | P |  | 929003481702 | 8719514485372 | MASTER LEDtube Starter EMP GenIII | Bezpečnostní prvek pro instalaci LED trubice do svítidla s elektromagnetickou tlumivkou - náhrada za startér |  |  |  |  | 2 |  | 21 |  | L70 |  |  |  |  | 220-240 |  |  |  |  | ne |  |  | 0.5 | 10 | ne
O | P | I | 929002021102 | 8718699646790 | MASTER LEDtube Value 600mm HO 8W 830 T8 |  | 8 | 1000 | 3000 K | 60000 | 5 | E | 155 |  | L70 |  | T8 18W | G13 | teplá bílá | 220-240 | 125 | 28 |  | 604 | ne | 83 | 403609 | 4 | 10 | ne
O | P | I | 929002021202 | 8718699646813 | MASTER LEDtube Value 600mm HO 8W 840 T8 |  | 8 | 1050 | 4000 K | 60000 | 5 | E | 155 |  | L70 |  | T8 18W | G13 | studená bílá | 220-240 | 131 | 28 |  | 604 | ne | 83 | 403610 | 4 | 10 | ne
O | P | I | 929002021302 | 8718699646837 | MASTER LEDtube Value 600mm HO 8W 865 T8 |  | 8 | 1050 | 6500 K | 60000 | 5 | E | 155 |  | L70 |  | T8 18W | G13 | studené denní světlo | 220-240 | 131 | 28 |  | 604 | ne | 83 | 403611 | 4 | 10 | ne
O | P | I | 929002021402 | 8718699646851 | MASTER LEDtube Value 1200mm HO 14W 830 T8 |  | 14 | 2000 | 3000 K | 60000 | 5 | D | 195 |  | L70 |  | T8 36W | G13 | teplá bílá | 220-240 | 142 | 28 |  | 1213 | ne | 83 | 403612 | 4 | 10 | ne
O | P | I | 929002021502 | 8718699646875 | MASTER LEDtube Value 1200mm HO 14W 840 T8 |  | 14 | 2100 | 4000 K | 60000 | 5 | D | 195 |  | L70 |  | T8 36W | G13 | studená bílá | 220-240 | 150 | 28 |  | 1213 | ne | 83 | 403613 | 4 | 10 | ne
O | P | I | 929002021602 | 8718699646899 | MASTER LEDtube Value 1200mm HO 14W 865 T8 |  | 14 | 2100 | 6500 K | 60000 | 5 | D | 195 |  | L70 |  | T8 36W | G13 | studené denní světlo | 220-240 | 150 | 28 |  | 1213 | ne | 83 | 403614 | 4 | 10 | ne
O | P | I | 929002997602 | 8719514316805 | MASTER LEDtube Value 1200mm UO 15.5W 830 T8 |  | 15.5 | 2300 | 3000 K | 60000 | 5 | D | 210 |  | L70 |  | T8 36W | G13 | teplá bílá | 220-240 | 148 | 28 |  | 1213 | ne | 83 | 403664 | 4 | 10 | ne
O | P | I | 929002997702 | 8719514316829 | MASTER LEDtube Value 1200mm UO 15.5W 840 T8 |  | 15.5 | 2500 | 4000 K | 60000 | 5 | C | 210 |  | L70 |  | T8 36W | G13 | studená bílá | 220-240 | 161 | 28 |  | 1213 | ne | 83 | 403665 | 4 | 10 | ne
O | P | I | 929002997802 | 8719514316843 | MASTER LEDtube Value 1200mm UO 15.5W 865 T8 |  | 15.5 | 2500 | 6500 K | 60000 | 5 | C | 210 |  | L70 |  | T8 36W | G13 | studené denní světlo | 220-240 | 161 | 28 |  | 1213 | ne | 83 | 403666 | 4 | 10 | ne
O | P | I | 929002021702 | 8718699646912 | MASTER LEDtube Value 1500mm HO 20.5W 830 T8 |  | 20.5 | 2900 | 3000 K | 60000 | 5 | D | 245 |  | L70 |  | T8 58W | G13 | teplá bílá | 220-240 | 141 | 28 |  | 1514 | ne | 83 | 403615 | 4 | 10 | ne
O | P | I | 929002021802 | 8718699646936 | MASTER LEDtube Value 1500mm HO 20.5W 840 T8 |  | 20.5 | 3100 | 4000 K | 60000 | 5 | D | 245 |  | L70 |  | T8 58W | G13 | studená bílá | 220-240 | 151 | 28 |  | 1514 | ne | 83 | 403616 | 4 | 10 | ne
O | P | I | 929002021902 | 8718699646950 | MASTER LEDtube Value 1500mm HO 20.5W 865 T8 |  | 20.5 | 3100 | 6500 K | 60000 | 5 | D | 245 |  | L70 |  | T8 58W | G13 | studené denní světlo | 220-240 | 151 | 28 |  | 1514 | ne | 83 | 403617 | 4 | 10 | ne
O | P | I | 929002997902 | 8719514316867 | MASTER LEDtube Value 1500mm UO 23W 830 T8 |  | 23 | 3400 | 3000 K | 60000 | 5 | D | 275 |  | L70 |  | T8 58W | G13 | teplá bílá | 220-240 | 147 | 28 |  | 1514 | ne | 83 | 403667 | 4 | 10 | ne
O | P | I | 929002998002 | 8719514316881 | MASTER LEDtube Value 1500mm UO 23W 840 T8 |  | 23 | 3700 | 4000 K | 60000 | 5 | C | 275 |  | L70 |  | T8 58W | G13 | studená bílá | 220-240 | 160 | 28 |  | 1514 | ne | 83 | 403668 | 4 | 10 | ne
O | P | I | 929002998102 | 8719514316904 | MASTER LEDtube Value 1500mm UO 23W 865 T8 |  | 23 | 3700 | 6500 K | 60000 | 5 | C | 275 |  | L70 |  | T8 58W | G13 | studené denní světlo | 220-240 | 160 | 28 |  | 1514 | ne | 83 | 403669 | 4 | 10 | ne
O | P | I | 929003577132 | 8719514486386 | CorePro LEDtube 600mm 8W 830 T8 |  | 8 | 750 | 3000 K | 50000 | 3 | F | 115 |  | L70 |  | T8 18W | G13 | teplá bílá | 220-240 | 93 | 28 |  | 604 | ne | 80 | 1288990 | 4 | 20 | ne
O | P | I | 929003547202 | 8719514459779 | CorePro LEDtube 600mm 8W 840 T8 |  | 8 | 800 | 4000 K | 50000 | 3 | F | 115 |  | L70 |  | T8 18W | G13 | studená bílá | 220-240 | 100 | 28 |  | 604 | ne | 80 | 1183841 | 4 | 20 | ne
O | P | I | 929003547302 | 8719514459793 | CorePro LEDtube 600mm 8W 865 T8 |  | 8 | 800 | 6500 K | 50000 | 3 | F | 115 |  | L70 |  | T8 18W | G13 | studené denní světlo | 220-240 | 100 | 28 |  | 604 | ne | 80 | 1183843 | 4 | 20 | ne
O | P | I | 929003577402 | 8719514486447 | CorePro LEDtube 600mm HO 8W 830 T8 |  | 8 | 850 | 3000 K | 50000 | 3 | F | 130 |  | L70 |  | T8 18W | G13 | teplá bílá | 220-240 | 106 | 28 |  | 604 | ne | 80 | 1288991 | 4 | 20 | ne
O | P | I | 929003158602 | 8719514421035 | CorePro LEDtube 600mm HO 8W 840 T8 |  | 8 | 900 | 4000 K | 50000 | 3 | E | 130 |  | L70 |  | T8 18W | G13 | studená bílá | 220-240 | 112 | 28 |  | 604 | ne | 80 | 1037552 | 4 | 20 | ne
O | P | I | 929003158702 | 8719514421059 | CorePro LEDtube 600mm HO 8W 865 T8 |  | 8 | 900 | 6500 K | 50000 | 3 | E | 130 |  | L70 |  | T8 18W | G13 | studené denní světlo | 220-240 | 112 | 28 |  | 604 | ne | 80 | 1037551 | 4 | 20 | ne
O | P | I | 929003577232 | 8719514486409 | CorePro LEDtube 1200mm 15.5W 830 T8 |  | 15.5 | 1700 | 3000 K | 50000 | 3 | F | 145 |  | L70 |  | T8 36W | G13 | teplá bílá | 220-240 | 109 | 28 |  | 1214 | ne | 80 | 1288988 | 4 | 20 | ne
O | P | I | 929003519702 | 8719514448070 | CorePro LEDtube 1200mm 15.5W 840 T8 |  | 15.5 | 1800 | 4000 K | 50000 | 3 | E | 145 |  | L70 |  | T8 36W | G13 | studená bílá | 220-240 | 116 | 28 |  | 1214 | ne | 80 | 1183844 | 4 | 20 | ne
O | P | I | 929003519802 | 8719514448094 | CorePro LEDtube 1200mm 15.5W 865 T8 |  | 15.5 | 1800 | 6500 K | 50000 | 3 | E | 145 |  | L70 |  | T8 36W | G13 | studené denní světlo | 220-240 | 116 | 28 |  | 1214 | ne | 80 | 1183845 | 4 | 20 | ne
O | P | I | 929003577532 | 8719514486461 | CorePro LEDtube 1200mm HO 18W 830 T8 |  | 18 | 1850 | 3000 K | 50000 | 3 | F | 165 |  | L70 |  | T8 36W | G13 | teplá bílá | 220-240 | 102 | 28 |  | 1214 | ne | 80 | 1288987 | 4 | 20 | ne
O | P | I | 929001874932 | 8719514469587 | CorePro LEDtube 1200mm HO 18W 840 T8 |  | 18 | 2000 | 4000 K | 50000 | 3 | E | 165 |  | L70 |  | T8 36W | G13 | studená bílá | 220-240 | 111 | 28 |  | 1214 | ne | 80 | 1183855 | 4 | 20 | ne
O | P | I | 929001874832 | 8719514475588 | CorePro LEDtube 1200mm HO 18W 865 T8 |  | 18 | 2000 | 6500 K | 50000 | 3 | E | 165 |  | L70 |  | T8 36W | G13 | studené denní světlo | 220-240 | 111 | 28 |  | 1214 | ne | 80 | 1183858 | 4 | 20 | ne
O | P | I | 929003746102 | 8720169278585 | CorePro LEDtube 1200mm UO 17.7W 830 T8 |  | 17.7 | 2250 | 3000 K | 50000 | 3 | E | 180 |  | L70 |  | T8 36W | G13 | teplá bílá | 220-240 | 127 | 28 |  | 1214 | ne | 80 | 1827722 | 4 | 20 | ne
O | P | I | 929003746202 | 8720169278608 | CorePro LEDtube 1200mm UO 17.7W 840 T8 |  | 17.7 | 2400 | 4000 K | 50000 | 3 | D | 180 |  | L70 |  | T8 36W | G13 | studená bílá | 220-240 | 135 | 28 |  | 1214 | ne | 80 | 1827720 | 4 | 20 | ne
O | P | I | 929003746302 | 8720169278622 | CorePro LEDtube 1200mm UO 17.7W 865 T8 |  | 17.7 | 2400 | 6500 K | 50000 | 3 | D | 180 |  | L70 |  | T8 36W | G13 | studené denní světlo | 220-240 | 135 | 28 |  | 1214 | ne | 80 | 1827718 | 4 | 20 | ne
O | P | I | 929003577332 | 8719514486423 | CorePro LEDtube 1500mm 20W 830 T8 |  | 20 | 2050 | 3000 K | 50000 | 3 | F | 180 |  | L70 |  | T8 58W | G13 | teplá bílá | 220-240 | 102 | 28 |  | 1514 | ne | 80 | 1288994 | 4 | 20 | ne
O | P | I | 929003547402 | 8719514459816 | CorePro LEDtube 1500mm 20W 840 T8 |  | 20 | 2200 | 4000 K | 50000 | 3 | E | 180 |  | L70 |  | T8 58W | G13 | studená bílá | 220-240 | 110 | 28 |  | 1514 | ne | 80 | 1183842 | 4 | 20 | ne
O | P | I | 929003547502 | 8719514459830 | CorePro LEDtube 1500mm 20W 865 T8 |  | 20 | 2200 | 6500 K | 50000 | 3 | E | 180 |  | L70 |  | T8 58W | G13 | studené denní světlo | 220-240 | 110 | 28 |  | 1514 | ne | 80 | 1183846 | 4 | 20 | ne
O | P | I | 929003577632 | 8719514486485 | CorePro LEDtube 1500mm HO 24W 830 T8 |  | 24 | 2500 | 3000 K | 50000 | 3 | F | 215 |  | L70 |  | T8 58W | G13 | teplá bílá | 220-240 | 104 | 28 |  | 1514 | ne | 80 | 1288989 | 4 | 20 | ne
O | P | I | 929001875132 | 8719514469600 | CorePro LEDtube 1500mm HO 24W 840 T8 |  | 24 | 2700 | 4000 K | 50000 | 3 | E | 215 |  | L70 |  | T8 58W | G13 | studená bílá | 220-240 | 112 | 28 |  | 1514 | ne | 80 | 1183858 | 4 | 20 | ne
O | P | I | 929001875032 | 8719514475601 | CorePro LEDtube 1500mm HO 24W 865 T8 |  | 24 | 2700 | 6500 K | 50000 | 3 | E | 215 |  | L70 |  | T8 58W | G13 | studené denní světlo | 220-240 | 112 | 28 |  | 1514 | ne | 80 | 1233454 | 4 | 20 | ne
O | P | I | 929003746402 | 8720169278646 | CorePro LEDtube 1500mm UO 25.9W 830 T8 |  | 25.9 | 3320 | 3000 K | 50000 | 3 | E | 240 |  | L70 |  | T8 58W | G13 | teplá bílá | 220-240 | 128 | 28 |  | 1514 | ne | 80 | 1827721 | 4 | 20 | ne
O | P | I | 929003746502 | 8720169278660 | CorePro LEDtube 1500mm UO 25.9W 840 T8 |  | 25.9 | 3500 | 4000 K | 50000 | 3 | D | 240 |  | L70 |  | T8 58W | G13 | studená bílá | 220-240 | 135 | 28 |  | 1514 | ne | 80 | 1827719 | 4 | 20 | ne
O | P | I | 929003746602 | 8720169278684 | CorePro LEDtube 1500mm UO 25.9W 865 T8 |  | 25.9 | 3500 | 6500 K | 50000 | 3 | D | 240 |  | L70 |  | T8 58W | G13 | studené denní světlo | 220-240 | 135 | 28 |  | 1514 | ne | 80 | 1827717 | 4 | 20 | ne
O | P | I | 929002445702 | 8719514266049 | Ecofit LEDtube 600mm HO 9W 840 T8 S |  | 9 | 900 | 4000 K | 30000 | 2 | F | 78 |  | L70 |  | T8 18W | G13 | studená bílá | 220-240 | 100 | 27.8 |  | 602.5 | ne | 80 | 491853 | 4 | 20 | ne
O | P | I | 929002445802 | 8719514266063 | Ecofit LEDtube 600mm HO 9W 865 T8 S |  | 9 | 900 | 6500 K | 30000 | 2 | F | 78 |  | L70 |  | T8 18W | G13 | studené denní světlo | 220-240 | 100 | 27.8 |  | 602.5 | ne | 80 | 491857 | 4 | 20 | ne
O | P | I | 929002446002 | 8719514266087 | Ecofit LEDtube 1200mm HO 18W 840 T8 S |  | 18 | 1800 | 4000 K | 30000 | 2 | F | 90 |  | L70 |  | T8 36W | G13 | studená bílá | 220-240 | 100 | 27.8 |  | 1212 | ne | 80 | 491846 | 4 | 20 | ne
O | P | I | 929002446102 | 8719514266100 | Ecofit LEDtube 1200mm HO 18W 865 T8 S |  | 18 | 1800 | 6500 K | 30000 | 2 | F | 90 |  | L70 |  | T8 36W | G13 | studené denní světlo | 220-240 | 100 | 27.8 |  | 1212 | ne | 80 | 491855 | 4 | 20 | ne
O | P | I | 929002446302 | 8719514266124 | Ecofit LEDtube 1500mm HO 23W 840 T8 S |  | 23 | 2300 | 4000 K | 30000 | 2 | F | 120 |  | L70 |  | T8 58W | G13 | studená bílá | 220-240 | 100 | 27.8 |  | 1513 | ne | 80 | 491863 | 4 | 20 | ne
O | P | I | 929002446402 | 8719514266148 | Ecofit LEDtube 1500mm HO 23W 865 T8 S |  | 23 | 2300 | 6500 K | 30000 | 2 | F | 120 |  | L70 |  | T8 58W | G13 | studené denní světlo | 220-240 | 100 | 27.8 |  | 1513 | ne | 80 | 491850 | 4 | 20 | ne
O |  |  | 929002445732 | 8727900975390 | Pila LED tube 600mm HO 9W 840 G13 |  | 9 | 900 | 4000 K | 20000 | 2 | F | 68 |  | L70 |  | T8 18W | G13 | studená bílá | 220-240 | 100 | 28 |  | 604 | ne | 80 | 2121943 | 4 | 20 | ne
O |  |  | 929002445832 | 8727900975413 | Pila LED tube 600mm HO 9W 865 G13 |  | 9 | 900 | 6500 K | 20000 | 2 | F | 68 |  | L70 |  | T8 18W | G13 | studené denní světlo | 220-240 | 100 | 28 |  | 604 | ne | 80 | 2121938 | 4 | 20 | ne
O |  |  | 929002446032 | 8727900975437 | Pila LED tube 1200mm HO 18W 840 G13 |  | 17.5 | 1800 | 4000 K | 20000 | 2 | F | 86 |  | L70 |  | T8 36W | G13 | studená bílá | 220-240 | 102 | 28 |  | 1214 | ne | 80 | 2121939 | 4 | 20 | ne
O |  |  | 929002446132 | 8727900975451 | Pila LED tube 1200mm HO 18W 865 G13 |  | 17.5 | 1800 | 6500 K | 20000 | 2 | F | 86 |  | L70 |  | T8 36W | G13 | studené denní světlo | 220-240 | 102 | 28 |  | 1214 | ne | 80 | 2121940 | 4 | 20 | ne
O |  |  | 929002446332 | 8727900975475 | Pila LED tube 1500mm HO 23W 840 G13 |  | 22.3 | 2300 | 4000 K | 20000 | 2 | F | 110 |  | L70 |  | T8 58W | G13 | studená bílá | 220-240 | 103 | 28 |  | 1514 | ne | 80 | 2121942 | 4 | 20 | ne
O |  |  | 929002446432 | 8727900975499 | Pila LED tube 1500mm HO 23W 865 G13 |  | 22.3 | 2300 | 6500 K | 20000 | 2 | F | 110 |  | L70 |  | T8 58W | G13 | studené denní světlo | 220-240 | 103 | 28 |  | 1514 | ne | 80 | 2121941 | 4 | 20 | ne
O |  |  | 929002997782 | 8727900975338 | PILA LEDtube 1200mm UO 15.5W 840 T8 |  | 15.5 | 2500 | 4000 K | 40000 | 2 | C | 155 |  | L70 |  | T8 36W | G13 | studená bílá | 220-240 | 161 | 28 |  | 1213 | ne | 80 | 2091273 | 4 | 20 | ne
O |  |  | 929002998082 | 8727900975352 | PILA LEDtube 1500mm UO 23W 840 T8 |  | 23 | 3700 | 4000 K | 40000 | 2 | C | 190 |  | L70 |  | T8 58W | G13 | studená bílá | 220-240 | 160 | 28 |  | 1514 | ne | 80 | 2091272 | 4 | 20 | ne
O | P | I | 929001393132 | 8719514466401 | MASTER LEDtube HF 600mm HO 8W830 T8 |  | 8 | 1000 | 3000 K | 75000 | 5 | E | 310 |  | L70 |  | T8 18W | G13 | teplá bílá | 20-50 | 125 | 28 |  | 603 | ne | 80 | 1251109 | 4 | 20 | ne
O | P | I | 929001393232 | 8719514466425 | MASTER LEDtube HF 600mm HO 8W840 T8 |  | 8 | 1050 | 4000 K | 75000 | 5 | E | 310 |  | L70 |  | T8 18W | G13 | studená bílá | 20-50 | 131 | 28 |  | 603 | ne | 80 | 1251110 | 4 | 20 | ne
O | P | I | 929001393332 | 8719514466449 | MASTER LEDtube HF 600mm HO 8W865 T8 |  | 8 | 1050 | 6500 K | 75000 | 5 | E | 310 |  | L70 |  | T8 18W | G13 | studené denní světlo | 20-50 | 131 | 28 |  | 603 | ne | 80 | 1251111 | 4 | 20 | ne
O | P | I | 929003553402 | 8719514466883 | MASTER LEDtube HF 1200mm HO 14W830 T8 |  | 14 | 2000 | 3000 K | 75000 | 5 | E | 380 |  | L70 |  | T8 36W | G13 | teplá bílá | 30-80 | 142 | 28 |  | 1212 | ano | 80 | 1165513 | 4 | 20 | ne
O | P | I | 929003553502 | 8719514466845 | MASTER LEDtube HF 1200mm HO 14W840 T8 |  | 14 | 2100 | 4000 K | 75000 | 5 | D | 380 |  | L70 |  | T8 36W | G13 | studená bílá | 30-80 | 150 | 28 |  | 1212 | ano | 80 | 1165509 | 4 | 20 | ne
O | P | I | 929003553602 | 8719514466869 | MASTER LEDtube HF 1200mm HO 14W865 T8 |  | 14 | 2100 | 6500 K | 75000 | 5 | D | 380 |  | L70 |  | T8 36W | G13 | studené denní světlo | 30-80 | 150 | 28 |  | 1212 | ano | 80 | 1165510 | 4 | 20 | ne
O | P | I | 929003554002 | 8719514467002 | MASTER LEDtube HF 1200mm UO 16W830 T8 |  | 16 | 2350 | 3000 K | 75000 | 5 | D | 415 |  | L70 |  | T8 36W | G13 | teplá bílá | 30-80 | 146 | 28 |  | 1212 | ano | 80 | 1165504 | 4 | 20 | ne
O | P | I | 929003554102 | 8719514466968 | MASTER LEDtube HF 1200mm UO 16W840 T8 |  | 16 | 2500 | 4000 K | 75000 | 5 | D | 415 |  | L70 |  | T8 36W | G13 | studená bílá | 30-80 | 156 | 28 |  | 1212 | ano | 80 | 1165514 | 4 | 20 | ne
O | P | I | 929003554202 | 8719514466982 | MASTER LEDtube HF 1200mm UO 16W865 T8 |  | 16 | 2500 | 6500 K | 75000 | 5 | D | 415 |  | L70 |  | T8 36W | G13 | studené denní světlo | 30-80 | 156 | 28 |  | 1212 | ano | 80 | 1165507 | 4 | 20 | ne
O | P | I | 929003553702 | 8719514466944 | MASTER LEDtube HF 1500mm HO 20W830 T8 |  | 20 | 2900 | 3000 K | 75000 | 5 | E | 465 |  | L70 |  | T8 58W | G13 | teplá bílá | 30-80 | 145 | 28 |  | 1513 | ano | 80 | 1165503 | 4 | 20 | ne
O | P | I | 929003553802 | 8719514466906 | MASTER LEDtube HF 1500mm HO 20W840 T8 |  | 20 | 3100 | 4000 K | 75000 | 5 | D | 465 |  | L70 |  | T8 58W | G13 | studená bílá | 30-80 | 155 | 28 |  | 1513 | ano | 80 | 1165505 | 4 | 20 | ne
O | P | I | 929003553902 | 8719514466920 | MASTER LEDtube HF 1500mm HO 20W865 T8 |  | 20 | 3100 | 6500 K | 75000 | 5 | D | 465 |  | L70 |  | T8 58W | G13 | studené denní světlo | 30-80 | 155 | 28 |  | 1513 | ano | 80 | 1165515 | 4 | 20 | ne
O | P | I | 929003554302 | 8719514467064 | MASTER LEDtube HF 1500mm UO 24W830 T8 |  | 24 | 3500 | 3000 K | 75000 | 5 | D | 500 |  | L70 |  | T8 58W | G13 | teplá bílá | 30-80 | 145 | 28 |  | 1513 | ano | 80 | 1165506 | 4 | 20 | ne
O | P | I | 929003554402 | 8719514467026 | MASTER LEDtube HF 1500mm UO 24W840 T8 |  | 24 | 3700 | 4000 K | 75000 | 5 | D | 500 |  | L70 |  | T8 58W | G13 | studená bílá | 30-80 | 154 | 28 |  | 1513 | ano | 80 | 1165512 | 4 | 20 | ne
O | P | I | 929003554502 | 8719514467040 | MASTER LEDtube HF 1500mm UO 24W865 T8 |  | 24 | 3700 | 6500 K | 75000 | 5 | D | 500 |  | L70 |  | T8 58W | G13 | studené denní světlo | 30-80 | 154 | 28 |  | 1513 | ano | 80 | 1165516 | 4 | 20 | ne
O | P | I | 929002997002 | 8719514316683 | MASTER LEDtube Value UN 1200mm UO 15.5W 830 T8 |  | 15.5 | 2300 | 3000 K | 60000 | 5 | D | 510 |  | L70 |  | T8 36W | G13 | teplá bílá | 220-240 | 148 | 28 |  | 1213 | ne | 80 | 403658 | 4 | 10 | ne
O | P | I | 929002997102 | 8719514316706 | MASTER LEDtube Value UN 1200mm UO 15.5W 840 T8 |  | 15.5 | 2500 | 4000 K | 60000 | 5 | C | 510 |  | L70 |  | T8 36W | G13 | studená bílá | 220-240 | 161 | 28 |  | 1213 | ne | 80 | 403659 | 4 | 10 | ne
O | P | I | 929002997202 | 8719514316720 | MASTER LEDtube Value UN 1200mm UO 15.5W 865 T8 |  | 15.5 | 2500 | 6500 K | 60000 | 5 | C | 510 |  | L70 |  | T8 36W | G13 | studené denní světlo | 220-240 | 161 | 28 |  | 1213 | ne | 80 | 403660 | 4 | 10 | ne
O | P | I | 929002997302 | 8719514316744 | MASTER LEDtube Value UN 1500mm UO 23W 830 T8 |  | 23 | 3400 | 3000 K | 60000 | 5 | D | 610 |  | L70 |  | T8 58W | G13 | teplá bílá | 220-240 | 147 | 28 |  | 1514 | ne | 80 | 403661 | 4 | 10 | ne
O | P | I | 929002997402 | 8719514316768 | MASTER LEDtube Value UN 1500mm UO 23W 840 T8 |  | 23 | 3700 | 4000 K | 60000 | 5 | C | 610 |  | L70 |  | T8 58W | G13 | studená bílá | 220-240 | 160 | 28 |  | 1514 | ne | 80 | 403662 | 4 | 10 | ne
O | P | I | 929002997502 | 8719514316782 | MASTER LEDtube Value UN 1500mm UO 23W 865 T8 |  | 23 | 3700 | 6500 K | 60000 | 5 | C | 610 |  | L70 |  | T8 58W | G13 | studené denní světlo | 220-240 | 160 | 28 |  | 1514 | ne | 80 | 403663 | 4 | 10 | ne
O | P | I | 929002419802 | 8718699782771 | CorePro LEDtube UN 600mm HO 8W 830 T8 |  | 8 | 850 | 3000 K | 50000 | 3 | F | 300 |  | L70 |  | T8 18W | G13 | teplá bílá | 220-240 | 106 | 28 |  | 603 | ne | 83 | 403634 | 4 | 10 | ne
O | P | I | 929002419902 | 8718699782795 | CorePro LEDtube UN 600mm HO 8W 840 T8 |  | 8 | 900 | 4000 K | 50000 | 3 | E | 300 |  | L70 |  | T8 18W | G13 | studená bílá | 220-240 | 112 | 28 |  | 603 | ne | 83 | 403635 | 4 | 10 | ne
O | P | I | 929002420002 | 8718699782818 | CorePro LEDtube UN 600mm HO 8W 865 T8 |  | 8 | 900 | 6500 K | 50000 | 3 | E | 300 |  | L70 |  | T8 18W | G13 | studené denní světlo | 220-240 | 112 | 28 |  | 603 | ne | 83 | 403636 | 4 | 10 | ne
O | P | I | 929001869202 | 8718696801666 | CorePro LEDtube UN 1200mm HO 18W 830 T8 |  | 18 | 1850 | 3000 K | 50000 | 3 | F | 340 |  | L70 |  | T8 36W | G13 | teplá bílá | 220-240 | 102 | 28 |  | 1213 | ne | 80 | 403580 | 4 | 10 | ne
O | P | I | 929001869302 | 8718696801680 | CorePro LEDtube UN 1200mm HO 18W 840 T8 |  | 18 | 2000 | 4000 K | 50000 | 3 | E | 340 |  | L70 |  | T8 36W | G13 | studená bílá | 220-240 | 111 | 28 |  | 1213 | ne | 80 | 403581 | 4 | 10 | ne
O | P | I | 929001869402 | 8718696801703 | CorePro LEDtube UN 1200mm HO 18W 865 T8 |  | 18 | 2000 | 6500 K | 50000 | 3 | E | 340 |  | L70 |  | T8 36W | G13 | studené denní světlo | 220-240 | 111 | 28 |  | 1213 | ne | 80 | 403582 | 4 | 10 | ne
O | P |  | 929003648202 | 8720169199989 | CorePro LEDtube UN 1200mm UO 15.5W 840 T8 |  | 15.5 | 2400 | 4000 K | 50000 | 3 | D | 400 |  | L70 |  | T8 36W | G13 | studená bílá | 220-240 | 154 | 28 |  | 1213 | ne | 80 | 1552694 | 4 | 20 | ne
O | P | I | 929001869502 | 8718696801727 | CorePro LEDtube UN 1500mm HO 23W 830 T8 |  | 23 | 2500 | 3000 K | 50000 | 3 | F | 445 |  | L70 |  | T8 58W | G13 | teplá bílá | 220-240 | 108 | 28 |  | 1514 | ne | 80 | 403583 | 4 | 10 | ne
O | P | I | 929001869602 | 8718696801741 | CorePro LEDtube UN 1500mm HO 23W 840 T8 |  | 23 | 2700 | 4000 K | 50000 | 3 | E | 445 |  | L70 |  | T8 58W | G13 | studená bílá | 220-240 | 117 | 28 |  | 1514 | ne | 80 | 403584 | 4 | 10 | ne
O | P | I | 929001869702 | 8718696801765 | CorePro LEDtube UN 1500mm HO 23W 865 T8 |  | 23 | 2700 | 6500 K | 50000 | 3 | E | 445 |  | L70 |  | T8 58W | G13 | studené denní světlo | 220-240 | 117 | 28 |  | 1514 | ne | 80 | 403585 | 4 | 10 | ne
O | P |  | 929003648402 | 8720169200029 | CorePro LEDtube UN 1500mm UO 23W 830 T8 |  | 23 | 3200 | 3000 K | 50000 | 3 | D | 480 |  | L70 |  | T8 58W | G13 | teplá bílá | 220-240 | 139 | 28 |  | 1514 | ne | 80 | 1552696 | 4 | 20 | ne
O | P |  | 929003648502 | 8720169200043 | CorePro LEDtube UN 1500mm UO 23W 840 T8 |  | 23 | 3500 | 4000 K | 50000 | 3 | D | 480 |  | L70 |  | T8 58W | G13 | studená bílá | 220-240 | 152 | 28 |  | 1514 | ne | 80 | 1552697 | 4 | 20 | ne
O | P |  | 929003648602 | 8720169200067 | CorePro LEDtube UN 1500mm UO 23W 865 T8 |  | 23 | 3500 | 6500 K | 50000 | 3 | D | 480 |  | L70 |  | T8 58W | G13 | studené denní světlo | 220-240 | 152 | 28 |  | 1514 | ne | 80 | 1552698 | 4 | 20 | ne
O | P | I | 929003795402 | 8720169311695 | MASTER LEDtube 600mm HE 7W 830 T5 EU |  | 7 | 1000 | 3000 K | 50000 | 5 | D | 220 |  | L70 |  | T5 14W | G5 | teplá bílá | 220-240 | 142 | 19 |  | 563 | ne | 80 | 1826568 | 4 | 10 | ne
O | P | I | 929003795502 | 8720169306820 | MASTER LEDtube 600mm HE 7W 840 T5 EU |  | 7 | 1050 | 4000 K | 50000 | 5 | D | 220 |  | L70 |  | T5 14W | G5 | studená bílá | 220-240 | 150 | 19 |  | 563 | ne | 80 | 1840374 | 4 | 10 | ne
O | P | I | 929003795602 | 8720169306844 | MASTER LEDtube 600mm HE 7W 865 T5 EU |  | 7 | 1050 | 6500 K | 50000 | 5 | D | 220 |  | L70 |  | T5 14W | G5 | studené denní světlo | 220-240 | 150 | 19 |  | 563 | ne | 80 | 1840375 | 4 | 10 | ne
O | P |  | 929003734302 | 8720169275218 | MASTER LEDtube 600mm HO 10.5W 830 T5 |  | 10.5 | 1500 | 3000 K | 50000 | 5 | D | 320 |  | L70 |  | T5 24W | G5 | teplá bílá | 220-240 | 142 | 19 |  | 563 | ne | 80 | 1590874 | 4 | 10 | ne
O | P |  | 929003734402 | 8720169275317 | MASTER LEDtube 600mm HO 10.5W 840 T5 |  | 10.5 | 1600 | 4000 K | 50000 | 5 | D | 320 |  | L70 |  | T5 24W | G5 | studená bílá | 220-240 | 152 | 19 |  | 563 | ne | 80 | 1590872 | 4 | 10 | ne
O | P |  | 929003734502 | 8720169275232 | MASTER LEDtube 600mm HO 10.5W 865 T5 |  | 10.5 | 1600 | 6500 K | 50000 | 5 | D | 320 |  | L70 |  | T5 24W | G5 | studené denní světlo | 220-240 | 152 | 19 |  | 563 | ne | 80 | 1590873 | 4 | 10 | ne
O | P |  | 929003734002 | 8720169270626 | MASTER LEDtube 900mm HE 11.5W 830 T5 EU |  | 11.5 | 1600 | 3000 K | 50000 | 5 | D | 300 |  | L70 |  | T5 21W | G5 | teplá bílá | 220-240 | 139 | 19 |  | 863 | ne | 80 | 1587455 | 4 | 10 | ne
O | P |  | 929003734102 | 8720169270640 | MASTER LEDtube 900mm HE 11.5W 840 T5 EU |  | 11.5 | 1700 | 4000 K | 50000 | 5 | D | 300 |  | L70 |  | T5 21W | G5 | studená bílá | 220-240 | 147 | 19 |  | 863 | ne | 80 | 1587456 | 4 | 10 | ne
O | P |  | 929003734202 | 8720169270664 | MASTER LEDtube 900mm HE 11.5W 865 T5 EU |  | 11.5 | 1700 | 6500 K | 50000 | 5 | D | 300 |  | L70 |  | T5 21W | G5 | studené denní světlo | 220-240 | 147 | 19 |  | 863 | ne | 80 | 1587454 | 4 | 10 | ne
O | P |  | 929003734602 | 8720169275256 | MASTER LEDtube 900mm HO 18.5W 830 T5 |  | 18.5 | 2600 | 3000 K | 50000 | 5 | D | 410 |  | L70 |  | T5 39W | G5 | teplá bílá | 220-240 | 140 | 19 |  | 863 | ne | 80 | 1590870 | 4 | 10 | ne
O | P |  | 929003734702 | 8720169275270 | MASTER LEDtube 900mm HO 18.5W 840 T5 |  | 18.5 | 2800 | 4000 K | 50000 | 5 | D | 410 |  | L70 |  | T5 39W | G5 | studená bílá | 220-240 | 151 | 19 |  | 863 | ne | 80 | 1590869 | 4 | 10 | ne
O | P |  | 929003734802 | 8720169275294 | MASTER LEDtube 900mm HO 18.5W 865 T5 |  | 18.5 | 2800 | 6500 K | 50000 | 5 | D | 410 |  | L70 |  | T5 39W | G5 | studené denní světlo | 220-240 | 151 | 19 |  | 863 | ne | 80 | 1590871 | 4 | 10 | ne
O | P | I | 929003044402 | 8719514334311 | MASTER LEDtube 1149mm HE 16.5W 830 T5 EU |  | 16.5 | 2300 | 3000 K | 50000 | 5 | D | 345 |  | L70 |  | T5 28W | G5 | teplá bílá | 220-240 | 139 | 19 |  | 1163 | ne | 80 | 467300 | 4 | 10 | ne
O | P | I | 929003044502 | 8719514334335 | MASTER LEDtube 1149mm HE 16.5W 840 T5 EU |  | 16.5 | 2500 | 4000 K | 50000 | 5 | D | 345 |  | L70 |  | T5 28W | G5 | studená bílá | 220-240 | 151 | 19 |  | 1163 | ne | 80 | 467303 | 4 | 10 | ne
O | P | I | 929003044602 | 8719514334359 | MASTER LEDtube 1149mm HE 16.5W 865 T5 EU |  | 16.5 | 2500 | 6500 K | 50000 | 5 | D | 345 |  | L70 |  | T5 28W | G5 | studené denní světlo | 220-240 | 151 | 19 |  | 1163 | ne | 80 | 467299 | 4 | 10 | ne
O | P | I | 929001908502 | 8718696819210 | MASTER LEDtube 1149mm HO 26W 830 T5 |  | 26 | 3600 | 3000 K | 50000 | 5 | D | 425 |  | L70 |  | T5 54W | G5 | teplá bílá | 220-240 | 138 | 17 |  | 1163 | ne | 80 | 652790 | 4 | 10 | ne
O | P | I | 929001908602 | 8718696819234 | MASTER LEDtube 1149mm HO 26W 840 T5 |  | 26 | 3900 | 4000 K | 50000 | 5 | D | 425 |  | L70 |  | T5 54W | G5 | studená bílá | 220-240 | 150 | 17 |  | 1163 | ne | 80 | 652789 | 4 | 10 | ne
O | P | I | 929001908702 | 8718696819258 | MASTER LEDtube 1149mm HO 26W 865 T5 |  | 26 | 3900 | 6500 K | 50000 | 5 | D | 425 |  | L70 |  | T5 54W | G5 | studené denní světlo | 220-240 | 150 | 17 |  | 1163 | ne | 80 | 652787 | 4 | 10 | ne
O | P | I | 929002421202 | 8719514334373 | MASTER LEDtube 1449mm HE 20W 830 T5 EU |  | 20 | 2800 | 3000 K | 50000 | 5 | D | 385 |  | L70 |  | T5 35W | G5 | teplá bílá | 220-240 | 140 | 19 |  | 1463 | ne | 80 | 467354 | 4 | 10 | ne
O | P | I | 929002421302 | 8719514334397 | MASTER LEDtube 1449mm HE 20W 840 T5 EU |  | 20 | 3000 | 4000 K | 50000 | 5 | D | 385 |  | L70 |  | T5 35W | G5 | studená bílá | 220-240 | 150 | 19 |  | 1463 | ne | 80 | 467355 | 4 | 10 | ne
O | P | I | 929002421402 | 8719514334410 | MASTER LEDtube 1449mm HE 20W 865 T5 EU |  | 20 | 3000 | 6500 K | 50000 | 5 | D | 385 |  | L70 |  | T5 35W | G5 | studené denní světlo | 220-240 | 150 | 19 |  | 1463 | ne | 80 | 467356 | 4 | 10 | ne
O | P | I | 929001908802 | 8718696819296 | MASTER LEDtube 1449mm HO 26W 830 T5 |  | 26 | 3600 | 3000 K | 50000 | 5 | D | 440 |  | L70 |  | T5 49W | G5 | teplá bílá | 220-240 | 138 | 17 |  | 1463 | ne | 80 | 652785 | 4 | 10 | ne
O | P | I | 929001908902 | 8718696819319 | MASTER LEDtube 1449mm HO 26W 840 T5 |  | 26 | 3900 | 4000 K | 50000 | 5 | D | 440 |  | L70 |  | T5 49W | G5 | studená bílá | 220-240 | 150 | 17 |  | 1463 | ne | 80 | 652788 | 4 | 10 | ne
O | P | I | 929001909002 | 8718696819333 | MASTER LEDtube 1449mm HO 26W 865 T5 |  | 26 | 3900 | 6500 K | 50000 | 5 | D | 440 |  | L70 |  | T5 49W | G5 | studené denní světlo | 220-240 | 150 | 17 |  | 1463 | ne | 80 | 652786 | 4 | 10 | ne
O | P | I | 929002474802 | 8719514290501 | MASTER LEDtube 1449mm UO 36W 830 T5 |  | 36 | 5200 | 3000 K | 50000 | 5 | D | 660 |  | L70 |  | T5 80W | G5 | teplá bílá | 220-240 | 144 | 19 |  | 1463 | ne | 80 | 403646 | 4 | 10 | ne
O | P | I | 929002474902 | 8719514290525 | MASTER LEDtube 1449mm UO 36W 840 T5 |  | 36 | 5600 | 4000 K | 50000 | 5 | D | 660 |  | L70 |  | T5 80W | G5 | studená bílá | 220-240 | 155 | 19 |  | 1463 | ne | 80 | 403647 | 4 | 10 | ne
O | P | I | 929002475002 | 8719514290549 | MASTER LEDtube 1449mm UO 36W 865 T5 |  | 36 | 5600 | 6500 K | 50000 | 5 | D | 660 |  | L70 |  | T5 80W | G5 | studené denní světlo | 220-240 | 155 | 19 |  | 1463 | ne | 80 | 403648 | 4 | 10 | ne
O | P | I | 929003795102 | 8720169309661 | MASTER LEDtube HF 600mm HE 7W 830 T5 |  | 7 | 1000 | 3000 K | 60000 | 5 | E | 355 |  | L70 |  | T5 14W | G5 | teplá bílá | 40-70 | 142 | 19 |  | 563 | ano | 80 | 1936620 | 4 | 10 | ne
O | P | I | 929003795202 | 8720169309685 | MASTER LEDtube HF 600mm HE 7W 840 T5 |  | 7 | 1050 | 4000 K | 60000 | 5 | D | 355 |  | L70 |  | T5 14W | G5 | studená bílá | 40-70 | 150 | 19 |  | 563 | ano | 80 | 1936619 | 4 | 10 | ne
O | P | I | 929003795302 | 8720169309708 | MASTER LEDtube HF 600mm HE 7W 865 T5 |  | 7 | 1050 | 6500 K | 60000 | 5 | D | 355 |  | L70 |  | T5 14W | G5 | studené denní světlo | 40-70 | 150 | 19 |  | 563 | ano | 80 | 1936618 | 4 | 10 | ne
O | P |  | 929003596202 | 8720169163072 | MASTER LEDtube HF 600mm HO 10.5W 830 T5 |  | 10.5 | 1500 | 3000 K | 60000 | 5 | E | 390 |  | L70 |  | T5 24W | G5 | teplá bílá | 30-120 | 142 | 19 |  | 563 | ano | 80 | 1407666 | 4 | 10 | ne
O | P |  | 929003596302 | 8720169163096 | MASTER LEDtube HF 600mm HO 10.5W 840 T5 |  | 10.5 | 1600 | 4000 K | 60000 | 5 | D | 390 |  | L70 |  | T5 24W | G5 | studená bílá | 30-120 | 152 | 19 |  | 563 | ano | 80 | 1407658 | 4 | 10 | ne
O | P |  | 929003596402 | 8720169163119 | MASTER LEDtube HF 600mm HO 10.5W 865 T5 |  | 10.5 | 1600 | 6500 K | 60000 | 5 | D | 390 |  | L70 |  | T5 24W | G5 | studené denní světlo | 30-120 | 152 | 19 |  | 563 | ano | 80 | 1407659 | 4 | 10 | ne
O | P |  | 929003596802 | 8720169163195 | MASTER LEDtube HF 900mm HE 11.5W 830 T5 |  | 11.5 | 1600 | 3000 K | 60000 | 5 | E | 440 |  | L70 |  | T5 21W | G5 | teplá bílá | 60-100 | 139 | 19 |  | 863 | ano | 80 | 1407663 | 4 | 10 | ne
O | P |  | 929003596902 | 8720169163218 | MASTER LEDtube HF 900mm HE 11.5W 840 T5 |  | 11.5 | 1700 | 4000 K | 60000 | 5 | E | 440 |  | L70 |  | T5 21W | G5 | studená bílá | 60-100 | 147 | 19 |  | 863 | ano | 80 | 1407664 | 4 | 10 | ne
O | P |  | 929003597002 | 8720169163232 | MASTER LEDtube HF 900mm HE 11.5W 865 T5 |  | 11.5 | 1700 | 6500 K | 60000 | 5 | E | 440 |  | L70 |  | T5 21W | G5 | studené denní světlo | 60-100 | 147 | 19 |  | 863 | ano | 80 | 1407665 | 4 | 10 | ne
O | P |  | 929003596502 | 8720169163133 | MASTER LEDtube HF 900mm HO 18.5W 830 T5 |  | 18.5 | 2600 | 3000 K | 60000 | 5 | E | 475 |  | L70 |  | T5 39W | G5 | teplá bílá | 60-100 | 140 | 19 |  | 863 | ano | 80 | 1407660 | 4 | 10 | ne
O | P |  | 929003596602 | 8720169163157 | MASTER LEDtube HF 900mm HO 18.5W 840 T5 |  | 18.5 | 2800 | 4000 K | 60000 | 5 | D | 475 |  | L70 |  | T5 39W | G5 | studená bílá | 60-100 | 151 | 19 |  | 863 | ano | 80 | 1407661 | 4 | 10 | ne
O | P |  | 929003596702 | 8720169163171 | MASTER LEDtube HF 900mm HO 18.5W 865 T5 |  | 18.5 | 2800 | 6500 K | 60000 | 5 | D | 475 |  | L70 |  | T5 39W | G5 | studené denní světlo | 60-100 | 151 | 19 |  | 863 | ano | 80 | 1407662 | 4 | 10 | ne
O | P | I | 929001391002 | 8718696743294 | MASTER LEDtube HF 1149mm 16.5W HE 830 T5 |  | 16.5 | 2300 | 3000 K | 60000 | 5 | E | 465 |  | L70 |  | T5 28W | G5 | teplá bílá | 70-120 | 139 | 19 |  | 1163 | ano | 80 | 406186 | 4 | 10 | ne
O | P | I | 929001391102 | 8718696743317 | MASTER LEDtube HF 1149mm 16.5W HE 840 T5 |  | 16.5 | 2500 | 4000 K | 60000 | 5 | D | 465 |  | L70 |  | T5 28W | G5 | studená bílá | 70-120 | 151 | 19 |  | 1163 | ano | 80 | 406187 | 4 | 10 | ne
O | P | I | 929001391202 | 8718696743331 | MASTER LEDtube HF 1149mm 16.5W HE 865 T5 |  | 16.5 | 2500 | 6500 K | 60000 | 5 | D | 465 |  | L70 |  | T5 28W | G5 | studené denní světlo | 70-120 | 151 | 19 |  | 1163 | ano | 80 | 406188 | 4 | 10 | ne
O | P | I | 929002352002 | 8718699749514 | MASTER LEDtube HF 1149mm HO 26W 830 T5 OE |  | 26 | 3700 | 3000 K | 60000 | 5 | E | 490 |  | L70 |  | T5 54W | G5 | teplá bílá | 20-90 | 142 | 19 |  | 1163 | ano | 80 | 406209 | 4 | 10 | ne
O | P | I | 929002352102 | 8718699749538 | MASTER LEDtube HF 1149mm HO 26W 840 T5 OE |  | 26 | 3900 | 4000 K | 60000 | 5 | D | 490 |  | L70 |  | T5 54W | G5 | studená bílá | 20-90 | 150 | 19 |  | 1163 | ano | 80 | 406210 | 4 | 10 | ne
O | P | I | 929002352202 | 8718699749552 | MASTER LEDtube HF 1149mm HO 26W 865 T5 OE |  | 26 | 3900 | 6500 K | 60000 | 5 | D | 490 |  | L70 |  | T5 54W | G5 | studené denní světlo | 20-90 | 150 | 19 |  | 1163 | ano | 80 | 406211 | 4 | 10 | ne
O | P | I | 929001391302 | 8718696743355 | MASTER LEDtube HF 1449mm HE 20W 830 T5 |  | 20 | 2800 | 3000 K | 60000 | 5 | E | 535 |  | L70 |  | T5 35W | G5 | teplá bílá | 80-130 | 140 | 19 |  | 1463 | ano | 80 | 406189 | 4 | 10 | ne
O | P | I | 929001391402 | 8718696743379 | MASTER LEDtube HF 1449mm HE 20W 840 T5 |  | 20 | 3000 | 4000 K | 60000 | 5 | D | 535 |  | L70 |  | T5 35W | G5 | studená bílá | 80-130 | 150 | 19 |  | 1463 | ano | 80 | 406190 | 4 | 10 | ne
O | P | I | 929001391502 | 8718696743393 | MASTER LEDtube HF 1449mm HE 20W 865 T5 |  | 20 | 3000 | 6500 K | 60000 | 5 | D | 535 |  | L70 |  | T5 35W | G5 | studené denní světlo | 80-130 | 150 | 19 |  | 1463 | ano | 80 | 1384139 | 4 | 10 | ne
O | P | I | 929002352302 | 8718699749576 | MASTER LEDtube HF 1449mm HO 26W 830 T5 OE |  | 26 | 3700 | 3000 K | 60000 | 5 | E | 565 |  | L70 |  | T5 49W | G5 | teplá bílá | 60-120 | 142 | 19 |  | 1463 | ano | 80 | 406212 | 4 | 10 | ne
O | P | I | 929002352402 | 8718699749590 | MASTER LEDtube HF 1449mm HO 26W 840 T5 OE |  | 26 | 3900 | 4000 K | 60000 | 5 | D | 565 |  | L70 |  | T5 49W | G5 | studená bílá | 60-120 | 150 | 19 |  | 1463 | ano | 80 | 406213 | 4 | 10 | ne
O | P | I | 929002352502 | 8718699749613 | MASTER LEDtube HF 1449mm HO 26W 865 T5 OE |  | 26 | 3900 | 6500 K | 60000 | 5 | D | 565 |  | L70 |  | T5 49W | G5 | studené denní světlo | 60-120 | 150 | 19 |  | 1463 | ano | 80 | 406214 | 4 | 10 | ne
O | P | I | 929003153902 | 8719514419056 | MASTER LEDtube HF 1449mm UO 36W 830 T5 |  | 36 | 5200 | 3000 K | 60000 | 5 | E | 660 |  | L70 |  | T5 80W | G5 | teplá bílá | 55-85 | 144 | 19 |  | 1463 | ano | 80 | 989222 | 4 | 10 | ne
O | P | I | 929003154002 | 8719514419070 | MASTER LEDtube HF 1449mm UO 36W 840 T5 |  | 36 | 5600 | 4000 K | 60000 | 5 | D | 660 |  | L70 |  | T5 80W | G5 | studená bílá | 55-85 | 155 | 19 |  | 1463 | ano | 80 | 989223 | 4 | 10 | ne
O | P | I | 929003154102 | 8719514419094 | MASTER LEDtube HF 1449mm UO 36W 865 T5 |  | 36 | 5600 | 6500 K | 60000 | 5 | D | 660 |  | L70 |  | T5 80W | G5 | studené denní světlo | 55-85 | 155 | 19 |  | 1463 | ano | 80 | 989224 | 4 | 10 | ne
O | P | I | 929003774102 | 8720169295407 | CorePro LEDtube HF 600mm HE 7.1W 830T5 |  | 7.1 | 1000 | 3000 K | 50000 | 3 | E | 285 |  | L70 |  | T5 14W | G5 | teplá bílá | 40-70 | 140 | 19 |  | 563 | ne | 80 | 1880103 | 4 | 10 | ne
O | P | I | 929003774202 | 8720169295421 | CorePro LEDtube HF 600mm HE 7.1W 840T5 |  | 7.1 | 1050 | 4000 K | 50000 | 3 | D | 285 |  | L70 |  | T5 14W | G5 | studená bílá | 40-70 | 147 | 19 |  | 563 | ne | 80 | 1880102 | 4 | 10 | ne
O | P | I | 929003774302 | 8720169295445 | CorePro LEDtube HF 600mm HE 7.1W 865T5 |  | 7.1 | 1050 | 6500 K | 50000 | 3 | D | 285 |  | L70 |  | T5 14W | G5 | studené denní světlo | 40-70 | 147 | 19 |  | 563 | ne | 80 | 1880098 | 4 | 10 | ne
O | P | I | 929003774402 | 8720169295469 | CorePro LEDtube HF 1200mm HE 17.1W 830T5 |  | 17.1 | 2300 | 3000 K | 50000 | 3 | E | 355 |  | L70 |  | T5 28W | G5 | teplá bílá | 70-120 | 134 | 19 |  | 1163 | ne | 80 | 1880104 | 4 | 10 | ne
O | P | I | 929003774502 | 8720169295483 | CorePro LEDtube HF 1200mm HE 17.1W 840T5 |  | 17.1 | 2500 | 4000 K | 50000 | 3 | D | 355 |  | L70 |  | T5 28W | G5 | studená bílá | 70-120 | 146 | 19 |  | 1163 | ne | 80 | 1880099 | 4 | 10 | ne
O | P | I | 929003774602 | 8720169295506 | CorePro LEDtube HF 1200mm HE 17.1W 865T5 |  | 17.1 | 2500 | 6500 K | 50000 | 3 | D | 355 |  | L70 |  | T5 28W | G5 | studené denní světlo | 70-120 | 146 | 19 |  | 1163 | ne | 80 | 1880100 | 4 | 10 | ne
O | P | I | 929003775002 | 8720169295582 | CorePro LEDtube HF 1200mm HO 26.7W 830T5 |  | 26.7 | 3700 | 3000 K | 50000 | 3 | E | 395 |  | L70 |  | T5 54W | G5 | teplá bílá | 20-90 | 138 | 19 |  | 1163 | ne | 80 | 1857688 | 4 | 10 | ne
O | P | I | 929003775102 | 8720169295605 | CorePro LEDtube HF 1200mm HO 26.7W 840T5 |  | 26.7 | 3900 | 4000 K | 50000 | 3 | D | 395 |  | L70 |  | T5 54W | G5 | studená bílá | 20-90 | 146 | 19 |  | 1163 | ne | 80 | 1857691 | 4 | 10 | ne
O | P | I | 929003775202 | 8720169295629 | CorePro LEDtube HF 1200mm HO 26.7W 865T5 |  | 26.7 | 3900 | 6500 K | 50000 | 3 | D | 395 |  | L70 |  | T5 54W | G5 | studené denní světlo | 20-90 | 146 | 19 |  | 1163 | ne | 80 | 1857690 | 4 | 10 | ne
O | P | I | 929003774702 | 8720169295520 | CorePro LEDtube HF 1500mm HE 20.5W 830 T5 |  | 20.5 | 2800 | 3000 K | 50000 | 3 | E | 420 |  | L70 |  | T5 35W | G5 | teplá bílá | 80-130 | 136 | 19 |  | 1463 | ne | 80 | 1880101 | 4 | 10 | ne
O | P | I | 929003774802 | 8720169295544 | CorePro LEDtube HF 1500mm HE 20.5W 840T5 |  | 20.5 | 3000 | 4000 K | 50000 | 3 | D | 420 |  | L70 |  | T5 35W | G5 | studená bílá | 80-130 | 146 | 19 |  | 1463 | ne | 80 | 1880097 | 4 | 10 | ne
O | P | I | 929003774902 | 8720169295568 | CorePro LEDtube HF 1500mm HE 20.5W 865T5 |  | 20.5 | 3000 | 6500 K | 50000 | 3 | D | 420 |  | L70 |  | T5 35W | G5 | studené denní světlo | 80-130 | 146 | 19 |  | 1463 | ne | 80 | 1880105 | 4 | 10 | ne
O | P | I | 929003775302 | 8720169295643 | CorePro LEDtube HF 1500mm HO 26.7W 830T5 |  | 26.7 | 3700 | 3000 K | 50000 | 3 | E | 450 |  | L70 |  | T5 49W | G5 | teplá bílá | 60-120 | 138 | 19 |  | 1463 | ne | 80 | 1857687 | 4 | 10 | ne
O | P | I | 929003775402 | 8720169295667 | CorePro LEDtube HF 1500mm HO 26.7W 840T5 |  | 26.7 | 3900 | 4000 K | 50000 | 3 | D | 450 |  | L70 |  | T5 49W | G5 | studená bílá | 60-120 | 146 | 19 |  | 1463 | ne | 80 | 1857686 | 4 | 10 | ne
O | P | I | 929003775502 | 8720169295681 | CorePro LEDtube HF 1500mm HO 26.7W 865T5 |  | 26.7 | 3900 | 6500 K | 50000 | 3 | D | 450 |  | L70 |  | T5 49W | G5 | studené denní světlo | 60-120 | 146 | 19 |  | 1463 | ne | 80 | 1857689 | 4 | 10 | ne
O | P | I | 929002696302 | 8719514344327 | MASTER LEDstrip 4.3W927 475LM/M 5M |  | 4.3/1m(19) | 475/1m(0) | 2700 K | 60000 | 5 | F | 875 |  | L70 | IP20 | < 1x 18W T8 na metr |  | žárovkové světlo | 24 | 110/m | 8 | 1.3 | 5000 | ano | 90 | 620703 | 20 | 10 | ne
O | P | I | 929002696402 | 8719514344341 | MASTER LEDstrip 4.3W930 475LM/M 5M |  | 4.3/1m(19) | 475/1m(0) | 3000 K | 60000 | 5 | F | 875 |  | L70 | IP20 | < 1x 18W T8 na metr |  | teplá bílá | 24 | 110/m | 8 | 1.3 | 5000 | ano | 90 | 620730 | 20 | 10 | ne
O | P | I | 929002696502 | 8719514344365 | MASTER LEDstrip 4.3W940 500LM/M 5M |  | 4.3/1m(19) | 500/1m(0) | 4000 K | 60000 | 5 | F | 875 |  | L70 | IP20 | < 1x 18W T8 na metr |  | studená bílá | 24 | 116/m | 8 | 1.3 | 5000 | ano | 90 | 620714 | 20 | 10 | ne
O | P | I | 929002696602 | 8719514344389 | MASTER LEDstrip 4.3W965 500LM/M 5M |  | 4.3/1m(19) | 500/1m(0) | 6500 K | 60000 | 5 | F | 875 |  | L70 | IP20 | < 1x 18W T8 na metr |  | studené denní světlo | 24 | 116/m | 8 | 1.3 | 5000 | ano | 90 | 620716 | 20 | 10 | ne
O | P | I | 929002696702 | 8719514344402 | MASTER LEDstrip 8.3W927 920LM/M 5M |  | 8.3/1m(37) | 920/1m(0) | 2700 K | 60000 | 5 | F | 915 |  | L70 | IP20 | 1x 36W T8 na metr |  | žárovkové světlo | 24 | 110/m | 8 | 1.3 | 5000 | ano | 90 | 620707 | 20 | 10 | ne
O | P | I | 929002696802 | 8719514344426 | MASTER LEDstrip 8.3W930 920LM/M 5M |  | 8.3/1m(37) | 920/1m(0) | 3000 K | 60000 | 5 | F | 915 |  | L70 | IP20 | 1x 36W T8 na metr |  | teplá bílá | 24 | 110/m | 8 | 1.3 | 5000 | ano | 90 | 620699 | 20 | 10 | ne
O | P | I | 929002696902 | 8719514344440 | MASTER LEDstrip 8.3W940 1000LM/M 5M |  | 8.3/1m(37) | 1000/1m(0) | 4000 K | 60000 | 5 | E | 915 |  | L70 | IP20 | 1x 36W T8 na metr |  | studená bílá | 24 | 120/m | 8 | 1.3 | 5000 | ano | 90 | 620727 | 20 | 10 | ne
O | P | I | 929002697002 | 8719514344464 | MASTER LEDstrip 8.3W965 950LM/M 5M |  | 8.3/1m(37) | 950/1m(0) | 6500 K | 60000 | 5 | F | 915 |  | L70 | IP20 | 1x 36W T8 na metr |  | studené denní světlo | 24 | 114/m | 8 | 1.3 | 5000 | ano | 90 | 620726 | 20 | 10 | ne
O | P | I | 929002697102 | 8719514344488 | MASTER LEDstrip 12.5W927 1380LM/M 5M |  | 12.5/1m(52) | 1380/1m(0) | 2700 K | 60000 | 5 | F | 960 |  | L70 | IP20 | 1x 58W T8 na metr |  | žárovkové světlo | 24 | 110/m | 8 | 1.3 | 5000 | ano | 90 | 620705 | 20 | 10 | ne
O | P | I | 929002697202 | 8719514344501 | MASTER LEDstrip 12.5W930 1380LM/M 5M |  | 12.5/1m(52) | 1380/1m(0) | 3000 K | 60000 | 5 | F | 960 |  | L70 | IP20 | 1x 58W T8 na metr |  | teplá bílá | 24 | 110/m | 8 | 1.3 | 5000 | ano | 90 | 620702 | 20 | 10 | ne
O | P | I | 929002697302 | 8719514344525 | MASTER LEDstrip 12.5W940 1500LM/M 5M |  | 12.5/1m(52) | 1500/1m(0) | 4000 K | 60000 | 5 | E | 960 |  | L70 | IP20 | 1x 58W T8 na metr |  | studená bílá | 24 | 120/m | 8 | 1.3 | 5000 | ano | 90 | 620722 | 20 | 10 | ne
O | P | I | 929002697402 | 8719514344549 | MASTER LEDstrip 12.5W965 1450LM/M 5M |  | 12.5/1m(52) | 1450/1m(0) | 6500 K | 60000 | 5 | F | 960 |  | L70 | IP20 | 1x 58W T8 na metr |  | studené denní světlo | 24 | 116/m | 8 | 1.3 | 5000 | ano | 90 | 620712 | 20 | 10 | ne
O | P | I | 929002697502 | 8719514344563 | MASTER LEDstrip 16.6W927 1830LM/M 5M |  | 16.6/1m(67) | 1830/1m(0) | 2700 K | 60000 | 5 | F | 1010 |  | L70 | IP20 | 2x 36W T8 na metr |  | žárovkové světlo | 24 | 110/m | 8 | 1.3 | 5000 | ano | 90 | 620708 | 20 | 10 | ne
O | P | I | 929002697602 | 8719514344587 | MASTER LEDstrip 16.6W930 1830LM/M 5M |  | 16.6/1m(67) | 1830/1m(0) | 3000 K | 60000 | 5 | F | 1010 |  | L70 | IP20 | 2x 36W T8 na metr |  | teplá bílá | 24 | 110/m | 8 | 1.3 | 5000 | ano | 90 | 620731 | 20 | 10 | ne
O | P | I | 929002697702 | 8719514344600 | MASTER LEDstrip 16.6W940 2000LM/M 5M |  | 16.6/1m(67) | 2000/1m(0) | 4000 K | 60000 | 5 | E | 1010 |  | L70 | IP20 | 2x 36W T8 na metr |  | studená bílá | 24 | 120/m | 8 | 1.3 | 5000 | ano | 90 | 620723 | 20 | 10 | ne
O | P | I | 929002697802 | 8719514344624 | MASTER LEDstrip 16.6W965 2000LM/M 5M |  | 16.6/1m(67) | 2000/1m(0) | 6500 K | 60000 | 5 | E | 1010 |  | L70 | IP20 | 2x 36W T8 na metr |  | studené denní světlo | 24 | 120/m | 8 | 1.3 | 5000 | ano | 90 | 620732 | 20 | 10 | ne
O | P | I | 929002697902 | 8719514344648 | MASTER LEDstrip 21.3W927 2400LM/M 5M |  | 21.3/1m(81) | 2400/1m(0) | 2700 K | 60000 | 5 | F | 1060 |  | L70 | IP20 | 2x 58W T8 na metr |  | žárovkové světlo | 24 | 112/m | 8 | 1.3 | 5000 | ano | 90 | 620700 | 20 | 10 | ne
O | P | I | 929002698002 | 8719514344662 | MASTER LEDstrip 21.3W930 2400LM/M 5M |  | 21.3/1m(81) | 2400/1m(0) | 3000 K | 60000 | 5 | F | 1060 |  | L70 | IP20 | 2x 58W T8 na metr |  | teplá bílá | 24 | 112/m | 8 | 1.3 | 5000 | ano | 90 | 620717 | 20 | 10 | ne
O | P | I | 929002698102 | 8719514344686 | MASTER LEDstrip 21.3W940 2500LM/M 5M |  | 21.3/1m(81) | 2500/1m(0) | 4000 K | 60000 | 5 | F | 1060 |  | L70 | IP20 | 2x 58W T8 na metr |  | studená bílá | 24 | 117/m | 8 | 1.3 | 5000 | ano | 90 | 620698 | 20 | 10 | ne
O | P | I | 929002698202 | 8719514344709 | MASTER LEDstrip 21.3W965 2450LM/M 5M |  | 21.3/1m(81) | 2450/1m(0) | 6500 K | 60000 | 5 | F | 1060 |  | L70 | IP20 | 2x 58W T8 na metr |  | studené denní světlo | 24 | 115/m | 8 | 1.3 | 5000 | ano | 90 | 620724 | 20 | 10 | ne
O | P | I | 929002694702 | 8719514344006 | CorePro LEDstrip 2.3W827 270LM/M 5M |  | 2.3/1m(10.5) | 270/1m(0) | 2700 K | 35000 | 3 | F | 540 |  | L70 | IP20 | < 1x 18W T8 na metr |  | žárovkové světlo | 24 | 117/m | 8 | 1.3 | 5000 | ano | 80 | 620713 | 20 | 10 | ne
O | P | I | 929002694802 | 8719514344020 | CorePro LEDstrip 2.3W830 270LM/M 5M |  | 2.3/1m(10.5) | 270/1m(0) | 3000 K | 35000 | 3 | F | 540 |  | L70 | IP20 | < 1x 18W T8 na metr |  | teplá bílá | 24 | 117/m | 8 | 1.3 | 5000 | ano | 80 | 620697 | 20 | 10 | ne
O | P | I | 929002694902 | 8719514344044 | CorePro LEDstrip 2.3W840 300LM/M 5M |  | 2.3/1m(10.5) | 300/1m(0) | 4000 K | 35000 | 3 | E | 540 |  | L70 | IP20 | < 1x 18W T8 na metr |  | studená bílá | 24 | 130/m | 8 | 1.3 | 5000 | ano | 80 | 620719 | 20 | 10 | ne
O | P | I | 929002695002 | 8719514344068 | CorePro LEDstrip 2.3W865 300LM/M 5M |  | 2.3/1m(10.5) | 300/1m(0) | 6500 K | 35000 | 3 | E | 540 |  | L70 | IP20 | < 1x 18W T8 na metr |  | studené denní světlo | 24 | 130/m | 8 | 1.3 | 5000 | ano | 80 | 620720 | 20 | 10 | ne
O | P | I | 929002695102 | 8719514344082 | CorePro LEDstrip 6W827 750LM/M 5M |  | 6/1m(27) | 750/1m(0) | 2700 K | 35000 | 3 | E | 565 |  | L70 | IP20 | 1x 18W T8 na metr |  | žárovkové světlo | 24 | 125/m | 8 | 1.3 | 5000 | ano | 80 | 620718 | 20 | 10 | ne
O | P | I | 929002695202 | 8719514344105 | CorePro LEDstrip 6W830 750LM/M 5M |  | 6/1m(27) | 750/1m(0) | 3000 K | 35000 | 3 | E | 565 |  | L70 | IP20 | 1x 18W T8 na metr |  | teplá bílá | 24 | 125/m | 8 | 1.3 | 5000 | ano | 80 | 620715 | 20 | 10 | ne
O | P | I | 929002695302 | 8719514344129 | CorePro LEDstrip 6W840 800LM/M 5M |  | 6/1m(27) | 800/1m(0) | 4000 K | 35000 | 3 | E | 565 |  | L70 | IP20 | 1x 18W T8 na metr |  | studená bílá | 24 | 133/m | 8 | 1.3 | 5000 | ano | 80 | 620710 | 20 | 10 | ne
O | P | I | 929002695402 | 8719514344143 | CorePro LEDstrip 6W865 780LM/M 5M |  | 6/1m(27) | 780/1m(0) | 6500 K | 35000 | 3 | E | 565 |  | L70 | IP20 | 1x 18W T8 na metr |  | studené denní světlo | 24 | 130/m | 8 | 1.3 | 5000 | ano | 80 | 620721 | 20 | 10 | ne
O | P | I | 929002695502 | 8719514344167 | CorePro LEDstrip 9.2W827 1080LM/M 5M |  | 9.2/1m(39) | 1080/1m(0) | 2700 K | 35000 | 3 | F | 610 |  | L70 | IP20 | 1x 36W T8 na metr |  | žárovkové světlo | 24 | 117/m | 8 | 1.3 | 5000 | ano | 80 | 620711 | 20 | 10 | ne
O | P | I | 929002695602 | 8719514344181 | CorePro LEDstrip 9.2W830 1080LM/M 5M |  | 9.2/1m(39) | 1080/1m(0) | 3000 K | 35000 | 3 | F | 610 |  | L70 | IP20 | 1x 36W T8 na metr |  | teplá bílá | 24 | 117/m | 8 | 1.3 | 5000 | ano | 80 | 620701 | 20 | 10 | ne
O | P | I | 929002695702 | 8719514344204 | CorePro LEDstrip 9.2W840 1200LM/M 5M |  | 9.2/1m(39) | 1200/1m(0) | 4000 K | 35000 | 3 | E | 610 |  | L70 | IP20 | 1x 36W T8 na metr |  | studená bílá | 24 | 130/m | 8 | 1.3 | 5000 | ano | 80 | 620704 | 20 | 10 | ne
O | P | I | 929002695802 | 8719514344228 | CorePro LEDstrip 9.2W865 1180LM/M 5M |  | 9.2/1m(39) | 1180/1m(0) | 6500 K | 35000 | 3 | E | 610 |  | L70 | IP20 | 1x 36W T8 na metr |  | studené denní světlo | 24 | 128/m | 8 | 1.3 | 5000 | ano | 80 | 620728 | 20 | 10 | ne
O | P | I | 929002695902 | 8719514344242 | CorePro LEDstrip 12.3W827 1450LM/M 5M |  | 12.3/1m(52) | 1450/1m(0) | 2700 K | 35000 | 3 | F | 660 |  | L70 | IP20 | 1x 58W T8 na metr |  | žárovkové světlo | 24 | 117/m | 8 | 1.3 | 5000 | ano | 80 | 620709 | 20 | 10 | ne
O | P | I | 929002696002 | 8719514344266 | CorePro LEDstrip 12.3W830 1450LM/M 5M |  | 12.3/1m(52) | 1450/1m(0) | 3000 K | 35000 | 3 | F | 660 |  | L70 | IP20 | 1x 58W T8 na metr |  | teplá bílá | 24 | 117/m | 8 | 1.3 | 5000 | ano | 80 | 620729 | 20 | 10 | ne
O | P | I | 929002696102 | 8719514344280 | CorePro LEDstrip 12.3W840 1600LM/M 5M |  | 12.3/1m(52) | 1600/1m(0) | 4000 K | 35000 | 3 | E | 660 |  | L70 | IP20 | 1x 58W T8 na metr |  | studená bílá | 24 | 130/m | 8 | 1.3 | 5000 | ano | 80 | 620725 | 20 | 10 | ne
O | P | I | 929002696202 | 8719514344303 | CorePro LEDstrip 12.3W865 1580LM/M 5M |  | 12.3/1m(52) | 1580/1m(0) | 6500 K | 35000 | 3 | E | 660 |  | L70 | IP20 | 1x 58W T8 na metr |  | studené denní světlo | 24 | 128/m | 8 | 1.3 | 5000 | ano | 80 | 620706 | 20 | 10 | ne
O |  |  | 929003463480 | 6941970622486 | LED Transformer 60W 24VDC | LED transformátor pro Master LEDstrip |  |  |  | 50000 | 5 |  | 495 |  |  | IP20 |  |  |  | 220-240 |  |  |  |  | ne |  |  | 0.5 | 60 | ne
O |  |  | 929003463580 | 6941970622509 | LED Transformer 120W 24VDC | LED transformátor pro Master LEDstrip |  |  |  | 50000 | 5 |  | 885 |  |  | IP20 |  |  |  | 220-240 |  |  |  |  | ne |  |  | 1 | 36 | ne
O |  |  | 929002105580 | 8718699775315 | LED Transformer 20W 24VDC 120-277V | LED transformátor pro Master LEDstrip |  |  |  | 50000 | 5 |  | 405 |  |  | IP20 |  |  |  | 220-240 |  |  |  |  | ne |  |  | 0.5 | 20 | ne
O |  |  | 929002105680 | 8718699775322 | LED Transformer 40W 24VDC 120-277V | LED transformátor pro Master LEDstrip |  |  |  | 50000 | 5 |  | 520 |  |  | IP20 |  |  |  | 220-240 |  |  |  |  | ne |  |  | 1 | 20 | ne
O |  |  | 929003876480 | 6941970622523 | LED Transformer 150W 24VDC | LED transformátor pro Master LEDstrip |  |  |  | 50000 | 5 |  | 1100 |  |  | IP20 |  |  |  | 220-240 |  |  |  |  | ne |  |  | 1 | 36 | ne
O | P |  | 929003167602 | 8719514354975 | LS mounting clips IP20 50pcs EU | montážní spona multibalení 50ks (cena za multibalení) | [6 empty] | 215 | [14 empty] | 0 | 12 | ne
O | P |  | 929003167702 | 8719514354999 | LS corner connector IP20 50pcs EU | rohový konektor/kabel multibalení 50ks (cena za multibalení) | [6 empty] | 1385 | [14 empty] | 25 | 6 | ne
O | P |  | 929003167802 | 8719514355019 | LS tape-to-tape connector IP20 50pcs EU | konektor pásek na pásek multibalení 50ks (cena za multibalení) | [6 empty] | 615 | [14 empty] | 25 | 12 | ne
O | P |  | 929003167902 | 8719514355033 | LS tape-to-wire connector IP20 50pcs EU | konektor pásek na kabel multibalení 50ks (cena za multibalení) | [6 empty] | 840 | [14 empty] | 25 | 6 | ne
|  |  | 929003426406 | 6947830488032 | CertaDrive LED Transformer 30W 24VDC | LED transformátor pro CorePro LEDstrip |  |  |  | 30000 | 3 |  | 325 |  |  | IP20 | [8 empty] | ne |  |  | 0.5 | 80 | ne
|  |  | 929003426506 | 6947830488056 | CertaDrive LED Transformer 60W 24VDC | LED transformátor pro CorePro LEDstrip |  |  |  | 30000 | 3 |  | 425 |  |  | IP20 | [8 empty] | ne |  |  | 0.5 | 60 | ne
|  |  | 929003426606 | 6947830488070 | CertaDrive LED Transformer 120W 24VDC | LED transformátor pro CorePro LEDstrip |  |  |  | 30000 | 3 |  | 740 |  |  | IP20 | [8 empty] | ne |  |  | 1 | 36 | ne
|  |  | 929003426706 | 6947830488094 | CertaDrive LED Transformer 180W 24VDC | LED transformátor pro CorePro LEDstrip |  |  |  | 30000 | 3 |  | 995 |  |  | IP20 | [8 empty] | ne |  |  | 1 | 36 | ne
O | P |  | 929003622702 | 8720169188297 | MASTER LEDBulb ND 2.3-40W E27 827 A60 CLG UE |  | 2.3 | 485 | 2700 K | 50000 | 5 | A | 180 |  | L70 |  | 40W | E27 | žárovkové světlo | 220-240 | 210 | 60 |  | 104 | ne | 80 | 1442600 | 4 | 10 | ne
O | P |  | 929003702502 | 8720169254046 | MASTER LEDBulb ND 2.3-40W E27 830 A60 CL G UE |  | 2.3 | 485 | 3000 K | 50000 | 5 | A | 180 |  | L70 |  | 40W | E27 | teplá bílá | 220-240 | 210 | 60 |  | 104 | ne | 80 | 1543851 | 4 | 10 | ne
O | P |  | 929003623102 | 8720169188372 | MASTER LEDBulb ND 2.3-40W E27 840 A60 CL G UE |  | 2.3 | 485 | 4000 K | 50000 | 5 | A | 180 |  | L70 |  | 40W | E27 | studená bílá | 220-240 | 210 | 60 |  | 104 | ne | 80 | 1442605 | 4 | 10 | ne
O | P |  | 929003622902 | 8720169188334 | MASTER LEDBulb ND 2.3-40W E27 827 A60 FR G UE |  | 2.3 | 485 | 2700 K | 50000 | 5 | A | 180 |  | L70 |  | 40W | E27 | žárovkové světlo | 220-240 | 210 | 60 |  | 104 | ne | 80 | 1442603 | 4 | 10 | ne
O | P |  | 929003623302 | 8720169188419 | MASTER LEDBulb ND 2.3-40W E27 840 A60 FR G UE |  | 2.3 | 485 | 4000 K | 50000 | 5 | A | 180 |  | L70 |  | 40W | E27 | studená bílá | 220-240 | 210 | 60 |  | 104 | ne | 80 | 1442607 | 4 | 10 | ne
O | P |  | 929003800102 | 8720169310513 | MASTER LEDBulb D 4-60W E27 827 A60 CL G UE |  | 4 | 840 | 2700 K | 50000 | 5 | A | 285 |  | L70 |  | 60W | E27 | žárovkové světlo | 220-240 | 210 | 60 |  | 108 | ano | 80 | 1882027 | 4 | 10 | ne
O | P |  | 929003623502 | 8720169188457 | MASTER LEDBulb ND 4-60W E27 827 A60 CL G UE |  | 4 | 840 | 2700 K | 50000 | 5 | A | 210 |  | L70 |  | 60W | E27 | žárovkové světlo | 220-240 | 210 | 60 |  | 104 | ne | 80 | 1442609 | 4 | 10 | ne
O | P |  | 929003702902 | 8720169254121 | MASTER LEDBulb ND 4-60W E27 830 A60 CL G UE |  | 4 | 840 | 3000 K | 50000 | 5 | A | 210 |  | L70 |  | 60W | E27 | teplá bílá | 220-240 | 210 | 60 |  | 104 | ne | 80 | 1543855 | 4 | 10 | ne
O | P |  | 929003623902 | 8720169188532 | MASTER LEDBulb ND 4-60W E27 840 A60 CL G UE |  | 4 | 840 | 4000 K | 50000 | 5 | A | 210 |  | L70 |  | 60W | E27 | studená bílá | 220-240 | 210 | 60 |  | 104 | ne | 80 | 1442613 | 4 | 10 | ne
O | P |  | 929003800202 | 8720169310551 | MASTER LEDBulb D 4-60W E27 827 A60 FR G UE |  | 4 | 840 | 2700 K | 50000 | 5 | A | 285 |  | L70 |  | 60W | E27 | žárovkové světlo | 220-240 | 210 | 60 |  | 108 | ano | 80 | 1882026 | 4 | 10 | ne
O | P |  | 929003623702 | 8720169188495 | MASTER LEDBulb ND 4-60W E27 827 A60 FR G UE |  | 4 | 840 | 2700 K | 50000 | 5 | A | 210 |  | L70 |  | 60W | E27 | žárovkové světlo | 220-240 | 210 | 60 |  | 104 | ne | 80 | 1442611 | 4 | 10 | ne
O | P |  | 929003703102 | 8720169254169 | MASTER LEDBulb ND 4-60W E27 830 A60 FR G UE |  | 4 | 840 | 3000 K | 50000 | 5 | A | 210 |  | L70 |  | 60W | E27 | teplá bílá | 220-240 | 210 | 60 |  | 104 | ne | 80 | 1543857 | 4 | 10 | ne
O | P |  | 929003624102 | 8720169284289 | MASTER LEDBulb ND4-60W E27 840 A60 FR G UE |  | 4 | 840 | 4000 K | 50000 | 5 | A | 210 |  | L70 |  | 60W | E27 | studená bílá | 220-240 | 210 | 60 |  | 104 | ne | 80 | 1442615 | 4 | 10 | ne
O | P |  | 929003642502 | 8720169202764 | MASTER LED Bulb ND 4-60W E27 827 G95 CL G UE |  | 4 | 840 | 2700 K | 50000 | 5 | A | 250 |  | L70 |  | 60W | E27 | žárovkové světlo | 220-240 | 210 | 95 |  | 140 | ne | 80 | 1442640 | 4 | 6 | ne
O | P |  | 929003624302 | 8720169188617 | MASTER LEDBulb ND 5.2-75W E27 827 A60 CL G UE |  | 5.2 | 1095 | 2700 K | 50000 | 5 | A | 250 |  | L70 |  | 75W | E27 | žárovkové světlo | 220-240 | 210 | 60 |  | 104 | ne | 80 | 1442617 | 4 | 10 | ne
O | P |  | 929003703302 | 8720169254206 | MASTER LEDBulb ND 5.2-75W E27 830 A60 CL G UE |  | 5.2 | 1095 | 3000 K | 50000 | 5 | A | 250 |  | L70 |  | 75W | E27 | teplá bílá | 220-240 | 210 | 60 |  | 104 | ne | 80 | 1543859 | 4 | 10 | ne
O | P |  | 929003624702 | 8720169188693 | MASTER LEDBulb ND 5.2-75W E27 840 A60 CL G UE |  | 5.2 | 1095 | 4000 K | 50000 | 5 | A | 250 |  | L70 |  | 75W | E27 | studená bílá | 220-240 | 210 | 60 |  | 104 | ne | 80 | 1442621 | 4 | 10 | ne
O | P |  | 929003703502 | 8720169254244 | MASTER LEDBulb ND 5.2-75W E27 830 A60 FR G UE |  | 5.2 | 1095 | 3000 K | 50000 | 5 | A | 250 |  | L70 |  | 75W | E27 | teplá bílá | 220-240 | 210 | 60 |  | 104 | ne | 80 | 1543861 | 4 | 10 | ne
O | P |  | 929003480202 | 8719514435834 | MASTER LEDBulb ND 7.3-100W E27 830 A70 FR G EEL A |  | 7.3 | 1535 | 3000 K | 50000 | 5 | A | 260 |  | L70 |  | 100W | E27 | teplá bílá | 220-240 | 210 | 70 |  | 127 | ne | 80 | 1099144 | 4 | 10 | ne
O | P |  | 929003480302 | 8719514435858 | MASTER LEDBulb ND 7.3-100W E27 840 A70 FR G EEL A |  | 7.3 | 1535 | 4000 K | 50000 | 5 | A | 260 |  | L70 |  | 100W | E27 | studená bílá | 220-240 | 210 | 70 |  | 127 | ne | 80 | 1099143 | 4 | 10 | ne
O | P |  | 929003625102 | 8720169188778 | MASTER LEDBulb ND 7.3-100W E27 827 A60 CL G UE |  | 7.3 | 1535 | 2700 K | 50000 | 5 | A | 305 |  | L70 |  | 100W | E27 | žárovkové světlo | 220-240 | 210 | 60 |  | 104 | ne | 80 | 1442625 | 4 | 10 | ne
O | P |  | 929003703702 | 8720169254282 | MASTER LEDBulb ND 7.3-100W E27 830 A60 CL GUE |  | 7.3 | 1535 | 3000 K | 50000 | 5 | A | 305 |  | L70 |  | 100W | E27 | teplá bílá | 220-240 | 210 | 60 |  | 104 | ne | 80 | 1543863 | 4 | 10 | ne
O | P |  | 929003625502 | 8720169188853 | MASTER LEDBulb ND 7.3-100W E27 840 A60 CL GUE |  | 7.3 | 1535 | 4000 K | 50000 | 5 | A | 305 |  | L70 |  | 100W | E27 | studená bílá | 220-240 | 210 | 60 |  | 104 | ne | 80 | 1442629 | 4 | 10 | ne
O | P |  | 929003703902 | 8720169254329 | MASTER LEDBulb ND 7.3-100W E27 830 A60 FR G UE |  | 7.3 | 1535 | 3000 K | 50000 | 5 | A | 305 |  | L70 |  | 100W | E27 | teplá bílá | 220-240 | 210 | 60 |  | 104 | ne | 80 | 1543865 | 4 | 10 | ne
O | P |  | 929003625302 | 8720169188815 | MASTER LEDBulb ND 7.3-100W E27 827 A60 FR G UE |  | 7.3 | 1535 | 2700 K | 50000 | 5 | A | 305 |  | L70 |  | 100W | E27 | žárovkové světlo | 220-240 | 210 | 60 |  | 104 | ne | 80 | 1442627 | 4 | 10 | ne
O | P |  | 929003625702 | 8720169188891 | MASTER LEDBulb ND 7.3-100W E27 840 A60 FR GUE |  | 7.3 | 1535 | 4000 K | 50000 | 5 | A | 305 |  | L70 |  | 100W | E27 | studená bílá | 220-240 | 210 | 60 |  | 104 | ne | 80 | 1442631 | 4 | 10 | ne
O | P |  | 929003798902 | 8720169311039 | MASTER LEDBulb DT 3.4-40W E27 CRI95 A60 FR G |  | 3.4 | 470 | 2200-2700 K | 25000 | 5 | D | 120 |  | L70 |  | 40W | E27 | žárovkové sv./Dimtone | 220-240 | 138 | 60 |  | 108 | ano | 95 | 1969960 | 4 | 10 | ne
O | P |  | 929003799002 | 8720169311053 | MASTER LEDBulb DT 5.9-60W E27 CRI95 A60 FR G |  | 5.9 | 806 | 2200-2700 K | 25000 | 5 | D | 140 |  | L70 |  | 60W | E27 | žárovkové sv./Dimtone | 220-240 | 136 | 60 |  | 108 | ano | 95 | 1969962 | 4 | 10 | ne
O | P |  | 929003799102 | 8720169311077 | MASTER LEDBulb DT7.2-75W E27 CRI95 A60 FR G |  | 7.2 | 1055 | 2200-2700 K | 25000 | 5 | D | 167 |  | L70 |  | 75W | E27 | žárovkové sv./Dimtone | 220-240 | 146 | 60 |  | 108 | ano | 95 | 1969954 | 4 | 10 | ne
O | P |  | 929003799202 | 8720169311091 | MASTER LEDBulb DT 10.5-100W E27 CRI95 A60 FR G |  | 10.5 | 1521 | 2200-2700 K | 25000 | 5 | D | 205 |  | L70 |  | 100W | E27 | žárovkové sv./Dimtone | 220-240 | 144 | 60 |  | 108 | ano | 95 | 1969957 | 4 | 10 | ne
O | P |  | 929003798502 | 8720169310919 | MASTER LEDBulb DT3.4-40W E27 CRI95 A60 CL G |  | 3.4 | 470 | 2200-2700 K | 25000 | 5 | D | 120 |  | L70 |  | 40W | E27 | žárovkové sv./Dimtone | 220-240 | 138 | 60 |  | 108 | ano | 95 | 1969961 | 4 | 10 | ne
O | P |  | 929003798682 | 8720169311657 | MASTER LEDBulbDT 5.9-60W E27 CRI95 A60 CL G |  | 5.9 | 806 | 2200-2700 K | 25000 | 5 | D | 140 |  | L70 |  | 60W | E27 | žárovkové sv./Dimtone | 220-240 | 136 | 60 |  | 108 | ano | 95 | 1969959 | 4 | 10 | ne
O | P |  | 929003798702 | 8720169310995 | MASTER LEDBulb DT 7.2-75W E27 CRI95 A60 CL G |  | 7.2 | 1055 | 2200-2700 K | 25000 | 5 | D | 167 |  | L70 |  | 75W | E27 | žárovkové sv./Dimtone | 220-240 | 146 | 60 |  | 108 | ano | 95 | 1969958 | 4 | 10 | ne
O | P |  | 929003798802 | 8720169311015 | MASTER LEDBulb DT 10.5-100W E27 CRI95 A60 CL G |  | 10.5 | 1521 | 2200-2700 K | 25000 | 5 | D | 205 |  | L70 |  | 100W | E27 | žárovkové sv./Dimtone | 220-240 | 144 | 60 |  | 108 | ano | 95 | 1969953 | 4 | 10 | ne
O | P |  | 929003070502 | 8719514354814 | MASTER Value LEDBulb D 3.4-40W E27 927 A60 CL G |  | 3.4 | 470 | 2700 K | 15000 | 2.5 | D | 88 |  | L70 |  | 40W | E27 | žárovkové světlo | 220-240 | 138 | 60 |  | 104 | ano | 90 | 574383 | 4 | 10 | ne
O | P |  | 929003057502 | 8719514347847 | MASTER Value LEDBulb D 5.9-60W E27 927 A60 CL G |  | 5.9 | 806 | 2700 K | 15000 | 2.5 | D | 100 |  | L70 |  | 60W | E27 | žárovkové světlo | 220-240 | 136 | 60 |  | 104 | ano | 90 | 574361 | 4 | 10 | ne
O | P |  | 929003057902 | 8719514347885 | MASTER Value LEDBulb D 7.8-75W E27 927 A60 CL G |  | 7.8 | 1055 | 2700 K | 15000 | 2.5 | D | 128 |  | L70 |  | 75W | E27 | žárovkové světlo | 220-240 | 135 | 60 |  | 104 | ano | 90 | 574363 | 4 | 10 | ne
O | P |  | 929003058302 | 8719514347922 | MASTER Value LEDBulb D 11.2-100W E27 927 A60 CL G |  | 11.2 | 1521 | 2700 K | 15000 | 2.5 | D | 164 |  | L70 |  | 100W | E27 | žárovkové světlo | 220-240 | 135 | 60 |  | 108 | ano | 90 | 574365 | 4 | 10 | ne
O | P |  | 929003526802 | 8719514449855 | MASTER Value LEDBulb D 7.8-75W E27 940 A60 CL G |  | 7.8 | 1055 | 4000 K | 15000 | 2.5 | D | 109 |  | L70 |  | 75W | E27 | studená bílá | 220-240 | 135 | 60 |  | 104 | ano | 90 | 1189720 | 4 | 10 | ne
O | P |  | 929003059402 | 8719514347960 | MASTER Value LEDBulb D 5.9-60W E27 927 ST64 CL G |  | 5.9 | 806 | 2700 K | 15000 | 2.5 | D | 147 |  | L70 |  | 60W | E27 | žárovkové světlo | 220-240 | 136 | 64 |  | 140 | ano | 90 | 574368 | 4 | 10 | ne
O | P |  | 929003059302 | 8719514347984 | MASTER Value LEDBulb D 5.9-60W E27 927 G120 CL G |  | 5.9 | 806 | 2700 K | 15000 | 2.5 | D | 232 |  | L70 |  | 60W | E27 | žárovkové světlo | 220-240 | 136 | 124 |  | 178 | ano | 90 | 574367 | 4 | 6 | ne
O | P |  | 929003070702 | 8719514354838 | MASTER Value LEDBulb D 3.4-40W E27 927 A60 FR G |  | 3.4 | 470 | 2700 K | 15000 | 2.5 | D | 88 |  | L70 |  | 40W | E27 | žárovkové světlo | 220-240 | 138 | 60 |  | 104 | ano | 90 | 574384 | 4 | 10 | ne
O | P |  | 929003057702 | 8719514347861 | MASTER Value LEDBulb D 5.9-60W E27 927 A60 FR G |  | 5.9 | 806 | 2700 K | 15000 | 2.5 | D | 100 |  | L70 |  | 60W | E27 | žárovkové světlo | 220-240 | 136 | 60 |  | 104 | ano | 90 | 574362 | 4 | 10 | ne
O | P |  | 929003058102 | 8719514347908 | MASTER Value LEDBulb D 7.8-75W E27 927 A60 FR G |  | 7.8 | 1055 | 2700 K | 15000 | 2.5 | D | 128 |  | L70 |  | 75W | E27 | žárovkové světlo | 220-240 | 135 | 60 |  | 104 | ano | 90 | 574364 | 4 | 10 | ne
O | P |  | 929003058502 | 8719514347946 | MASTER Value LEDBulb D 11.2-100W E27 927 A60 FR G |  | 11.2 | 1521 | 2700 K | 15000 | 2.5 | D | 164 |  | L70 |  | 100W | E27 | žárovkové světlo | 220-240 | 135 | 60 |  | 108 | ano | 90 | 574366 | 4 | 10 | ne
O | P |  | 929003527002 | 8719514449893 | MASTER Value LEDBulb D 3.4-40W E27 940 A60 FR G |  | 3.4 | 470 | 4000 K | 15000 | 2.5 | D | 75 |  | L70 |  | 40W | E27 | studená bílá | 220-240 | 138 | 60 |  | 104 | ano | 90 | 1189713 | 4 | 10 | ne
O | P |  | 929003527202 | 8719514449930 | MASTER Value LEDBulb D 7.8-75W E27 940 A60 FR G |  | 7.8 | 1055 | 4000 K | 15000 | 2.5 | D | 109 |  | L70 |  | 75W | E27 | studená bílá | 220-240 | 135 | 60 |  | 104 | ano | 90 | 1189718 | 4 | 10 | ne
O | P |  | 929003527302 | 8719514449954 | MASTER Value LEDBulb D 11.2-100W E27 940 A60 FR G |  | 11.2 | 1521 | 4000 K | 15000 | 2.5 | D | 164 |  | L70 |  | 100W | E27 | studená bílá | 220-240 | 135 | 60 |  | 108 | ano | 90 | 1189715 | 4 | 10 | ne
O | P |  | 929001888655 | 8718699772130 | LED Classic SceneSwitch 60W A60 E27 WW CL ND | čírá | 7,5 / 3 / 1,6 | 806 / 320 / 150 | 2700 / 2500 / 2200 | 15000 | 2 | F | 175 |  | L70 |  | 60W | E27 | multicolor | 220-240 | 107 | 60 |  | 104 | ne | 80 | 739280 | 4 | 4 | ne
O | P |  | 929002445517 | 8719514263963 | LED Classic SceneSwitch 60W A60 E27 WW FR ND | matná | 7,5 / 3 / 1,6 | 806 / 320 / 150 | 2700 / 2500 / 2200 | 15000 | 2 | F | 175 |  | L70 |  | 60W | E27 | multicolor | 220-240 | 107 | 60 |  | 104 | ne | 80 | 739282 | 4 | 10 | ne
O | P |  | 929001242992 | 8719514361300 | CorePro LEDBulb ND 4.5-40W E27 A60 827 FR G |  | 4.5 | 470 | 2700 K | 15000 | 2 | F | 62 |  | L70 |  | 40W | E27 | žárovkové světlo | 220-240 | 104 | 60 |  | 106 | ne | 80 | 387365 | 4 | 10 | ne
O | P |  | 929001243002 | 8719514361249 | CorePro LEDBulb ND 7-60W E27 A60 827 FR G |  | 7 | 806 | 2700 K | 15000 | 2 | E | 66 |  | L70 |  | 60W | E27 | žárovkové světlo | 220-240 | 115 | 60 |  | 106 | ne | 80 | 1825136 | 4 | 10 | ne
O | P |  | 929001323592 | 8719514377516 | CorePro LEDBulb ND 7-60W E27 A60 840 FR G |  | 7 | 806 | 4000 K | 15000 | 2 | E | 66 |  | L70 |  | 60W | E27 | studená bílá | 220-240 | 115 | 60 |  | 106 | ne | 80 | 1825144 | 4 | 10 | ne
O | P |  | 929002025702 | 8719514361263 | CorePro LEDBulb ND 8.5-75W E27 A60 827 FR G |  | 8.5 | 1055 | 2700 K | 15000 | 2 | E | 85 |  | L70 |  | 75W | E27 | žárovkové světlo | 220-240 | 124 | 60 |  | 104 | ne | 80 | 387425 | 4 | 10 | ne
O | P |  | 929002425192 | 8719514347045 | CorePro LEDBulb ND 8.5-75W E27 A60 830 FR G |  | 8.5 | 1055 | 3000 K | 15000 | 2 | E | 85 |  | L70 |  | 75W | E27 | teplá bílá | 220-240 | 124 | 60 |  | 104 | ne | 80 | 374883 | 4 | 10 | ne
O | P |  | 929002025892 | 8719514377530 | CorePro LEDBulb ND 8.5-75W E27 A60 840 FR G |  | 8.5 | 1055 | 4000 K | 15000 | 2 | E | 85 |  | L70 |  | 75W | E27 | studená bílá | 220-240 | 124 | 60 |  | 104 | ne | 80 | 387426 | 4 | 10 | ne
O | P |  | 929002026402 | 8719514361287 | CorePro LEDBulb ND 10.5-100W E27A60 827 FR G |  | 10.5 | 1521 | 2700 K | 15000 | 2 | D | 115 |  | L70 |  | 100W | E27 | žárovkové světlo | 220-240 | 144 | 60 |  | 104 | ne | 80 | 387431 | 4 | 10 | ne
O | P |  | 929002425292 | 8719514347069 | CorePro LEDBulb ND 10.5-100W E27A60 830 FR G |  | 10.5 | 1521 | 3000 K | 15000 | 2 | D | 115 |  | L70 |  | 100W | E27 | teplá bílá | 220-240 | 144 | 60 |  | 104 | ne | 80 | 374885 | 4 | 10 | ne
O | P |  | 929002026592 | 8719514377554 | CorePro LEDBulb ND 10.5-100W E27 A60 840 FR G |  | 10.5 | 1521 | 4000 K | 15000 | 2 | D | 115 |  | L70 |  | 100W | E27 | studená bílá | 220-240 | 144 | 60 |  | 104 | ne | 80 | 387432 | 4 | 10 | ne
O | P |  | 929002371802 | 8719514346536 | CorePro LEDBulb ND 120W E27 A67 827 FR G |  | 13 | 2000 | 2700 K | 15000 | 2 | D | 185 |  | L70 |  | 120W | E27 | žárovkové světlo | 220-240 | 153 | 70 |  | 121 | ne | 80 | 374902 | 4 | 10 | ne
O | P |  | 929002371902 | 8719514346550 | CorePro LEDBulb ND 120W E27 A67 840 FR G |  | 13 | 2000 | 4000 K | 15000 | 2 | D | 185 |  | L70 |  | 120W | E27 | studená bílá | 220-240 | 153 | 70 |  | 121 | ne | 80 | 374903 | 4 | 10 | ne
O | P |  | 929002372002 | 8719514346574 | CorePro LEDBulb ND 120W E27 A67 865 FR G |  | 13 | 2000 | 6500 K | 15000 | 2 | D | 185 |  | L70 |  | 120W | E27 | studené denní světlo | 220-240 | 153 | 70 |  | 121 | ne | 80 | 374904 | 4 | 10 | ne
O | P |  | 929002372602 | 8719514346611 | CorePro LEDBulb ND 150W E27 A67 827 FR G |  | 17.5 | 2452 | 2700 K | 15000 | 2 | D | 240 |  | L70 |  | 150W | E27 | žárovkové světlo | 220-240 | 140 | 70 |  | 121 | ne | 80 | 374905 | 4 | 10 | ne
O | P |  | 929002372702 | 8719514346635 | CorePro LEDBulb ND 150W E27 A67 840 FR G |  | 17.5 | 2452 | 4000 K | 15000 | 2 | D | 240 |  | L70 |  | 150W | E27 | studená bílá | 220-240 | 140 | 70 |  | 121 | ne | 80 | 374906 | 4 | 10 | ne
O | P |  | 929002372802 | 8719514346659 | CorePro LEDBulb ND 150W E27 A67 865 FR G |  | 17.5 | 2452 | 6500 K | 15000 | 2 | D | 240 |  | L70 |  | 150W | E27 | studené denní světlo | 220-240 | 140 | 70 |  | 121 | ne | 80 | 374907 | 4 | 10 | ne
O | P |  | 929002372902 | 8719514346673 | CorePro LEDBulb ND 200W E27 A95 827 FR G |  | 23 | 3452 | 2700 K | 15000 | 2 | D | 300 |  | L70 |  | 200W | E27 | žárovkové světlo | 220-240 | 150 | 95 |  | 165 | ne | 80 | 374908 | 4 | 6 | ne
O | P |  | 929002373002 | 8719514346697 | CorePro LEDBulb ND 200W E27 A95 840 FR G |  | 23 | 3452 | 4000 K | 15000 | 2 | D | 300 |  | L70 |  | 200W | E27 | studená bílá | 220-240 | 150 | 95 |  | 165 | ne | 80 | 374909 | 4 | 6 | ne
O | P |  | 929002373102 | 8719514346710 | CorePro LEDBulb ND 200W E27 A95 865 FR G |  | 23 | 3452 | 6500 K | 15000 | 2 | D | 300 |  | L70 |  | 200W | E27 | studené denní světlo | 220-240 | 150 | 95 |  | 165 | ne | 80 | 374910 | 4 | 6 | ne
O | P |  | 929002370801 | 8718699764692 | LED classic 60W G93 E27 WW FR ND |  | 7 | 806 | 2700 K | 15000 | 2 | E | 140 |  | L70 |  | 60W | E27 | žárovkové světlo | 220-240 | 115 | 95 |  | 140 | ne | 80 | 374912 | 4 | 4 | ne
O | P |  | 929002372101 | 8718699764814 | LED classic 120W G120 E27 WW FR ND |  | 13 | 2000 | 2700 K | 15000 | 2 | D | 250 |  | L70 |  | 120W | E27 | žárovkové světlo | 220-240 | 153 | 124 |  | 177 | ne | 80 | 374860 | 4 | 4 | ne
O |  |  | 929001242982 | 8718696419656 | LED classic 40W A60 E27 WW FR ND |  | 5 | 470 | 2700 K | 15000 | 2 | F | 72 |  | L70 |  | 40W | E27 | žárovkové světlo | 220-240 | 94 | 60 |  | 110 | ne | 80 | 387365 | 4 | 10 | ne
O | P |  | 929001243082 | 8718696472187 | LED classic 60W A60 E27 WW FR ND |  | 7 | 806 | 2700 K | 15000 | 2 | E | 80 |  | L70 |  | 60W | E27 | žárovkové světlo | 220-240 | 115 | 60 |  | 110 | ne | 80 | 387366 | 4 | 10 | ne
O |  |  | 929001323531 | 8718696705438 | LED classic 60W A60 E27 CW FR ND |  | 7 | 806 | 4000 K | 15000 | 2 | E | 80 |  | L70 |  | 60W | E27 | studená bílá | 220-240 | 115 | 60 |  | 110 | ne | 80 | 387379 | 4 | 10 | ne
O |  |  | 929001372628 | 8718699762551 | LED classic 60W E27 CDL A60 FR ND |  | 7 | 806 | 6500 K | 15000 | 2 | E | 80 |  | L70 |  | 60W | E27 | studené denní světlo | 220-240 | 115 | 60 |  | 106 | ne | 80 | 1825145 | 4 | 4 | ne
O | P |  | 929002025731 | 8718696705551 | LED classic 75W A60 E27 WW FR ND |  | 8.5 | 1055 | 2700 K | 15000 | 2 | E | 105 |  | L70 |  | 75W | E27 | žárovkové světlo | 220-240 | 124 | 60 |  | 104 | ne | 80 | 387425 | 4 | 10 | ne
O | P |  | 929002025831 | 8718696705612 | LED classic 75W A60 E27 CW FR ND |  | 8.5 | 1055 | 4000 K | 15000 | 2 | E | 105 |  | L70 |  | 75W | E27 | studená bílá | 220-240 | 124 | 60 |  | 104 | ne | 80 | 387426 | 4 | 10 | ne
O | P |  | 929001163803 | 8718699769369 | LED classic 75W A60 E27 CDL FR ND |  | 10 | 1055 | 6500 K | 15000 | 2 | F | 105 |  | L70 |  | 75W | E27 | studené denní světlo | 220-240 | 105 | 65 |  | 146 | ne | 80 | 391851 | 4 | 4 | ne
O | P |  | 929002026431 | 8718699704162 | LED classic 100W A60 E27 WW FR ND |  | 10.5 | 1521 | 2700 K | 15000 | 2 | D | 140 |  | L70 |  | 100W | E27 | žárovkové světlo | 220-240 | 144 | 60 |  | 104 | ne | 80 | 387431 | 4 | 10 | ne
O | P |  | 929002026531 | 8718699704148 | LED classic 100W A60 E27 CW FR ND |  | 10.5 | 1521 | 4000 K | 15000 | 2 | D | 140 |  | L70 |  | 100W | E27 | studená bílá | 220-240 | 144 | 60 |  | 104 | ne | 80 | 387432 | 4 | 10 | ne
O |  |  | 929002307003 | 8720169326156 | LED classic 100W A60 E27 CDL FR ND |  | 13 | 1521 | 6500 K | 15000 | 2 | E | 140 |  | L70 |  | 100W | E27 | studené denní světlo | 220-240 | 117 | 60 |  | 120 | ne | 80 | 696293 | 4 | 4 | ne
O | P |  | 929002371801 | 8718699764517 | LED classic 120W A67 E27 WW FR ND |  | 13 | 2000 | 2700 K | 15000 | 2 | D | 245 |  | L70 |  | 120W | E27 | žárovkové světlo | 220-240 | 153 | 70 |  | 121 | ne | 80 | 374902 | 4 | 4 | ne
O | P |  | 929002371901 | 8718699764531 | LED classic 120W A67 E27 CW FR ND |  | 13 | 2000 | 4000 K | 15000 | 2 | D | 245 |  | L70 |  | 120W | E27 | studená bílá | 220-240 | 153 | 70 |  | 121 | ne | 80 | 374903 | 4 | 4 | ne
O | P |  | 929002372001 | 8718699764555 | LED classic 120W A67 E27 CDL FR ND |  | 13 | 2000 | 6500 K | 15000 | 2 | D | 245 |  | L70 |  | 120W | E27 | studené denní světlo | 220-240 | 153 | 70 |  | 121 | ne | 80 | 374904 | 4 | 4 | ne
O | P |  | 929002372601 | 8718699764579 | LED classic 150W A67 E27 WW FR ND |  | 17.5 | 2452 | 2700 K | 15000 | 2 | D | 295 |  | L70 |  | 150W | E27 | žárovkové světlo | 220-240 | 140 | 70 |  | 121 | ne | 80 | 374905 | 4 | 4 | ne
O | P |  | 929002372701 | 8718699764593 | LED classic 150W A67 E27 CW FR ND |  | 17.5 | 2452 | 4000 K | 15000 | 2 | D | 295 |  | L70 |  | 150W | E27 | studená bílá | 220-240 | 140 | 70 |  | 121 | ne | 80 | 374906 | 4 | 4 | ne
O | P |  | 929002372801 | 8718699764616 | LED classic 150W A67 E27 CDL FR ND |  | 17.5 | 2452 | 6500 K | 15000 | 2 | D | 295 |  | L70 |  | 150W | E27 | studené denní světlo | 220-240 | 140 | 70 |  | 121 | ne | 80 | 374907 | 4 | 4 | ne
O | P |  | 929002372901 | 8718699764630 | LED classic 200W A95 E27 WW FR ND |  | 23 | 3452 | 2700 K | 15000 | 2 | D | 360 |  | L70 |  | 200W | E27 | žárovkové světlo | 220-240 | 150 | 95 |  | 165 | ne | 80 | 374908 | 4 | 4 | ne
O | P |  | 929002373001 | 8718699764654 | LED classic 200W A95 E27 CW FR ND |  | 23 | 3452 | 4000 K | 15000 | 2 | D | 360 |  | L70 |  | 200W | E27 | studená bílá | 220-240 | 150 | 95 |  | 165 | ne | 80 | 374909 | 4 | 4 | ne
O | P |  | 929002373101 | 8718699764678 | LED classic 200W A95 E27 CDL FR ND |  | 23 | 3452 | 6500 K | 15000 | 2 | D | 360 |  | L70 |  | 200W | E27 | studené denní světlo | 220-240 | 150 | 95 |  | 165 | ne | 80 | 374910 | 4 | 4 | ne
O | P |  | 929001890092 | 8719514347168 | CorePro LEDBulb ND 4.3-40W E27 A60 827 CL G |  | 4.3 | 470 | 2700 K | 15000 | 2 | F | 62 |  | L70 |  | 40W | E27 | žárovkové světlo | 220-240 | 109 | 60 |  | 106 | ne | 80 | 387405 | 4 | 10 | ne
O | P |  | 929001387362 | 8719514380035 | CorePro LEDBulb ND 7-60W E27 WW A60 CL G |  | 7 | 806 | 2700 K | 15000 | 2 | E | 66 |  | L70 |  | 60W | E27 | žárovkové světlo | 220-240 | 115 | 60 |  | 106 | ne | 80 | 387390 | 4 | 10 | ne
O | P |  | 929002025492 | 8719514347120 | CorePro LEDBulb ND 8.5-75W E27 A60 827 CL G |  | 8.5 | 1055 | 2700 K | 15000 | 2 | E | 85 |  | L70 |  | 75W | E27 | žárovkové světlo | 220-240 | 124 | 60 |  | 104 | ne | 80 | 387423 | 4 | 10 | ne
O | P |  | 929002025592 | 8719514347083 | CorePro LEDBulb ND 8.5-75W E27 A60 840 CL G |  | 8.5 | 1055 | 4000 K | 15000 | 2 | E | 85 |  | L70 |  | 75W | E27 | studená bílá | 220-240 | 124 | 66 |  | 121 | ne | 80 | 387424 | 4 | 10 | ne
O | P |  | 929002026192 | 8719514347144 | CorePro LEDBulb ND 10.5-100W E27 A60 827 CL G |  | 10.5 | 1521 | 2700 K | 15000 | 2 | D | 115 |  | L70 |  | 100W | E27 | žárovkové světlo | 220-240 | 144 | 60 |  | 104 | ne | 80 | 387429 | 4 | 10 | ne
O | P |  | 929002026292 | 8719514347106 | CorePro LEDBulb ND 10.5-100W E27 A60 840 CL G |  | 10.5 | 1521 | 4000 K | 15000 | 2 | D | 115 |  | L70 |  | 100W | E27 | studená bílá | 220-240 | 144 | 60 |  | 104 | ne | 80 | 387430 | 4 | 10 | ne
O | P |  | 929002371502 | 8719514346499 | CorePro LEDBulb ND 120W E27 A67 827 CL G |  | 13 | 2000 | 2700 K | 15000 | 2 | D | 185 |  | L70 |  | 120W | E27 | žárovkové světlo | 220-240 | 153 | 75 |  | 139 | ne | 80 | 374896 | 4 | 10 | ne
O | P |  | 929002055092 | 8719514347441 | CorePro LEDBulb ND 17-150W E27 A67 827 CL G |  | 17 | 2452 | 2700 K | 15000 | 2 | D | 240 |  | L70 |  | 150W | E27 | žárovkové světlo | 220-240 | 144 | 70 |  | 121 | ne | 80 | 374867 | 4 | 10 | ne
O | P |  | 929001387692 | 8719514346758 | CorePro LEDBulb ND 7-60W E27 ST64 827 CL G |  | 7 | 806 | 2700 K | 15000 | 2 | E | 90 |  | L70 |  | 60W | E27 | žárovkové světlo | 220-240 | 115 | 64 |  | 140 | ne | 80 | 387392 | 4 | 10 | ne
O | P |  | 929001387992 | 8719514346772 | CorePro LEDBulb ND 7-60W E27 G93 827 CL G |  | 7 | 806 | 2700 K | 15000 | 2 | E | 105 |  | L70 |  | 60W | E27 | žárovkové světlo | 220-240 | 115 | 95 |  | 140 | ne | 80 | 400289 | 4 | 6 | ne
O | P |  | 929002412802 | 8719514361225 | MASTER Value LEDBulb D 7.2-50W E27 A60 827 CM G |  | 7.2 | 650 | 2700 K | 15000 | 2.5 | F | 165 |  | L70 |  | 50W | E27 | žárovkové světlo | 220-240 | 90 | 60 |  | 106 | ano | 80 | 1825216 | 4 | 10 | ne
O | P |  | 929004584301 | 8721103049018 | LED A60 25W 1800K E27 Amber SP DIM | A60, špirálovité vlákno, Jantarová | 3.1 | 270 | 1 800 K | 15000 | 2 | není | 150 |  | L70 |  | 25W | E27 | extra teplá | 220-240 | 87 | 60 |  | 110 | ano | 90 | 2209194 | 4 | 4 | ne
O | P |  | 929004584401 | 8721103049032 | LED G95 25W 1800K E27 Amber SP DIM | G93, špirálovité vlákno, Jantarová | 3.1 | 270 | 1 800 K | 15000 | 2 | není | 185 |  | L70 |  | 25W | E27 | extra teplá | 220-240 | 87 | 95 |  | 139 | ano | 90 | 2209196 | 4 | 4 | ne
O | P |  | 929003628601 | 8720169191433 | LED A60 25W 1800K E27 NDSRT Amber 1PF | A60, Jantarová | 3.1 | 250 | 1 800 K | 15000 | 2 | není | 85 |  | L70 |  | 25W | E27 | extra teplá | 220-240 | 80 | 60 |  | 104 | ne | 80 |  | 4 | 4 | ne
O | P |  | 929003627801 | 8720169191273 | LED A60 40W 1800K E27 NDSRT Amber 1PF | A60, Jantarová | 7 | 470 | 1 800 K | 15000 | 2 | není | 100 |  | L70 |  | 40W | E27 | extra teplá | 220-240 | 67 | 60 |  | 104 | ne | 80 |  | 4 | 4 | ne
O | P |  | 929003627601 | 8720169191235 | LED ST64 40W 1800K E27 NDSRT Amber 1PF | ST64, Jantarová | 7 | 470 | 1 800 K | 15000 | 2 | není | 115 |  | L70 |  | 40W | E27 | extra teplá | 220-240 | 67 | 64 |  | 140 | ne | 80 |  | 4 | 4 | ne
O | P |  | 929003628301 | 8720169191372 | LED G95 25W 1800K E27 NDSRT Amber 1PF | G90, Jantarová | 3.1 | 250 | 1 800 K | 15000 | 2 | není | 150 |  | L70 |  | 25W | E27 | extra teplá | 220-240 | 80 | 95 |  | 140 | ne | 80 |  | 4 | 4 | ne
O | P |  | 929003628401 | 8720169191396 | LED ST64 25W 1800K E27 NDSRT Amber 1PF | ST64, Jantarová | 3.1 | 250 | 1 800 K | 15000 | 2 | není | 110 |  | L70 |  | 25W | E27 | extra teplá | 220-240 | 80 | 64 |  | 140 | ne | 80 |  | 4 | 4 | ne
O | P |  | 929002983501 | 8719514313767 | LED classic-giant 40W E27 A160 GOLD DIM | A160, Zlatá | 7 | 470 | 1 800 K | 15000 | 2 | není | 790 |  | L70 |  | 40W | E27 | extra teplá | 220-240 | 67 | 162 |  | 293 | ano | 80 |  | 4 | 2 | ne
O | P |  | 929002983601 | 8719514313781 | LED classic-giant 40W E27 G200 GOLD DIM | G200, Zlatá | 7 | 470 | 1 800 K | 15000 | 2 | není | 890 |  | L70 |  | 40W | E27 | extra teplá | 220-240 | 67 | 202 |  | 286 | ano | 80 |  | 4 | 2 | ne
O | P |  | 929002983701 | 8719514313804 | LED classic-giant 40W E27 T65 GOLD DIM | T65, Zlatá | 7 | 470 | 1 800 K | 15000 | 2 | není | 830 |  | L70 |  | 40W | E27 | extra teplá | 220-240 | 67 | 66 |  | 273 | ano | 80 |  | 4 | 2 | ne
O | P |  | 929002983801 | 8719514313828 | LED classic-giant 28W E27 A160 GOLD ND | A160, Zlatá | 4.5 | 300 | 1 800 K | 15000 | 2 | není | 670 |  | L70 |  | 25W | E27 | extra teplá | 220-240 | 66 | 162 |  | 293 | ne | 80 |  | 4 | 2 | ne
O | P |  | 929002380501 | 8718699759636 | LED classic 11W A60 E27 smoky ND RF |  | 2.3 | 100 | 1 800 K | 15000 | 2 | není | 135 |  | L70 |  | 15W | E27 | extra teplá | 220-240 | 43 | 60 |  | 106 | ne | 80 |  | 4 | 4 | ne
O | P |  | 929002380601 | 8718699759650 | LED classic 11W ST64 E27 smoky ND RF |  | 2.3 | 100 | 1 800 K | 15000 | 2 | není | 135 |  | L70 |  | 15W | E27 | extra teplá | 220-240 | 43 | 64 |  | 143 | ne | 80 |  | 4 | 4 | ne
O | P |  | 929002982501 | 8719514315372 | LED classic-giant 20W E27 A160 1800K smoky D |  | 6.5 | 200 | 1 800 K | 15000 | 2 | není | 540 |  | L70 |  | 20W | E27 | extra teplá | 220-240 | 30 | 162 |  | 293 | ano | 80 |  | 4 | 2 | ne
O | P |  | 929002982601 | 8719514315396 | LED classic-giant 20W E27 G200 1800K smoky D |  | 6.5 | 200 | 1 800 K | 15000 | 2 | není | 820 |  | L70 |  | 20W | E27 | extra teplá | 220-240 | 30 | 202 |  | 286 | ano | 80 |  | 4 | 2 | ne
O | P |  | 929001978001 | 8718696167779 | CORD/classic/E27/gold 1CT EU | zlatá |  |  |  |  | 2 | není | 460 |  |  |  |  | E27 | [9 empty] | 1 | 4 | ne
O | P |  | 929001977901 | 8718696167762 | CORD/modern/E27/black 1CT EU | černá |  |  |  |  | 2 | není | 460 |  |  |  |  | E27 | [9 empty] | 1 | 4 | ne
O | P |  | 929001977801 | 8718699624057 | CORD/VIN/E27/rose gold 1CT EU | růžové zlato |  |  |  |  | 2 | není | 460 |  |  |  |  | E27 | [9 empty] | 1 | 4 | ne
O | P |  | 929001901402 | 8718696814512 | CorePro LED Stick ND 9.5-68W T38 E27 830 |  | 9.5 | 950 | 3000 K | 15000 | 2 | F | 72 |  | L70 |  | 75W | E27 | teplá bílá | 220-240 | 100 | 37.2 |  | 114.3 | ne | 80 | 415169 | 4 | 10 | ne
O | P |  | 929001901502 | 8718696814536 | CorePro LED Stick ND 9.5-75W T38 E27 840 |  | 9.5 | 1050 | 4000 K | 15000 | 2 | E | 72 |  | L70 |  | 75W | E27 | studená bílá | 220-240 | 110 | 37.2 |  | 114.3 | ne | 80 | 415170 | 4 | 10 | ne
O | P |  | 929002058731 | 8718699782733 | LED Sensor 60W A60 E27 WW FR ND |  | 8 | 806 | 2700 K | 15000 | 2 | F | 320 |  | L70 |  | 60W | E27 | žárovkové světlo | 220-240 | 100 | 63 |  | 122 | ne | 80 | 391902 | 4 | 4 | ne
O | P | I | 929003785202 | 8720169353336 | CorePro LEDbulb DIM 8-60W A60 E27 5CCT |  | 8 | 800 | 2700/3000/4000/5000/6500 | 15000 | 2 | F | 125 |  | L70 |  | 60W | E27 | multicolor | 220-240 | 100 | 60 |  | 115 | ano | 80 | 2022894 | 4 | 10 | ne
O | P |  | 929003603202 | 8718696577578 | CorePro LEDbulb ND 4.9-40W A60 E27 827 |  | 4.9 | 470 | 2700 K | 15000 | 2 | F | 40 |  | L70 |  | 40W | E27 | žárovkové světlo | 220-240 | 95 | 60 |  | 110 | ne | 80 | 1354585 | 4 | 10 | ne
O | P |  | 929003540208 | 8720169168954 | CorePro LEDbulb ND 4.9-40W A60 E27 827 |  | 4.9 | 470 | 2700 K | 15000 | 2 | F | 50 |  | L70 |  | 40W | E27 | žárovkové světlo | 220-240 | 95 | 60 |  | 107 | ne | 80 | 1137333 | 4 | 10 | ne
O | P |  | 929003560908 | 8720169169111 | CorePro LEDbulb ND 4.9-40W A60 E27 830 |  | 4.9 | 470 | 3000 K | 15000 | 2 | F | 50 |  | L70 |  | 40W | E27 | teplá bílá | 220-240 | 95 | 60 |  | 107 | ne | 80 | 1218501 | 4 | 10 | ne
O | P |  | 929003564108 | 8720169169036 | CorePro LEDbulb ND 4.9-40W A60 E27 840 |  | 4.9 | 470 | 4000 K | 15000 | 2 | F | 50 |  | L70 |  | 40W | E27 | studená bílá | 220-240 | 95 | 60 |  | 107 | ne | 80 | 1227623 | 4 | 10 | ne
O | P |  | 929003604208 | 8720169169197 | CorePro LEDbulb ND 4.9-40W A60 E27 865 |  | 4.9 | 470 | 6500 K | 15000 | 2 | F | 50 |  | L70 |  | 40W | E27 | studené denní světlo | 220-240 | 95 | 60 |  | 107 | ne | 80 | 1365424 | 4 | 10 | ne
O | P |  | 929002306208 | 8720169168978 | CorePro LEDbulb ND 8-60W A60 E27 827 |  | 8 | 806 | 2700 K | 15000 | 2 | F | 59 |  | L70 |  | 60W | E27 | žárovkové světlo | 220-240 | 100 | 60 |  | 108 | ne | 80 | 397611 | 4 | 10 | ne
O | P |  | 929002306202 | 8719514420670 | CorePro LEDbulb ND 8-60W A60 E27 827 6CT | multibalení 6ks (cena za multibalení) | 8 | 806 | 2700 K | 15000 | 2 | F | 329 |  | L70 |  | 60W | E27 | žárovkové světlo | 220-240 | 100 | 60 |  | 108 | ne | 80 | 397611 | 24 | 6 | ne
O | P |  | 929003774009 | 8720169325111 | CorePro LEDbulb ND 8-60W A60 E27 827 12CT | multibalení 12ks (cena za multibalení) | 8 | 806 | 2700 K | 15000 | 2 | F | 620 |  | L70 |  | 60W | E27 | žárovkové světlo | 220-240 | 100 | 60 |  | 107 | ne | 80 | 1936627 | 48 | 3 | ne
O | P |  | 929003607408 | 8720169169135 | CorePro LEDbulb ND 8-60W A60 E27 830 |  | 8 | 806 | 3000 K | 15000 | 2 | F | 59 |  | L70 |  | 60W | E27 | teplá bílá | 220-240 | 100 | 60 |  | 108 | ne | 80 | 397635 | 4 | 10 | ne
O | P |  | 929003607409 | 8720169324695 | CorePro LEDbulb ND 8-60W A60 E27 830 12CT | multibalení 12ks (cena za multibalení) | 8 | 806 | 3000 K | 15000 | 2 | F | 620 |  | L70 |  | 60W | E27 | teplá bílá | 220-240 | 100 | 60 |  | 107 | ne | 80 | 1365423 | 48 | 3 | ne
O | P |  | 929002306308 | 8720169169050 | CorePro LEDbulb ND 8-60W A60 E27 840 |  | 8 | 806 | 4000 K | 15000 | 2 | F | 59 |  | L70 |  | 60W | E27 | studená bílá | 220-240 | 100 | 60 |  | 108 | ne | 80 | 397630 | 4 | 10 | ne
O | P |  | 929002306309 | 8720169324718 | CorePro LEDbulb ND 8-60W A60 E27 840 12CT | multibalení 12ks (cena za multibalení) | 8 | 806 | 4000 K | 15000 | 2 | F | 620 |  | L70 |  | 60W | E27 | studená bílá | 220-240 | 100 | 60 |  | 107 | ne | 80 | 397612 | 48 | 3 | ne
O | P |  | 929002306408 | 8720169169210 | CorePro LEDbulb ND 8-60W A60 E27 865 |  | 8 | 806 | 6500 K | 15000 | 2 | F | 59 |  | L70 |  | 60W | E27 | studené denní světlo | 220-240 | 100 | 60 |  | 108 | ne | 80 | 397636 | 4 | 10 | ne
O | P |  | 929002306508 | 8720169168992 | CorePro LEDbulb ND 10-75W A60 E27 827 |  | 10 | 1055 | 2700 K | 15000 | 2 | F | 66 |  | L70 |  | 75W | E27 | žárovkové světlo | 220-240 | 105 | 60 |  | 108 | ne | 80 | 397627 | 4 | 10 | ne
O | P |  | 929002306502 | 8719514420694 | CorePro LEDbulb ND 10-75W A60 E27 827 6CT | multibalení 6ks (cena za multibalení) | 10 | 1055 | 2700 K | 15000 | 2 | F | 369 |  | L70 |  | 75W | E27 | žárovkové světlo | 220-240 | 105 | 60 |  | 108 | ne | 80 | 397613 | 24 | 6 | ne
O | P |  | 929003607508 | 8720169169159 | CorePro LEDbulb ND 10-75W A60 E27 830 |  | 10 | 1055 | 3000 K | 15000 | 2 | F | 66 |  | L70 |  | 75W | E27 | teplá bílá | 220-240 | 105 | 60 |  | 108 | ne | 80 | 397619 | 4 | 10 | ne
O | P |  | 929002306608 | 8720169169074 | CorePro LEDbulb ND 10-75W A60 E27 840 |  | 10 | 1055 | 4000 K | 15000 | 2 | F | 66 |  | L70 |  | 75W | E27 | studená bílá | 220-240 | 105 | 60 |  | 108 | ne | 80 | 397631 | 4 | 10 | ne
O | P |  | 929002306708 | 8720169169234 | CorePro LEDbulb ND 10-75W A60 E27 865 |  | 10 | 1055 | 6500 K | 15000 | 2 | F | 66 |  | L70 |  | 75W | E27 | studené denní světlo | 220-240 | 105 | 60 |  | 108 | ne | 80 | 397620 | 4 | 10 | ne
O | P |  | 929002306808 | 8720169169012 | CorePro LEDbulb ND 13-100W A60 E27 827 |  | 13 | 1521 | 2700 K | 15000 | 2 | E | 85 |  | L70 |  | 100W | E27 | žárovkové světlo | 220-240 | 117 | 60 |  | 120 | ne | 80 | 397628 | 4 | 10 | ne
O | P |  | 929003607608 | 8720169169173 | CorePro LEDbulb ND 13-100W A60 E27 830 |  | 13 | 1521 | 3000 K | 15000 | 2 | E | 85 |  | L70 |  | 100W | E27 | teplá bílá | 220-240 | 117 | 60 |  | 120 | ne | 80 | 397632 | 4 | 10 | ne
O | P |  | 929002306908 | 8720169169098 | CorePro LEDbulb ND 13-100W A60 E27 840 |  | 13 | 1521 | 4000 K | 15000 | 2 | E | 85 |  | L70 |  | 100W | E27 | studená bílá | 220-240 | 117 | 60 |  | 120 | ne | 80 | 397637 | 4 | 10 | ne
O | P |  | 929002307008 | 8720169169258 | CorePro LEDbulb ND 13-100W A60 E27 865 |  | 13 | 1521 | 6500 K | 15000 | 2 | E | 85 |  | L70 |  | 100W | E27 | studené denní světlo | 220-240 | 117 | 60 |  | 120 | ne | 80 | 397638 | 4 | 10 | ne
O | P |  | 929003540247 | 2110305774700 | LEDbulb ND 4.9-40W A60 E27 827 1CT |  | 4.9 | 470 | 2700 K | 10000 | 2 | F | 36 |  | L70 |  | 40W | E27 | žárovkové světlo | 220-240 | 95 | 60 |  | 108 | ne | 80 | 1137333 | 4 | 12 | ne
O | P |  | 929003564147 | 2110305776100 | LEDbulb ND 4.9-40W A60 E27 840 1CT |  | 4.9 | 470 | 4000 K | 10000 | 2 | F | 36 |  | L70 |  | 40W | E27 | studená bílá | 220-240 | 95 | 60 |  | 108 | ne | 80 | 1227623 | 4 | 12 | ne
O | P |  | 929003774047 | 2110305762400 | LEDbulb ND 8-60W A60 E27 827 1CT |  | 8 | 806 | 2700 K | 10000 | 2 | F | 38 |  | L70 |  | 60W | E27 | žárovkové světlo | 220-240 | 100 | 60 |  | 108 | ne | 80 | 1936627 | 4 | 12 | ne
O | P |  | 929002306347 | 2110305764800 | LEDbulb ND 8-60W A60 E27 840 1CT |  | 8 | 806 | 4000 K | 10000 | 2 | F | 38 |  | L70 |  | 60W | E27 | studená bílá | 220-240 | 100 | 60 |  | 108 | ne | 80 | 397612 | 4 | 12 | ne
O | P |  | 929002306547 | 2110305766200 | LEDbulb ND 10-75W A60 E27 827 1CT |  | 10 | 1055 | 2700 K | 10000 | 2 | F | 48 |  | L70 |  | 75W | E27 | žárovkové světlo | 220-240 | 105 | 60 |  | 108 | ne | 80 | 397613 | 4 | 12 | ne
O | P |  | 929002306647 | 2110305768600 | LEDbulb ND 10-75W A60 E27 840 1CT |  | 10 | 1055 | 4000 K | 10000 | 2 | F | 48 |  | L70 |  | 75W | E27 | studená bílá | 220-240 | 105 | 60 |  | 108 | ne | 80 | 397614 | 4 | 12 | ne
O | P |  | 929002306857 | 2110305770900 | LEDbulb ND 13-100W A60 E27 827 1CT |  | 13 | 1521 | 2700 K | 10000 | 2 | E | 65 |  | L70 |  | 100W | E27 | žárovkové světlo | 220-240 | 117 | 60 |  | 120 | ne | 80 | 397615 | 4 | 12 | ne
O | P |  | 929002306947 | 2110305772300 | LEDbulb ND 13-100W A60 E27 840 1CT |  | 13 | 1521 | 4000 K | 10000 | 2 | E | 65 |  | L70 |  | 100W | E27 | studená bílá | 220-240 | 117 | 60 |  | 120 | ne | 80 | 397616 | 4 | 12 | ne
|  |  | 929003540251 | 8727900968569 | PILA LED 40W A60 E27 WW FR ND |  | 4.9 | 470 | 2700 K | 15000 | 2 | F | 38 |  | L70 |  | 40W | E27 | žárovkové světlo | 220-240 | 95 | 60 |  | 107 | ne | 80 | 1330830 | 4 | 6 | ne
|  |  | 929002306231 | 8727900968521 | PILA LED 60W A60 E27 WW FR ND |  | 8 | 806 | 2700 K | 15000 | 2 | F | 38 |  | L70 |  | 60W | E27 | žárovkové světlo | 220-240 | 100 | 60 |  | 108 | ne | 80 | 422048 | 4 | 6 | ne
|  |  | 929002306331 | 8727900968606 | PILA LED 60W A60 E27 CW FR ND |  | 8 | 806 | 4000 K | 15000 | 2 | F | 38 |  | L70 |  | 60W | E27 | studená bílá | 220-240 | 100 | 60 |  | 108 | ne | 80 | 422049 | 4 | 6 | ne
|  |  | 929002306531 | 8727900968620 | PILA LED 75W A60 E27 WW FR ND |  | 10 | 1055 | 2700 K | 15000 | 2 | F | 48 |  | L70 |  | 75W | E27 | žárovkové světlo | 220-240 | 105 | 60 |  | 108 | ne | 80 | 422050 | 4 | 6 | ne
|  |  | 929002306631 | 8727900968644 | PILA LED 75W A60 E27 CW FR ND |  | 10 | 1055 | 4000 K | 15000 | 2 | F | 48 |  | L70 |  | 75W | E27 | studená bílá | 220-240 | 105 | 60 |  | 108 | ne | 80 | 422051 | 4 | 6 | ne
|  |  | 929002306831 | 8727900968682 | PILA LED 100W A65 E27 WW FR ND |  | 13 | 1521 | 2700 K | 15000 | 2 | E | 65 |  | L70 |  | 100W | E27 | žárovkové světlo | 220-240 | 117 | 60 |  | 120 | ne | 80 | 422053 | 4 | 6 | ne
|  |  | 929002306931 | 8727900968507 | PILA LED 100W A65 E27 CW FR ND |  | 13 | 1521 | 4000 K | 15000 | 2 | E | 65 |  | L70 |  | 100W | E27 | studená bílá | 220-240 | 117 | 60 |  | 120 | ne | 80 | 422054 | 4 | 6 | ne
|  |  | 929002062231 | 8727900967142 | PILA LED 120W A67 E27 WW FR ND |  | 15 | 1900 | 2700 K | 15000 | 2 | E | 130 |  | L70 |  | 120W | E27 | žárovkové světlo | 220-240 | 126 | 75 |  | 129 | ne | 80 | 422045 | 4 | 6 | ne
|  |  | 929003112931 | 8727900972818 | PILA LED 120W A67 E27 CW FR ND* |  | 15 | 1900 | 4000 K | 15000 | 2 | E | 130 |  | L70 |  | 120W | E27 | studená bílá | 220-240 | 126 | 68 |  | 128 | ne | 80 | 1347059 | 4 | 6 | ne
|  |  | 929003597131 | 8727900972474 | PILA LED 150W A80 E27 WW FR ND* |  | 23 | 2500 | 2700 K | 15000 | 2 | F | 145 |  | L70 |  | 150W | E27 | žárovkové světlo | 220-240 | 108 | 77 |  | 165 | ne | 80 | 1365549 | 4 | 6 | ne
|  |  | 929003597231 | 8727900972498 | PILA LED 150W A80 E27 CW FR ND* |  | 23 | 2500 | 4000 K | 15000 | 2 | F | 145 |  | L70 |  | 150W | E27 | studená bílá | 220-240 | 108 | 77 |  | 165 | ne | 80 | 1365552 | 4 | 6 | ne
O | P |  | 929003800702 | 8720169310650 | MASTER LEDCandle ND 2.3-40W E14 827 B35 CL GUE | čirá svíčka | 2.3 | 485 | 2700 K | 50000 | 5 | A | 190 |  | L70 |  | 40W | E14 | žárovkové světlo | 220-240 | 210 | 35 |  | 97 | ne | 80 | 1881210 | 4 | 10 | ne
O | P |  | 929003626202 | 8720169188990 | MASTER LEDLuster ND 2.3-40W E27 827 P45 CLG UE | čirá kapka | 2.3 | 485 | 2700 K | 50000 | 5 | A | 190 |  | L70 |  | 40W | E27 | žárovkové světlo | 220-240 | 210 | 45 |  | 78 | ne | 80 | 1442634 | 4 | 10 | ne
O | P |  | 929003801102 | 8720169310735 | MASTER LEDLuster ND 2.3-40W E14 827 P45 CL GUE | čirá kapka | 2.3 | 485 | 2700 K | 50000 | 5 | A | 190 |  | L70 |  | 40W | E14 | žárovkové světlo | 220-240 | 210 | 45 |  | 80 | ne | 80 | 1881206 | 4 | 10 | ne
O | P |  | 929003071302 | 8719514477711 | MASTER LEDCandle DT 2.5-25W E14 BA35 CL G | čirý plamen | 2.5 | 340 | 2200-2700 K | 25000 | 5 | D | 105 |  | L70 |  | 25W | E14 | žárovkové sv./Dimtone | 220-240 | 136 | 35 |  | 119 | ano | 90 | 1227625 | 4 | 10 | ne
O | P |  | 929003011982 | 8719514449350 | MASTER LEDCandle DT 2.5-25W E14 B35 CL G | čirá svíčka | 2.5 | 340 | 2200-2700 K | 25000 | 5 | D | 105 |  | L70 |  | 25W | E14 | žárovkové sv./Dimtone | 220-240 | 136 | 35 |  | 97 | ano | 90 | 1109136 | 4 | 10 | ne
O | P |  | 929003012282 | 8719514449411 | MASTER LEDCandle DT 3.4-40W E14 927 B35 CL G | čirá svíčka | 3.4 | 470 | 2200-2700 K | 25000 | 5 | D | 117 |  | L70 |  | 40W | E14 | žárovkové sv./Dimtone | 220-240 | 138 | 35 |  | 97 | ano | 90 | 1109139 | 4 | 10 | ne
O | P |  | 929003012382 | 8719514449435 | MASTER LEDCandle DT 3.4-40W E27 927 B35 CL G | čirá svíčka | 3.4 | 470 | 2200-2700 K | 25000 | 5 | D | 117 |  | L70 |  | 40W | E27 | žárovkové sv./Dimtone | 220-240 | 138 | 35 |  | 95 | ano | 90 | 1109140 | 4 | 10 | ne
O | P |  | 929003013082 | 8719514449497 | MASTER LEDCandle DT 3.4-40W E14 927 BA35 CL G | čirý plamen | 3.4 | 470 | 2200-2700 K | 25000 | 5 | D | 117 |  | L70 |  | 40W | E14 | žárovkové sv./Dimtone | 220-240 | 138 | 35 |  | 119 | ano | 90 | 1109143 | 4 | 10 | ne
O | P |  | 929003013982 | 8719514449572 | MASTER LEDCandle DT 5.9-60W E14 927 B35 CL G | čirá svíčka | 5.9 | 806 | 2200-2700 K | 25000 | 5 | D | 160 |  | L70 |  | 60W | E14 | žárovkové sv./Dimtone | 220-240 | 136 | 35 |  | 97 | ano | 90 | 1109147 | 4 | 10 | ne
O | P |  | 929003012082 | 8719514449374 | MASTER LEDLuster DT 2.5-25W E14 927 P45 CL G | čirá kapka | 2.5 | 340 | 2200-2700 K | 25000 | 5 | D | 105 |  | L70 |  | 25W | E14 | žárovkové sv./Dimtone | 220-240 | 136 | 45 |  | 90 | ano | 90 | 1109137 | 4 | 10 | ne
O | P |  | 929003012182 | 8719514449398 | MASTER LEDLuster DT 2.5-25W E27 927 P45 CL G | čirá kapka | 2.5 | 340 | 2200-2700 K | 25000 | 5 | D | 105 |  | L70 |  | 25W | E27 | žárovkové sv./Dimtone | 220-240 | 136 | 45 |  | 78 | ano | 90 | 1109138 | 4 | 10 | ne
O | P |  | 929003013182 | 8719514449510 | MASTER LEDLuster DT 3.4-40W E14 927 P45 CL G | čirá kapka | 3.4 | 470 | 2200-2700 K | 25000 | 5 | D | 117 |  | L70 |  | 40W | E14 | žárovkové sv./Dimtone | 220-240 | 138 | 45 |  | 80 | ano | 90 | 1109144 | 4 | 10 | ne
O | P |  | 929003013282 | 8719514449534 | MASTER LEDLuster DT 3.5-40W E27 927 P45 CL G | čirá kapka | 3.4 | 470 | 2200-2700 K | 25000 | 5 | D | 117 |  | L70 |  | 40W | E27 | žárovkové sv./Dimtone | 220-240 | 138 | 45 |  | 78 | ano | 90 | 1109145 | 4 | 10 | ne
O | P |  | 929003014182 | 8719514449619 | MASTER LEDLuster DT 5.9-60W E14 927 P45 CL G | čirá kapka | 5.9 | 806 | 2200-2700 K | 25000 | 5 | D | 160 |  | L70 |  | 60W | E14 | žárovkové sv./Dimtone | 220-240 | 136 | 45 |  | 80 | ano | 90 | 1109149 | 4 | 10 | ne
O | P |  | 929003014382 | 8719514449657 | MASTER LEDLuster DT 5.9-60W E27 927 P45 CL G | čirá kapka | 5.9 | 806 | 2200-2700 K | 25000 | 5 | D | 160 |  | L70 |  | 60W | E27 | žárovkové sv./Dimtone | 220-240 | 136 | 45 |  | 78 | ano | 90 | 1109151 | 4 | 10 | ne
O | P |  | 929003059502 | 8719514355439 | MASTER Value LEDCandle D 3.4-40W E14 B35 927 CL G | čirá svíčka | 3.4 | 470 | 2700 K | 15000 | 2.5 | D | 95 |  | L70 |  | 40W | E14 | žárovkové světlo | 220-240 | 138 | 35 |  | 97 | ano | 90 | 574369 | 4 | 10 | ne
O | P |  | 929003060202 | 8719514355491 | MASTER Value LEDLuster D 3.4-40W E14 P45 927 FR G | matná kapka | 3.4 | 470 | 2700 K | 15000 | 2.5 | D | 95 |  | L70 |  | 40W | E14 | žárovkové světlo | 220-240 | 138 | 45 |  | 80 | ano | 90 | 574372 | 4 | 10 | ne
O | P |  | 929003060602 | 8719514355538 | MASTER Value LEDLuster D 3.4-40W E27 P45 927 FR G | matná kapka | 3.4 | 470 | 2700 K | 15000 | 2.5 | D | 95 |  | L70 |  | 40W | E27 | žárovkové světlo | 220-240 | 138 | 45 |  | 78 | ano | 90 | 574374 | 4 | 10 | ne
O | P |  | 929001888855 | 8718699772154 | LED Classic SceneSwitch 40W B35 E14 WW CL ND | čirá svíčka | 5 / 2,5 / 1 | 470 / 180 / 90 | 2700 / 2500 / 2200 | 15000 | 2 | F | 150 |  | L70 |  | 40W | E14 | multicolor | 220-240 | 94 | 35.5 |  | 106 | ne | 80 | 739281 | 4 | 4 | ne
O | P |  | 929001238392 | 8719514377578 | CorePro LEDCandle ND 2-25W E14 B35 827 CL G | čirá svíčka | 2 | 250 | 2700 K | 15000 | 2 | E | 57 |  | L70 |  | 25W | E14 | žárovkové světlo | 220-240 | 125 | 35 |  | 97 | ne | 80 | 387351 | 4 | 10 | ne
O | P |  | 929001238492 | 8719514377592 | CorePro LEDCandle ND 2-25W E14 BA35 827 CL G | čirý plamen | 2 | 250 | 2700 K | 15000 | 2 | E | 57 |  | L70 |  | 25W | E14 | žárovkové světlo | 220-240 | 125 | 35 |  | 123 | ne | 80 | 387361 | 4 | 10 | ne
O | P |  | 929001238592 | 8719514347724 | CorePro LEDCandle ND 2-25W ST35 E14 827 CL G | čirá spirála | 2 | 250 | 2700 K | 15000 | 2 | E | 57 |  | L70 |  | 25W | E14 | žárovkové světlo | 220-240 | 125 | 35 |  | 97 | ne | 80 | 387362 | 4 | 10 | ne
O | P |  | 929001889792 | 8719514347267 | CorePro LEDCandle ND 4.3-40W E14 827 B35 CL G | čirá svíčka | 4.3 | 470 | 2700 K | 15000 | 2 | F | 63 |  | L70 |  | 40W | E14 | žárovkové světlo | 220-240 | 109 | 35 |  | 97 | ne | 80 | 387402 | 4 | 10 | ne
O | P |  | 929002024392 | 8719514347403 | CorePro LEDCandle ND 4.3-40W E14 840 B35 CL G | čirá svíčka | 4.3 | 470 | 4000 K | 15000 | 2 | F | 63 |  | L70 |  | 40W | E14 | studená bílá | 220-240 | 109 | 35 |  | 97 | ne | 80 | 387417 | 4 | 10 | ne
O | P |  | 929002028092 | 8719514347465 | CorePro LEDCandle ND 6.5-60W B35 E14 827 CL G | čirá svíčka | 6.5 | 806 | 2700 K | 15000 | 2 | E | 87 |  | L70 |  | 60W | E14 | žárovkové světlo | 220-240 | 124 | 35 |  | 97 | ne | 80 | 387441 | 4 | 10 | ne
O | P |  | 929002028192 | 8719514347489 | CorePro LEDCandle ND 6.5-60W B35 E14 840 CL G | čirá svíčka | 6.5 | 806 | 4000 K | 15000 | 2 | E | 87 |  | L70 |  | 60W | E14 | studená bílá | 220-240 | 124 | 35 |  | 97 | ne | 80 | 387442 | 4 | 10 | ne
O | P |  | 929001345292 | 8719514346796 | CorePro LEDCandle ND 2.2-25W B35 E14 FR G | matná svíčka | 2.2 | 250 | 2700 K | 15000 | 2 | E | 57 |  | L70 |  | 25W | E27 | žárovkové světlo | 220-240 | 113 | 35 |  | 97 | ne | 80 | 387381 | 4 | 10 | ne
O | P |  | 929001345392 | 8719514347182 | CorePro LEDCandle ND 4.3-40W E14 827 B35 FR G | matná svíčka | 4.3 | 470 | 2700 K | 15000 | 2 | F | 63 |  | L70 |  | 40W | E14 | žárovkové světlo | 220-240 | 109 | 35 |  | 97 | ne | 80 | 387382 | 4 | 10 | ne
O | P |  | 929002028292 | 8719514347502 | CorePro LEDCandle ND 6.5-60W B35 E14 827 FR G | matná svíčka | 6.5 | 806 | 2700 K | 15000 | 2 | E | 87 |  | L70 |  | 60W | E14 | žárovkové světlo | 220-240 | 124 | 35 |  | 97 | ne | 80 | 387443 | 4 | 10 | ne
O | P |  | 929002028392 | 8719514347526 | CorePro LEDCandle ND 6.5-60W B35 E14 840 FR G | matná svíčka | 6.5 | 806 | 4000 K | 15000 | 2 | E | 87 |  | L70 |  | 60W | E14 | studená bílá | 220-240 | 124 | 35 |  | 97 | ne | 80 | 387444 | 4 | 10 | ne
O | P |  | 929001238692 | 8719514347748 | CorePro LEDLuster ND 2-25W P45 E14 827 CL G | čirá kapka | 2 | 250 | 2700 K | 15000 | 2 | E | 57 |  | L70 |  | 25W | E14 | žárovkové světlo | 220-240 | 125 | 45 |  | 80 | ne | 80 | 387363 | 4 | 10 | ne
O | P |  | 929001238792 | 8719514347762 | CorePro LEDLuster ND 2-25W P45 E27 827 CL G | čirá kapka | 2 | 250 | 2700 K | 15000 | 2 | E | 57 |  | L70 |  | 25W | E27 | žárovkové světlo | 220-240 | 125 | 45 |  | 78 | ne | 80 | 387364 | 4 | 10 | ne
O | P |  | 929001890492 | 8719514347304 | CorePro LEDLuster ND 4.3-40W E14 827 P45 CL G | čirá kapka | 4.3 | 470 | 2700 K | 15000 | 2 | F | 63 |  | L70 |  | 40W | E14 | žárovkové světlo | 220-240 | 109 | 45 |  | 82 | ne | 80 | 387409 | 4 | 10 | ne
O | P |  | 929001890592 | 8719514347328 | CorePro LEDLuster ND 4.3-40W E27 827 P45 CL G | čirá kapka | 4.3 | 470 | 2700 K | 15000 | 2 | F | 63 |  | L70 |  | 40W | E27 | žárovkové světlo | 220-240 | 109 | 45 |  | 80 | ne | 80 | 387410 | 4 | 10 | ne
O | P |  | 929002028592 | 8719514347564 | CorePro LEDLuster ND 6.5-60W P45 E14 827 CL G | čirá kapka | 6.5 | 806 | 2700 K | 15000 | 2 | E | 87 |  | L70 |  | 60W | E14 | žárovkové světlo | 220-240 | 124 | 45 |  | 80 | ne | 80 | 387446 | 4 | 10 | ne
O | P |  | 929002028692 | 8719514347588 | CorePro LEDLuster ND 6.5-60W P45 E14 840 CL G | čirá kapka | 6.5 | 806 | 4000 K | 15000 | 2 | E | 87 |  | L70 |  | 60W | E14 | studená bílá | 220-240 | 124 | 45 |  | 80 | ne | 80 | 387447 | 4 | 10 | ne
O | P |  | 929002029092 | 8719514347663 | CorePro LEDLuster ND 6.5-60W P45 E27 827 CL G | čirá kapka | 6.5 | 806 | 2700 K | 15000 | 2 | E | 87 |  | L70 |  | 60W | E27 | žárovkové světlo | 220-240 | 124 | 45 |  | 78 | ne | 80 | 387451 | 4 | 10 | ne
O | P |  | 929001345692 | 8719514346833 | CorePro LEDLuster ND 2.2-25W E27 P45 FR G | matná kapka | 2.2 | 250 | 2700 K | 15000 | 2 | E | 57 |  | L70 |  | 25W | E27 | žárovkové světlo | 220-240 | 113 | 45 |  | 78 | ne | 80 | 387385 | 4 | 10 | ne
O | P |  | 929001345492 | 8719514346819 | CorePro LEDLuster ND 2.2-25W P45 E14 FRG | matná kapka | 2.2 | 250 | 2700 K | 15000 | 2 | E | 57 |  | L70 |  | 25W | E14 | žárovkové světlo | 220-240 | 113 | 45 |  | 80 | ne | 80 | 387383 | 4 | 10 | ne
O | P |  | 929001345592 | 8719514347205 | CorePro LEDLuster ND 4.3-40W E14 827 P45 FR G | matná kapka | 4.3 | 470 | 2700 K | 15000 | 2 | E | 63 |  | L70 |  | 40W | E14 | žárovkové světlo | 220-240 | 109 | 45 |  | 80 | ne | 80 | 387384 | 4 | 10 | ne
O | P |  | 929001345792 | 8719514347229 | CorePro LEDLuster ND 4.3-40W E27 827 P45 FR G | matná kapka | 4.3 | 470 | 2700 K | 15000 | 2 | E | 63 |  | L70 |  | 40W | E27 | žárovkové světlo | 220-240 | 109 | 45 |  | 78 | ne | 80 | 387386 | 4 | 10 | ne
O | P |  | 929002028792 | 8719514347601 | CorePro LEDLuster ND 6.5-60W P45 E14 827 FR G | matná kapka | 6.5 | 806 | 2700 K | 15000 | 2 | E | 87 |  | L70 |  | 60W | E14 | žárovkové světlo | 220-240 | 124 | 45 |  | 80 | ne | 80 | 387448 | 4 | 10 | ne
O | P |  | 929002028892 | 8719514347625 | CorePro LEDLuster ND 6.5-60W P45 E14 840 FR G | matná kapka | 6.5 | 806 | 4000 K | 15000 | 2 | E | 87 |  | L70 |  | 60W | E14 | studená bílá | 220-240 | 124 | 45 |  | 80 | ne | 80 | 387449 | 4 | 10 | ne
O | P |  | 929002029392 | 8719514347700 | CorePro LEDLuster ND 6.5-60W P45 E27 840 FR G | matná kapka | 6.5 | 806 | 4000 K | 15000 | 2 | E | 87 |  | L70 |  | 60W | E27 | studená bílá | 220-240 | 124 | 45 |  | 78 | ne | 80 | 387453 | 4 | 10 | ne
O | P |  | 929002029292 | 8719514347687 | CorePro LEDLuster ND 6.5-60W P45 E27 827 FR G | matná kapka | 6.5 | 806 | 2700 K | 15000 | 2 | E | 87 |  | L70 |  | 60W | E27 | žárovkové světlo | 220-240 | 124 | 45 |  | 78 | ne | 80 | 387452 | 4 | 10 | ne
O | P |  | 929002966802 | 8719514312401 | CorePro candle ND 2.8-25W E14 827 B35 FR | matná svíčka | 2.8 | 250 | 2700 K | 15000 | 2 | F | 50 |  | L70 |  | 25W | E14 | žárovkové světlo | 220-240 | 89 | 35 |  | 106 | ne | 80 | 453194 | 4 | 10 | ne
O | P |  | 929002968402 | 8719514312500 | CorePro candle ND 5-40W E14 827 B35 FR | matná svíčka | 5 | 470 | 2700 K | 15000 | 2 | F | 53 |  | L70 |  | 40W | E14 | žárovkové světlo | 220-240 | 94 | 35 |  | 106 | ne | 80 | 453199 | 4 | 10 | ne
O | P |  | 929002968802 | 8719514312548 | CorePro candle ND 5-40W E14 840 B35 FR | matná svíčka | 5 | 470 | 4000 K | 15000 | 2 | F | 53 |  | L70 |  | 40W | E14 | studená bílá | 220-240 | 94 | 35 |  | 106 | ne | 80 | 453200 | 4 | 10 | ne
O | P |  | 929002969202 | 8719514312586 | CorePro candle ND 5-40W E14 865 B35 FR | matná svíčka | 5 | 470 | 6500 K | 15000 | 2 | F | 53 |  | L70 |  | 40W | E14 | studené denní světlo | 220-240 | 94 | 35 |  | 106 | ne | 80 | 453201 | 4 | 10 | ne
O | P |  | 929002972502 | 8719514312968 | CorePro candle ND 7-60W E14 827 B38 FR | matná svíčka | 7 | 806 | 2700 K | 15000 | 2 | E | 68 |  | L70 |  | 60W | E14 | žárovkové světlo | 220-240 | 115 | 38 |  | 114 | ne | 80 | 453210 | 4 | 10 | ne
O | P |  | 929002972702 | 8719514312982 | CorePro candle ND 7-60W E14 840 B38 FR | matná svíčka | 7 | 806 | 4000 K | 15000 | 2 | E | 68 |  | L70 |  | 60W | E14 | studená bílá | 220-240 | 115 | 38 |  | 114 | ne | 80 | 453211 | 4 | 10 | ne
O | P |  | 929002972902 | 8719514313002 | CorePro candle ND 7-60W E14 865 B38 FR | matná svíčka | 7 | 806 | 6500 K | 15000 | 2 | E | 68 |  | L70 |  | 60W | E14 | studené denní světlo | 220-240 | 115 | 38 |  | 114 | ne | 80 | 453212 | 4 | 10 | ne
O | P |  | 929002967102 | 8719514312449 | CorePro lustre ND 2.8-25W E14 827 P45 FR | matná kapka | 2.8 | 250 | 2700 K | 15000 | 2 | F | 50 |  | L70 |  | 25W | E14 | žárovkové světlo | 220-240 | 89 | 45 |  | 88 | ne | 80 | 453196 | 4 | 10 | ne
O | P |  | 929002966902 | 8719514312425 | CorePro lustre ND 2.8-25W E27 827 P45 FR | matná kapka | 2.8 | 250 | 2700 K | 15000 | 2 | F | 50 |  | L70 |  | 25W | E27 | žárovkové světlo | 220-240 | 89 | 45 |  | 87 | ne | 80 | 453195 | 4 | 10 | ne
O | P |  | 929002969602 | 8719514312647 | CorePro lustre ND 5-40W E14 827 P45 FR | matná kapka | 5 | 470 | 2700 K | 15000 | 2 | F | 53 |  | L70 |  | 40W | E14 | žárovkové světlo | 220-240 | 94 | 45 |  | 88 | ne | 80 | 453203 | 4 | 10 | ne
O | P |  | 929002969402 | 8719514312623 | CorePro Lustre ND 5-40W E27 827 P45 FR | matná kapka | 5 | 470 | 2700 K | 15000 | 2 | F | 53 |  | L70 |  | 40W | E27 | žárovkové světlo | 220-240 | 94 | 45 |  | 87 | ne | 80 | 453202 | 4 | 10 | ne
O | P |  | 929002970002 | 8719514312685 | CorePro lustre ND 5-40W E14 840 P45 FR | matná kapka | 5 | 470 | 4000 K | 15000 | 2 | F | 53 |  | L70 |  | 40W | E14 | studená bílá | 220-240 | 94 | 45 |  | 88 | ne | 80 | 453204 | 4 | 10 | ne
O | P |  | 929002970402 | 8719514312722 | CorePro lustre ND 5-40W E14 865 P45 FR | matná kapka | 5 | 470 | 6500 K | 15000 | 2 | F | 53 |  | L70 |  | 40W | E14 | studené denní světlo | 220-240 | 94 | 45 |  | 88 | ne | 80 | 453205 | 4 | 10 | ne
O | P |  | 929002973102 | 8719514313040 | CorePro lustre ND 7-60W E14 827 P48 FR | matná kapka | 7 | 806 | 2700 K | 15000 | 2 | E | 68 |  | L70 |  | 60W | E14 | žárovkové světlo | 220-240 | 115 | 48 |  | 95 | ne | 80 | 453214 | 4 | 10 | ne
O | P |  | 929002973002 | 8719514313026 | CorePro lustre ND 7-60W E27 827 P48 FR | matná kapka | 7 | 806 | 2700 K | 15000 | 2 | E | 68 |  | L70 |  | 60W | E27 | žárovkové světlo | 220-240 | 115 | 48 |  | 93 | ne | 80 | 453213 | 4 | 10 | ne
O | P |  | 929002973302 | 8719514313088 | CorePro lustre ND 7-60W E14 840 P48 FR | matná kapka | 7 | 806 | 4000 K | 15000 | 2 | E | 68 |  | L70 |  | 60W | E14 | studená bílá | 220-240 | 115 | 48 |  | 95 | ne | 80 | 453216 | 4 | 10 | ne
O | P |  | 929002973202 | 8719514313064 | CorePro lustre ND 7-60W E27 840 P48 FR | matná kapka | 7 | 806 | 4000 K | 15000 | 2 | E | 68 |  | L70 |  | 60W | E27 | studená bílá | 220-240 | 115 | 48 |  | 93 | ne | 80 | 453215 | 4 | 10 | ne
O | P |  | 929002973502 | 8719514313101 | CorePro lustre ND 7-60W E14 865 P48 FR | matná kapka | 7 | 806 | 6500 K | 15000 | 2 | E | 68 |  | L70 |  | 60W | E14 | studené denní světlo | 220-240 | 115 | 48 |  | 95 | ne | 80 | 453217 | 4 | 10 | ne
O | P |  | 929003541118 | 8719514309364 | LED Candle 40W B35 E14 WW FR ND 1PF/12 |  | 4.9 | 470 | 2700 K | 15000 | 2 | F | 55 |  | L70 |  | 40W | E14 | žárovkové světlo | 220-240 | 95 | 35 |  | 106 | ne | 80 | 1131449 | 4 | 12 | ne
O | P |  | 929003546518 | 8719514309388 | LED Candle 40W P45 E14 WW FR ND 1PF/10 |  | 4.9 | 470 | 2700 K | 15000 | 2 | F | 55 |  | L70 |  | 40W | E14 | žárovkové světlo | 220-240 | 95 | 45 |  | 88 | ne | 80 | 1131451 | 4 | 10 | ne
|  |  | 929002966831 | 8727900970388 | PILA LED 25W B35 E14 WW FR ND | matná svíčka | 3.2 | 250 | 2700 K | 15000 | 2 | G | 44 |  | L70 |  | 25W | E14 | žárovkové světlo | 220-240 | 78 | 35 |  | 106 | ne | 80 | 422057 | 4 | 10 | ne
|  |  | 929003541151 | 8727900970401 | PILA LED 40W B35 E14 WW FR ND | matná svíčka | 4.9 | 470 | 2700 K | 15000 | 2 | F | 45 |  | L70 |  | 40W | E14 | žárovkové světlo | 220-240 | 95 | 35 |  | 106 | ne | 80 | 1330832 | 4 | 10 | ne
|  |  | 929003604031 | 8727900972733 | PILA LED 40W B35 E14 CW FR ND | matná svíčka | 4.9 | 470 | 4000 K | 15000 | 2 | F | 45 |  | L70 |  | 40W | E14 | studená bílá | 220-240 | 95 | 35 |  | 106 | ne | 80 | 1347060 | 4 | 10 | ne
|  |  | 929003540731 | 8727900972771 | PILA LED 40W P45 E14 CW FR ND | matná kapka | 4.9 | 470 | 4000 K | 15000 | 2 | F | 45 |  | L70 |  | 40W | E14 | studená bílá | 220-240 | 95 | 45 |  | 88 | ne | 80 | 1347061 | 4 | 10 | ne
|  |  | 929003540831 | 8727900972757 | PILA LED 40W P45 E27 CW FR ND | matná kapka | 4.9 | 470 | 4000 K | 15000 | 2 | F | 45 |  | L70 |  | 40W | E27 | studená bílá | 220-240 | 95 | 45 |  | 87 | ne | 80 | 1347057 | 4 | 10 | ne
|  |  | 929003540531 | 8727900972153 | PILA LED 40W P45 E14 WW FR ND | matná kapka | 4.9 | 470 | 2700 K | 15000 | 2 | F | 45 |  | L70 |  | 40W | E14 | žárovkové světlo | 220-240 | 95 | 45 |  | 88 | ne | 80 | 1252561 | 4 | 10 | ne
|  |  | 929003540631 | 8727900972177 | PILA LED 40W P45 E27 WW FR ND | matná kapka | 4.9 | 470 | 2700 K | 15000 | 2 | F | 45 |  | L70 |  | 40W | E27 | žárovkové světlo | 220-240 | 95 | 45 |  | 87 | ne | 80 | 1252563 | 4 | 10 | ne
|  |  | 929002972531 | 8727900970241 | PLA LED 60W B35 E14 WW FR ND | matná svíčka | 8 | 806 | 2700 K | 15000 | 2 | F | 60 |  | L70 |  | 60W | E14 | žárovkové světlo | 220-240 | 100 | 38 |  | 114 | ne | 80 | 422018 | 4 | 10 | ne
O | P |  | 929001325718 | 8718699771935 | LED 15W T25 E14 WW FR ND |  | 1.7 | 150 | 2700 K | 15000 | 2 | F | 120 |  | L70 |  | 15W | E14 | žárovkové světlo | 220-240 | 88 | 25 |  | 59 | ne | 80 | 391879 | 4 | 12 | ne
O | P |  | 929001325702 | 8719514389861 | Corepro LED T25 ND 1.7-15W E14 827 |  | 1.7 | 150 | 2700 K | 15000 | 2 | F | 95 |  | L70 |  | 15W | E14 | žárovkové světlo | 220-240 | 88 | 25 |  | 59 | ne | 80 | 391879 | 4 | 12 | ne
O | P |  | 929001949028 | 8718699783334 | LED classic 25W T25L E14 CL ND RF |  | 2.1 | 250 | 2700 K | 15000 | 2 | E | 65 |  | L70 |  | 25W | E14 | žárovkové světlo | 220-240 | 119 | 25 |  | 90 | ne | 80 | 374879 | 4 | 4 | ne
O |  |  | 929001956728 | 8718699783358 | LED classic 40W T25L E14 CL ND RF |  | 4.5 | 470 | 2700 K | 15000 | 2 | F | 85 |  | L70 |  | 40W | E14 | žárovkové světlo | 220-240 | 104 | 25 |  | 90 | ne | 80 | 374880 | 4 | 4 | ne
O | P |  | 929003485702 | 8719514443044 | MASTER LEDspot Value D 6-50W 927 PAR20 25D |  | 6 | 500​ | 2700 K | 25000 | 5 | F | 250 |  | L70 |  | 50W halogen | E27 | žárovkové světlo | 220-240 | 83 | 65 |  | 85 | ano | 90 | 1121750 | 4 | 6 | ne
O | P |  | 929003485802 | 8719514443068 | MASTER LEDspot Value D 6-50W 930 PAR20 25D |  | 6 | 515​ | 3000 K | 25000 | 5 | F | 250 |  | L70 |  | 50W halogen | E27 | teplá bílá | 220-240 | 85 | 65 |  | 85 | ano | 90 | 1121752 | 4 | 6 | ne
O | P |  | 929003485902 | 8719514443082 | MASTER LEDspot Value D 6-50W 940 PAR20 25D |  | 6 | 540​ | 4000 K | 25000 | 5 | F | 250 |  | L70 |  | 50W halogen | E27 | studená bílá | 220-240 | 90 | 65 |  | 85 | ano | 90 | 1121749 | 4 | 6 | ne
O | P |  | 929003486002 | 8719514443105 | MASTER LEDspot Value D 6-50W 927 PAR20 40D |  | 6 | 500​ | 2700 K | 25000 | 5 | F | 250 |  | L70 |  | 50W halogen | E27 | žárovkové světlo | 220-240 | 83 | 65 |  | 85 | ano | 90 | 1121748 | 4 | 6 | ne
O | P |  | 929003486102 | 8719514443129 | MASTER LEDspot Value D 6-50W 930 PAR20 40D |  | 6 | 515​ | 3000 K | 25000 | 5 | F | 250 |  | L70 |  | 50W halogen | E27 | teplá bílá | 220-240 | 85 | 65 |  | 85 | ano | 90 | 1121743 | 4 | 6 | ne
O | P |  | 929003486202 | 8719514443143 | MASTER LEDspot Value D 6-50W 940 PAR20 40D |  | 6 | 540​ | 4000 K | 25000 | 5 | F | 250 |  | L70 |  | 50W halogen | E27 | studená bílá | 220-240 | 90 | 65 |  | 85 | ano | 90 | 1121753 | 4 | 6 | ne
O | P |  | 929003485402 | 8719514443204 | MASTER LEDspot Value D 9.5-75W 927 PAR30S 25D |  | 9.5 | 740 | 2700 K | 25000 | 5 | F | 380 |  | L70 |  | 75W halogen | E27 | žárovkové světlo | 220-240 | 77 | 95 |  | 86 | ano | 90 | 1121746 | 4 | 6 | ne
O | P |  | 929003485502 | 8719514443228 | MASTER LEDspot Value D 9.5-75W 930 PAR30S 25D |  | 9.5 | 760 | 3000 K | 25000 | 5 | F | 380 |  | L70 |  | 75W halogen | E27 | teplá bílá | 220-240 | 80 | 95 |  | 86 | ano | 90 | 1121747 | 4 | 6 | ne
O | P |  | 929003485602 | 8719514443242 | MASTER LEDspot Value D 9.5-75W 940 PAR30S 25D |  | 9.5 | 820 | 4000 K | 25000 | 5 | F | 380 |  | L70 |  | 75W halogen | E27 | studená bílá | 220-240 | 86 | 95 |  | 86 | ano | 90 | 1121751 | 4 | 6 | ne
O | P |  | 929003485202 | 8719514443303 | MASTER LEDspot Value D 13-100W 927 PAR38 25D |  | 13 | 1000 | 2700 K | 25000 | 5 | F | 535 |  | L70 |  | 100W halogen | E27 | žárovkové světlo | 220-240 | 76 | 122 |  | 134 | ano | 90 | 1121745 | 4 | 6 | ne
O | P |  | 929003485302 | 8719514443426 | CorePro LEDspot ND 9-60W 927 PAR38 25D* |  | 9 | 750 | 2700 K | 15000 | 2 | F | 395 |  | L70 |  | 60W halogen | E27 | žárovkové světlo | 220-240 | 83 | 122 |  | 134 | ne | 90 | 1121744 | 4 | 6 | ne
O | P |  | 929001891102 | 8718696811757 | CorePro LEDspot ND R50 2,8-40W E14 827 36D |  | 2.8 | 210 | 2700 K | 15000 | 2 | F | 140 |  | L70 |  | R50 (E14) 40W Spot | E14 | žárovkové světlo | 220-240 | 75 | 50 |  | 84 | ne | 80 | 397641 | 4 | 6 | ne
O | P |  | 929001891202 | 8718696811771 | CorePro LEDspot D R50 4,3-60W E14 827 36D |  | 4.3 | 320 | 2700 K | 15000 | 2 | F | 160 |  | L70 |  | R50 (E14) 60W Spot | E14 | žárovkové světlo | 220-240 | 74 | 50 |  | 84 | ano | 80 | 397642 | 4 | 6 | ne
O | P |  | 929001891302 | 8718696811795 | CorePro LEDspot ND R63 3-40W E27 827 36D |  | 3 | 210 | 2700 K | 15000 | 2 | G | 175 |  | L70 |  | R63 (E27) 40W Spot | E27 | žárovkové světlo | 220-240 | 70 | 63 |  | 102 | ne | 80 | 397643 | 4 | 6 | ne
O | P |  | 929001891402 | 8718696811818 | CorePro LEDspot D R63 4,5-60W E27 827 36D |  | 4.5 | 345 | 2700 K | 15000 | 2 | F | 200 |  | L70 |  | R63 (E27) 60W Spot | E27 | žárovkové světlo | 220-240 | 76 | 63 |  | 102 | ano | 80 | 397644 | 4 | 6 | ne
O | P |  | 929001891502 | 8718696811832 | CorePro LEDspot ND R80 4-60W E27 827 36D |  | 4 | 345 | 2700 K | 15000 | 2 | F | 205 |  | L70 |  | R80 (E27) 60W Spot | E27 | žárovkové světlo | 220-240 | 86 | 80 |  | 112 | ne | 80 | 397645 | 4 | 6 | ne
O | P |  | 929001891602 | 8718696811856 | CorePro LEDspot ND R80 8-100W E27 827 36D |  | 8 | 670 | 2700 K | 15000 | 2 | F | 240 |  | L70 |  | R80 (E27) 100W Spot | E27 | žárovkové světlo | 220-240 | 83 | 80 |  | 112 | ne | 80 | 397646 | 4 | 6 | ne
O | P |  | 929003634602 | 8720169194854 | MASTER LEDspot UE 2.1-50W GU10 ND 827 EEL A |  | 2.1 | 400 | 2700 K | 50000 | 5 | A | 165 |  | L70 |  | 50W halogen | GU10 | žárovkové světlo | 220-240 | 190 | 50 |  | 54 | ne | 80 | 1428242 | 4 | 10 | ne
O | P |  | 929003610002 | 8720169174344 | MASTER LEDspot UE 2.1-50W GU10 ND 830 EEL A |  | 2.1 | 400 | 3000 K | 50000 | 5 | A | 165 |  | L70 |  | 50W halogen | GU10 | teplá bílá | 220-240 | 190 | 50 |  | 54 | ne | 80 | 1428240 | 4 | 10 | ne
O | P |  | 929003610102 | 8720169174368 | MASTER LEDspot UE 2.1-50W GU10 ND 840 EEL A |  | 2.1 | 400 | 4000 K | 50000 | 5 | A | 165 |  | L70 |  | 50W halogen | GU10 | studená bílá | 220-240 | 190 | 50 |  | 54 | ne | 80 | 1428241 | 4 | 10 | ne
O | P |  | 929003795902 | 8720169307926 | MASTER LEDspot UE 2.1-50W GU10 DIM 827 EELA |  | 2.1 | 400 | 2700 K | 50000 | 5 | A | 295 |  | L70 |  | 50W halogen | GU10 | žárovkové světlo | 220-240 | 190 | 50 |  | 54 | ano | 80 | 1883375 | 4 | 10 | ne
O | P |  | 929003796002 | 8720169307940 | MASTER LEDspot UE 2.1-50W GU10 DIM 830 EELA |  | 2.1 | 400 | 3000 K | 50000 | 5 | A | 295 |  | L70 |  | 50W halogen | GU10 | teplá bílá | 220-240 | 190 | 50 |  | 54 | ano | 80 | 1883374 | 4 | 10 | ne
O | P |  | 929003796102 | 8720169307964 | MASTER LEDspot UE 2.1-50W GU10 DIM 840 EELA |  | 2.1 | 400 | 4000 K | 50000 | 5 | A | 295 |  | L70 |  | 50W halogen | GU10 | studená bílá | 220-240 | 190 | 50 |  | 54 | ano | 80 | 1883373 | 4 | 10 | ne
O | P |  | 929001346402 | 8718696707494 | MASTER LED ExpertColor 3,9-35W GU10 927 25D |  | 3.9 | 265 | 2700 K | 40000 | 5 | G | 190 |  | L70 |  | 35W halogen | GU10 | žárovkové světlo | 220-240 | 67 | 50 |  | 54 | ano | 97 | 544215 | 4 | 10 | ne
O | P |  | 929001346702 | 8718696707555 | MASTER LED ExpertColor 3,9-35W GU10 927 36D |  | 3.9 | 265 | 2700 K | 40000 | 5 | G | 190 |  | L70 |  | 35W halogen | GU10 | žárovkové světlo | 220-240 | 67 | 50 |  | 54 | ano | 97 | 544211 | 4 | 10 | ne
O | P |  | 929001346802 | 8718696707579 | MASTER LED ExpertColor 3,9-35W GU10 930 36D |  | 3.9 | 280 | 3000 K | 40000 | 5 | G | 190 |  | L70 |  | 35W halogen | GU10 | teplá bílá | 220-240 | 71 | 50 |  | 54 | ano | 97 | 391830 | 4 | 10 | ne
O | P |  | 929001347002 | 8718696707616 | MASTER LED ExpertColor 5,5-50W GU10 927 25D |  | 5.5 | 355 | 2700 K | 40000 | 5 | G | 225 |  | L70 |  | 50W halogen | GU10 | žárovkové světlo | 220-240 | 64 | 50 |  | 54 | ano | 97 | 544212 | 4 | 10 | ne
O | P |  | 929001347302 | 8718696707678 | MASTER LED ExpertColor 5,5-50W GU10 927 36D |  | 5.5 | 355 | 2700 K | 40000 | 5 | G | 225 |  | L70 |  | 50W halogen | GU10 | žárovkové světlo | 220-240 | 64 | 50 |  | 54 | ano | 97 | 544209 | 4 | 10 | ne
O | P |  | 929001347102 | 8718696707630 | MASTER LED ExpertColor 5,5-50W GU10 930 25D |  | 5.5 | 375 | 3000 K | 40000 | 5 | G | 225 |  | L70 |  | 50W halogen | GU10 | teplá bílá | 220-240 | 68 | 50 |  | 54 | ano | 97 | 391832 | 4 | 10 | ne
O | P |  | 929001347402 | 8718696707692 | MASTER LED ExpertColor 5,5-50W GU10 930 36D |  | 5.5 | 375 | 3000 K | 40000 | 5 | G | 225 |  | L70 |  | 50W halogen | GU10 | teplá bílá | 220-240 | 68 | 50 |  | 54 | ano | 97 | 391834 | 4 | 10 | ne
O | P |  | 929001347502 | 8718696707715 | MASTER LED ExpertColor 5,5-50W GU10 940 36D |  | 5.5 | 400 | 4000 K | 40000 | 5 | F | 225 |  | L70 |  | 50W halogen | GU10 | studená bílá | 220-240 | 72 | 50 |  | 54 | ano | 97 | 391835 | 4 | 10 | ne
O | P |  | 929004247402 | 8720169399280 | MASTER LED spot Value D 2.8-35W GU10 930 36D |  | 2.8 | 270 | 3000 K | 25000 | 5 | E | 100 |  | L70 |  | 35W halogen | GU10 | teplá bílá | 220-240 | 96 | 50 |  | 54 | ano | 90 | 2150477 | 4 | 10 | ne
O | P |  | 929001348302 | 8718696707753 | MASTER LED spot Value D 3,7-35W GU10 930 36D |  | 3.7 | 270 | 3000 K | 25000 | 5 | F | 85 |  | L70 |  | 35W halogen | GU10 | teplá bílá | 220-240 | 72 | 50 |  | 54 | ano | 90 | 400287 | 4 | 10 | ne
O | P |  | 929004247302 | 8720169399129 | MASTER LED spot Value D 2.8-35W GU10 927 36D |  | 2.8 | 270 | 2700 K | 25000 | 5 | E | 100 |  | L70 |  | 35W halogen | GU10 | žárovkové světlo | 220-240 | 96 | 50 |  | 54 | ano | 90 | 2150466 | 4 | 10 | ne
O | P |  | 929004247602 | 8720169399167 | MASTER LED spot Value D 2.8-35W GU10 927 60D |  | 2.8 | 270 | 2700 K | 25000 | 5 | E | 105 |  | L70 |  | 35W halogen | GU10 | žárovkové světlo | 220-240 | 96 | 50 |  | 54 | ano | 90 | 2150468 | 4 | 10 | ne
O | P |  | 929002979902 | 8719514312302 | MASTER LED spot Value D 3.7-35W GU10 930 60D |  | 3.7 | 270 | 3000 K | 25000 | 5 | F | 85 |  | L70 |  | 35W halogen | GU10 | teplá bílá | 220-240 | 72 | 50 |  | 54 | ano | 90 | 467613 | 4 | 10 | ne
O | P |  | 929004247102 | 8720169399143 | MASTER LED spot Value DT 2.8-35W GU10 927 36D |  | 2.8 | 280 | 2200-2700 K | 25000 | 5 | E | 115 |  | L70 |  | 35W halogen | GU10 | žárovkové sv./Dimtone | 220-240 | 100 | 50 |  | 54 | ano | 90 | 2150474 | 4 | 10 | ne
O | P |  | 929004247902 | 8720169399204 | MASTER LED spot Value D 3.7-50W GU10 927 36D |  | 3.7 | 355 | 2700 K | 25000 | 5 | E | 115 |  | L70 |  | 50W halogen | GU10 | žárovkové světlo | 220-240 | 95 | 50 |  | 54 | ano | 90 | 2150475 | 4 | 10 | ne
O | P |  | 929004247952 | 8721103052360 | MASTER LED spot Value D 3.7-50W GU10 927 36D 5CT | multibalení 5ks (cena za multibalení) | 3.7 | 355 | 2700 K | 25000 | 5 | E | 575 |  | L70 |  | 50W halogen | GU10 | žárovkové světlo | 220-240 | 95 | 50 |  | 54 | ano | 90 | 2150475 | 20 | 6 | ne
O | P |  | 929004248202 | 8720169399341 | MASTER LED spot Value D 3.7-50W GU10 927 60D |  | 3.7 | 355 | 2700 K | 25000 | 5 | E | 120 |  | L70 |  | 50W halogen | GU10 | žárovkové světlo | 220-240 | 95 | 50 |  | 54 | ano | 90 | 2150478 | 4 | 10 | ne
O | P |  | 929004248002 | 8720169399440 | MASTER LED spot Value D 3.7-50W GU10 930 36D |  | 3.7 | 365 | 3000 K | 25000 | 5 | E | 115 |  | L70 |  | 50W halogen | GU10 | teplá bílá | 220-240 | 98 | 50 |  | 54 | ano | 90 | 2150469 | 4 | 10 | ne
O | P |  | 929004248052 | 8721103052384 | MASTER LED spot Value D 3.7-50W GU10 930 36D 5CT | multibalení 5ks (cena za multibalení) | 3.7 | 365 | 3000 K | 25000 | 5 | E | 575 |  | L70 |  | 50W halogen | GU10 | teplá bílá | 220-240 | 98 | 50 |  | 54 | ano | 90 | 2150469 | 20 | 6 | ne
O | P |  | 929004248302 | 8720169399365 | MASTER LED spot Value D 3.7-50W GU10 930 60D |  | 3.7 | 365 | 3000 K | 25000 | 5 | E | 120 |  | L70 |  | 50W halogen | GU10 | teplá bílá | 220-240 | 98 | 50 |  | 54 | ano | 90 | 2150471 | 4 | 10 | ne
O | P |  | 929004248102 | 8720169399464 | MASTER LED spot Value D 3.7-50W GU10 940 36D |  | 3.7 | 380 | 4000 K | 25000 | 5 | E | 115 |  | L70 |  | 50W halogen | GU10 | studená bílá | 220-240 | 102 | 50 |  | 54 | ano | 90 | 2150467 | 4 | 10 | ne
O | P |  | 929004248402 | 8720169399389 | MASTER LED spot Value D 3.7-50W GU10 940 60D |  | 3.7 | 370 | 4000 K | 25000 | 5 | E | 120 |  | L70 |  | 50W halogen | GU10 | studená bílá | 220-240 | 100 | 50 |  | 54 | ano | 90 | 2150479 | 4 | 10 | ne
O | P |  | 929004247202 | 8720169399488 | MASTER LED spot Value DT 3.7-50W GU10 927 36D |  | 3.7 | 355 | 2200-2700 K | 25000 | 5 | E | 130 |  | L70 |  | 50W halogen | GU10 | žárovkové sv./Dimtone | 220-240 | 95 | 50 |  | 54 | ano | 90 | 2150476 | 4 | 10 | ne
O | P |  | 929004255802 | 8721103038357 | MASTER LED spot Value D 5.5-80W GU10 927 36D |  | 5.5 | 575 | 2700 K | 25000 | 5 | E | 140 |  | L70 |  | 80W halogen | GU10 | žárovkové světlo | 220-240 | 104 | 50 |  | 54 | ano | 90 | 2192977 | 4 | 10 | ne
O | P |  | 929004255702 | 8721103038210 | MASTER LED spot Value DT 5.5-80W GU10 927 36D |  | 5.5 | 575 | 2200-2700 K | 25000 | 5 | E | 155 |  | L70 |  | 80W halogen | GU10 | žárovkové sv./Dimtone | 220-240 | 104 | 50 |  | 54 | ano | 90 | 2192975 | 4 | 10 | ne
O | P |  | 929004255902 | 8721103038272 | MASTER LED spot Value D 5.5-80W GU10 930 36D |  | 5.5 | 575 | 3000 K | 25000 | 5 | E | 140 |  | L70 |  | 80W halogen | GU10 | teplá bílá | 220-240 | 104 | 50 |  | 54 | ano | 90 | 2192976 | 4 | 10 | ne
O | P |  | 929004256002 | 8721103038234 | MASTER LED spot Value D 5.5-80W GU10 940 36D |  | 5.5 | 575 | 4000 K | 25000 | 5 | E | 140 |  | L70 |  | 80W halogen | GU10 | studená bílá | 220-240 | 104 | 50 |  | 54 | ano | 90 | 2192981 | 4 | 10 | ne
O | P |  | 929004256102 | 8721103038258 | MASTER LED spot Value D 5.5-80W GU10 965 36D |  | 5.5 | 575 | 6500 K | 25000 | 5 | E | 140 |  | L70 |  | 80W halogen | GU10 | studené denní světlo | 220-240 | 104 | 50 |  | 54 | ano | 90 | 2192982 | 4 | 10 | ne
O | P |  | 929004256202 | 8721103038296 | MASTER LED spot Value D 650lm GU10 930 120D |  | 5.5 | 650 | 3000 K | 25000 | 5 | E | 150 |  | L70 |  | 80W - 100W halogen | GU10 | teplá bílá | 220-240 | 118 | 50 |  | 55.5 | ano | 90 | 2192978 | 4 | 10 | ne
O | P |  | 929004256302 | 8721103038319 | MASTER LED spot Value D 680lm GU10 940 120D |  | 5.5 | 680 | 4000 K | 25000 | 5 | E | 150 |  | L70 |  | 80W - 100W halogen | GU10 | studená bílá | 220-240 | 123 | 50 |  | 55.5 | ano | 90 | 2192980 | 4 | 10 | ne
O | P |  | 929004256402 | 8721103038333 | MASTER LED spot Value D 680lm GU10 965 120D |  | 5.5 | 680 | 6500 K | 25000 | 5 | E | 150 |  | L70 |  | 80W - 100W halogen | GU10 | studené denní světlo | 220-240 | 123 | 50 |  | 55.5 | ano | 90 | 2192979 | 4 | 10 | ne
O | P | I | 929004221002 | 8720169369696 | CorePro LEDspot 4.8-50W GU10 3CCT 36DDIM |  | 4.8 | 360 | 2700, 3000, 4000 K | 15000 | 2 | F | 160 |  | L70 |  | 50W halogen | GU10 | multicolor | 220-240 | 75 | 50 |  | 61.5 | ano | 80 | 2105338 | 4 | 10 | ne
O | P |  | 929002981855 | 8719514307780 | LED SceneSwitch 50W GU10 WW 36D RF ND |  | 5 / 3,5 / 1,5 | 345 / 140 / 40 | 2700 / 2500 / 2200 | 15000 | 2 | F | 175 |  | L70 |  | 50W halogen | GU10 | multicolor | 220-240 | 69 | 50 |  | 54 | ne | 80 | 467612 | 4 | 4 | ne
O | P |  | 929001217532 | 8718696752098 | CorePro LEDspot ND 3,1-25W GU10 827 36D |  | 3.1 | 215 | 2700 K | 15000 | 2 | F | 50 |  | L70 |  | 35W halogen | GU10 | žárovkové světlo | 220-240 | 69 | 50 |  | 53 | ne | 80 | 387359 | 4 | 10 | ne
O | P |  | 929001217602 | 8718696728291 | CorePro LEDspot ND 3,1-25W GU10 830 36D |  | 3.1 | 225 | 3000 K | 15000 | 2 | F | 50 |  | L70 |  | 35W halogen | GU10 | teplá bílá | 220-240 | 72 | 50 |  | 54 | ne | 80 | 391853 | 4 | 10 | ne
O | P |  | 929001217702 | 8718696728314 | CorePro LEDspot ND 3,1-25W GU10 840 36D |  | 3.1 | 230 | 4000 K | 15000 | 2 | F | 50 |  | L70 |  | 35W halogen | GU10 | studená bílá | 220-240 | 74 | 50 |  | 54 | ne | 80 | 391854 | 4 | 10 | ne
O | P |  | 929001217862 | 8718696752531 | CorePro LEDspot ND 3,5-35W GU10 827 36D |  | 3.5 | 255 | 2700 K | 15000 | 2 | F | 50 |  | L70 |  | 35W halogen | GU10 | žárovkové světlo | 220-240 | 72 | 50 |  | 54 | ne | 80 | 391855 | 4 | 10 | ne
O | P |  | 929001217902 | 8718696728338 | CorePro LEDspot ND 3,5-35W GU10 830 36D |  | 3.5 | 265 | 3000 K | 15000 | 2 | F | 50 |  | L70 |  | 35W halogen | GU10 | teplá bílá | 220-240 | 75 | 50 |  | 54 | ne | 80 | 391856 | 4 | 10 | ne
O | P |  | 929001218002 | 8718696728352 | CorePro LEDspot ND 3,5-35W GU10 840 36D |  | 3.5 | 275 | 4000 K | 15000 | 2 | F | 50 |  | L70 |  | 35W halogen | GU10 | studená bílá | 220-240 | 78 | 50 |  | 54 | ne | 80 | 391857 | 4 | 10 | ne
O | P |  | 929002495802 | 8718696721339 | CorePro LEDspot 3-35W GU10 827 36D DIM |  | 3 | 230 | 2700 K | 15000 | 2 | F | 75 |  | L70 |  | 35W halogen | GU10 | žárovkové světlo | 220-240 | 76 | 50 |  | 54 | ano | 80 | 400298 | 4 | 10 | ne
O | P |  | 929002068202 | 8718696721353 | CorePro LEDspot 3-35W GU10 830 36D DIM |  | 3 | 230 | 3000 K | 15000 | 2 | F | 75 |  | L70 |  | 35W halogen | GU10 | teplá bílá | 220-240 | 76 | 50 |  | 54 | ano | 80 | 391910 | 4 | 10 | ne
O | P |  | 929002065602 | 8718696730225 | CorePro LEDspot 3-35W GU10 840 36D DIM |  | 3 | 240 | 4000 K | 15000 | 2 | F | 75 |  | L70 |  | 35W halogen | GU10 | studená bílá | 220-240 | 80 | 50 |  | 54 | ano | 80 | 391906 | 4 | 10 | ne
O | P |  | 929001215232 | 8718696752517 | CorePro LEDspot ND 4,6-50W GU10 827 36D |  | 4.6 | 355 | 2700 K | 15000 | 2 | F | 55 |  | L70 |  | 50W halogen | GU10 | žárovkové světlo | 220-240 | 77 | 50 |  | 54 | ne | 80 | 387358 | 4 | 10 | ne
O | P |  | 929001215252 | 8718699700294 | CorePro LEDspot ND 4.6-50W GU10 827 36D 5CT | multibalení 5ks (cena za multibalení) | 4.6 | 355 | 2700 K | 15000 | 2 | F | 275 |  | L70 |  | 50W halogen | GU10 | žárovkové světlo | 220-240 | 77 | 50 |  | 54 | ne | 80 | 387358 | 20 | 6 | ne
O | P |  | 929001218102 | 8718696728376 | CorePro LEDspot ND 4,6-50W GU10 830 36D |  | 4.6 | 370 | 3000 K | 15000 | 2 | F | 55 |  | L70 |  | 50W halogen | GU10 | teplá bílá | 220-240 | 80 | 50 |  | 54 | ne | 80 | 391858 | 4 | 10 | ne
O | P |  | 929001218202 | 8718696728390 | CorePro LEDspot ND 4,6-50W GU10 840 36D |  | 4.6 | 390 | 4000 K | 15000 | 2 | F | 55 |  | L70 |  | 50W halogen | GU10 | studená bílá | 220-240 | 84 | 50 |  | 54 | ne | 80 | 391859 | 4 | 10 | ne
O | P |  | 929001218302 | 8718696728413 | CorePro LEDspot ND 4,6-50W GU10 865 36D |  | 4.6 | 390 | 6500 K | 15000 | 2 | F | 55 |  | L70 |  | 50W halogen | GU10 | studené denní světlo | 220-240 | 84 | 50 |  | 54 | ne | 80 | 391860 | 4 | 10 | ne
O | P |  | 929002495902 | 8718696721377 | CorePro LEDspot 4-50W GU10 827 36D DIM |  | 4 | 345 | 2700 K | 15000 | 2 | F | 80 |  | L70 |  | 50W halogen | GU10 | žárovkové světlo | 220-240 | 86 | 50 |  | 54 | ano | 80 | 400299 | 4 | 10 | ne
O | P |  | 929002068302 | 8719514358836 | CorePro LEDspot 4-50W GU10 830 36D DIM |  | 4 | 345 | 3000 K | 15000 | 2 | F | 80 |  | L70 |  | 50W halogen | GU10 | teplá bílá | 220-240 | 86 | 50 |  | 54 | ano | 80 | 391911 | 4 | 10 | ne
O | P |  | 929002065802 | 8719514358850 | CorePro LEDspot 4-50W GU10 840 36D DIM |  | 4 | 350 | 4000 K | 15000 | 2 | F | 80 |  | L70 |  | 50W halogen | GU10 | studená bílá | 220-240 | 87 | 50 |  | 54 | ano | 80 | 391907 | 4 | 10 | ne
O | P |  | 929002981002 | 8719514308718 | CorePro LEDspot 4.9-65W GU10 830 36D ND |  | 4.9 | 460 | 3000 K | 15000 | 2 | E | 67 |  | L70 |  | 65W halogen | GU10 | teplá bílá | 220-240 | 93 | 50 |  | 54 | ne | 80 | 438111 | 4 | 10 | ne
O | P |  | 929002981102 | 8719514308619 | CorePro LEDspot 4.9-65W GU10 840 36D ND |  | 4.9 | 485 | 4000 K | 15000 | 2 | E | 67 |  | L70 |  | 65W halogen | GU10 | studená bílá | 220-240 | 98 | 50 |  | 54 | ne | 80 | 438112 | 4 | 10 | ne
O | P |  | 929002981202 | 8719514308756 | Corepro LEDspot 550lm GU10 830 120D |  | 5 | 550 | 3000 K | 15000 | 2 | E | 67 |  | L70 |  | 80W halogen | GU10 | teplá bílá | 220-240 | 110 | 50 |  | 54 | ne | 80 | 438113 | 4 | 10 | ne
O | P |  | 929002981302 | 8719514308657 | Corepro LEDspot 550lm GU10 840 120D |  | 5 | 550 | 4000 K | 15000 | 2 | E | 67 |  | L70 |  | 80W halogen | GU10 | studená bílá | 220-240 | 110 | 50 |  | 54 | ne | 80 | 438114 | 4 | 10 | ne
O | P |  | 929002981402 | 8719514308671 | Corepro LEDspot 550lm GU10 865 120D |  | 5 | 550 | 6500 K | 15000 | 2 | E | 67 |  | L70 |  | 80W halogen | GU10 | studené denní světlo | 220-240 | 110 | 50 |  | 54 | ne | 80 | 438115 | 4 | 10 | ne
O | P |  | 929002466702 | 8718696813331 | Corepro LEDspot 670lm GU10 830 60D |  | 7 | 670 | 3000 K | 25000 | 2 | E | 145 |  | L70 |  | 100W halogen | GU10 | teplá bílá | 220-240 | 95 | 50 |  | 54 | ne | 80 | 391939 | 4 | 10 | ne
O | P |  | 929002466802 | 8718696813355 | Corepro LEDspot 730lm GU10 840 60D |  | 7 | 730 | 4000 K | 25000 | 2 | E | 145 |  | L70 |  | 100W halogen | GU10 | studená bílá | 220-240 | 104 | 50 |  | 54 | ne | 80 | 391940 | 4 | 10 | ne
|  |  | 929003597531 | 8727900972573 | PILA LED GU10 350lm 120D 2700K ND* |  | 4.5 | 350 | 2700 K | 15000 | 2 | G | 45 |  | L70 |  | 50W halogen | GU10 | žárovkové světlo | 220-240 | 77 | 50 |  | 58 | ne | 80 | 1365551 | 4 | 6 | ne
|  |  | 929001358541 | 8727900972658 | PILA LED GU10 350lm 120D 4000K ND* |  | 4.5 | 350 | 4000 K | 15000 | 2 | G | 45 |  | L70 |  | 50W halogen | GU10 | studená bílá | 220-240 | 77 | 50 |  | 58 | ne | 80 | 1347062 | 4 | 6 | ne
|  |  | 929001372031 | 8727900965254 | PILA LED 500lm GU10 WW 120D ND |  | 5 | 500 | 2700 K | 15000 | 2 | F | 57 |  | L70 |  | 65W halogen | GU10 | žárovkové světlo | 220-240 | 100 | 50 |  | 58 | ne | 80 | 422039 | 4 | 10 | ne
|  |  | 929001358631 | 8727900965230 | PILA LED 500lm GU10 CW 120D ND |  | 5 | 500 | 4000 K | 15000 | 2 | F | 57 |  | L70 |  | 65W halogen | GU10 | studená bílá | 220-240 | 100 | 50 |  | 58 | ne | 80 | 422037 | 4 | 10 | ne
|  |  | 929003597431 | 8727900972535 | PILA LED GU10 720lm 120D 2700K ND |  | 7.5 | 720 | 2700 K | 15000 | 2 | F | 62 |  | L70 |  | 100W halogen | GU10 | žárovkové světlo | 220-240 | 96 | 50 |  | 58 | ne | 80 | 1365550 | 4 | 6 | ne
|  |  | 929002093431 | 8727900972559 | PILA LED GU10 720lm 120D 4000K ND |  | 7 | 720 | 4000 K | 15000 | 2 | F | 62 |  | L70 |  | 100W halogen | GU10 | studená bílá | 220-240 | 102 | 50 |  | 58 | ne | 80 | 1347058 | 4 | 6 | ne
|  |  | 929003038531 | 8727900970500 | PILA LED 35W GU10 WW 36D ND |  | 3 | 230 | 2700 K | 15000 | 2 | F | 43 |  | L70 |  | 35W halogen | GU10 | žárovkové světlo | 220-240 | 76 | 50 |  | 56 | ne | 80 | 422028 | 4 | 10 | ne
|  |  | 929003038631 | 8727900970449 | PILA LED 50W GU10 WW 36D ND |  | 4.7 | 380 | 2700 K | 15000 | 2 | F | 45 |  | L70 |  | 50W halogen | GU10 | žárovkové světlo | 220-240 | 80 | 50 |  | 56 | ne | 80 | 422029 | 4 | 10 | ne
|  |  | 929003038331 | 8727900970425 | PILA LED 50W GU10 CW 36D ND |  | 4.7 | 440 | 4000 K | 15000 | 2 | E | 45 |  | L70 |  | 50W halogen | GU10 | studená bílá | 220-240 | 93 | 50 |  | 56 | ne | 80 | 422027 | 4 | 10 | ne
|  |  | 929001912331 | 8718696537015 | PILA LED 50W GU10 CW 60D ND |  | 4.7 | 360 | 4000 K | 15000 | 2 | F | 52 |  | L70 |  | 50W halogen | GU10 | studená bílá | 220-240 | 76 | 50 |  | 54 | ne | 80 | 422043 | 4 | 10 | ne
|  |  | 929003038831 | 8727900970609 | PILA LED 65W GU10 WW 36D ND |  | 6 | 460 | 2700 K | 15000 | 2 | F | 57 |  | L70 |  | 65W halogen | GU10 | žárovkové světlo | 220-240 | 76 | 50 |  | 56 | ne | 80 | 422030 | 4 | 10 | ne
|  |  | 929001371231 | 8727900964615 | PILA LED 65W GU10 CW 36D ND |  | 5.5 | 460 | 4000 K | 15000 | 2 | F | 57 |  | L70 |  | 65W halogen | GU10 | studená bílá | 220-240 | 83 | 50 |  | 56 | ne | 80 | 422038 | 4 | 10 | ne
O | P |  | 929001364655 | 8718699775919 | MR11 GU10 3.5W-35W WW 36D 2700K SRT6 |  | 3.5 | 250 | 2700 K | 25000 | 2 | G | 160 |  | L70 |  | 35W MR11 | GU10 | žárovkové světlo | 220-240 | 71 | 36 |  | 50 | ne | 80 | 391893 | 4 | 6 | ne
O | P |  | 929003078802 | 8719514358478 | MASTER LED ExpertColor 6.7-35W MR16 927 10D |  | 6.7 | 410 | 2700 K | 40000 | 5 | G | 400 |  | L70 |  | 35W halogen | GU5.3 | žárovkové světlo | 12V AC | 61 | 50.5 |  | 46 | ano | 97 | 624220 | 4 | 10 | ne
O | P |  | 929003079102 | 8719514358539 | MASTER LED ExpertColor 6.7-35W MR16 927 24D |  | 6.7 | 420 | 2700 K | 40000 | 5 | G | 360 |  | L70 |  | 35W halogen | GU5.3 | žárovkové světlo | 12V AC | 62 | 50.5 |  | 46 | ano | 97 | 624217 | 4 | 10 | ne
O | P |  | 929003079402 | 8719514358591 | MASTER LED ExpertColor 6.7-35W MR16 927 36D |  | 6.7 | 420 | 2700 K | 40000 | 5 | G | 320 |  | L70 |  | 35W halogen | GU5.3 | žárovkové světlo | 12V AC | 62 | 50.5 |  | 46 | ano | 97 | 624210 | 4 | 10 | ne
O | P |  | 929003078902 | 8719514358492 | MASTER LED ExpertColor 6.7-35W MR16 930 10D |  | 6.7 | 430 | 3000 K | 40000 | 5 | G | 400 |  | L70 |  | 35W halogen | GU5.3 | teplá bílá | 12V AC | 64 | 50.5 |  | 46 | ano | 97 | 624209 | 4 | 10 | ne
O | P |  | 929003079202 | 8719514358553 | MASTER LED ExpertColor 6.7-35W MR16 930 24D |  | 6.7 | 440 | 3000 K | 40000 | 5 | G | 360 |  | L70 |  | 35W halogen | GU5.3 | teplá bílá | 12V AC | 65 | 50.5 |  | 46 | ano | 97 | 624214 | 4 | 10 | ne
O | P |  | 929003079502 | 8719514358614 | MASTER LED ExpertColor 6.7-35W MR16 930 36D |  | 6.7 | 440 | 3000 K | 40000 | 5 | G | 320 |  | L70 |  | 35W halogen | GU5.3 | teplá bílá | 12V AC | 65 | 50.5 |  | 46 | ano | 97 | 624223 | 4 | 10 | ne
O | P |  | 929003079002 | 8719514358515 | MASTER LED ExpertColor 6.7-35W MR16 940 10D |  | 6.7 | 440 | 4000 K | 40000 | 5 | G | 400 |  | L70 |  | 35W halogen | GU5.3 | studená bílá | 12V AC | 65 | 50.5 |  | 46 | ano | 97 | 624222 | 4 | 10 | ne
O | P |  | 929003079302 | 8719514358577 | MASTER LED ExpertColor 6.7-35W MR16 940 24D |  | 6.7 | 460 | 4000 K | 40000 | 5 | G | 360 |  | L70 |  | 35W halogen | GU5.3 | studená bílá | 12V AC | 68 | 50.5 |  | 46 | ano | 97 | 624218 | 4 | 10 | ne
O | P |  | 929003079602 | 8719514358638 | MASTER LED ExpertColor 6.7-35W MR16 940 36D |  | 6.7 | 460 | 4000 K | 40000 | 5 | G | 320 |  | L70 |  | 35W halogen | GU5.3 | studená bílá | 12V AC | 68 | 50.5 |  | 46 | ano | 97 | 624215 | 4 | 10 | ne
O | P |  | 929003079702 | 8719514358652 | MASTER LED ExpertColor 7.5-43W MR16 927 24D |  | 7.5 | 485 | 2700 K | 40000 | 5 | G | 420 |  | L70 |  | 43W halogen | GU5.3 | žárovkové světlo | 12V AC | 64 | 50.5 |  | 46 | ano | 92 | 624208 | 4 | 10 | ne
O | P |  | 929003080002 | 8719514358713 | MASTER LED ExpertColor 7.5-43W MR16 927 36D |  | 7.5 | 485 | 2700 K | 40000 | 5 | G | 370 |  | L70 |  | 43W halogen | GU5.3 | žárovkové světlo | 12V AC | 64 | 50.5 |  | 46 | ano | 92 | 624206 | 4 | 10 | ne
O | P |  | 929003079802 | 8719514358676 | MASTER LED ExpertColor 7.5-43W MR16 930 24D |  | 7.5 | 500 | 3000 K | 40000 | 5 | G | 420 |  | L70 |  | 43W halogen | GU5.3 | teplá bílá | 12V AC | 66 | 50.5 |  | 46 | ano | 92 | 624207 | 4 | 10 | ne
O | P |  | 929003080102 | 8719514358737 | MASTER LED ExpertColor 7.5-43W MR16 930 36D |  | 7.5 | 500 | 3000 K | 40000 | 5 | G | 370 |  | L70 |  | 43W halogen | GU5.3 | teplá bílá | 12V AC | 66 | 50.5 |  | 46 | ano | 92 | 624224 | 4 | 10 | ne
O | P |  | 929003079902 | 8719514358690 | MASTER LED ExpertColor 7.5-43W MR16 940 24D |  | 7.5 | 520 | 4000 K | 40000 | 5 | G | 420 |  | L70 |  | 43W halogen | GU5.3 | studená bílá | 12V AC | 69 | 50.5 |  | 46 | ano | 92 | 624212 | 4 | 10 | ne
O | P |  | 929003080202 | 8719514358751 | MASTER LED ExpertColor 7.5-43W MR16 940 36D |  | 7.5 | 520 | 4000 K | 40000 | 5 | G | 370 |  | L70 |  | 43W halogen | GU5.3 | studená bílá | 12V AC | 69 | 50.5 |  | 46 | ano | 92 | 624219 | 4 | 10 | ne
O | P |  | 929002491902 | 8719514307469 | MASTER LEDspotLV D 7.5-50W 927 MR16 24D |  | 7.5 | 621 | 2700 K | 40000 | 5 | F | 370 |  | L70 |  | 50W halogen | GU5.3 | žárovkové světlo | 12V AC | 82 | 50 |  | 45.5 | ano | 90 | 465196 | 4 | 10 | ne
O | P |  | 929002492002 | 8719514307483 | MASTER LEDspotLV D 7.5-50W 930 MR16 24D |  | 7.5 | 621 | 3000 K | 40000 | 5 | F | 370 |  | L70 |  | 50W halogen | GU5.3 | teplá bílá | 12V AC | 82 | 50 |  | 45.5 | ano | 90 | 465190 | 4 | 10 | ne
O | P |  | 929002492302 | 8719514307544 | MASTER LEDspotLV D 7.5-50W 930 MR16 36D |  | 7.5 | 621 | 3000 K | 40000 | 5 | F | 370 |  | L70 |  | 50W halogen | GU5.3 | teplá bílá | 12V AC | 82 | 50 |  | 45.5 | ano | 90 | 465191 | 4 | 10 | ne
O | P |  | 929002492502 | 8719514307186 | MASTER LEDspot Value D 5.8-35W MR16 927 36D |  | 5.8 | 450 | 2700 K | 25000 | 5 | G | 185 |  | L70 |  | 35W halogen | GU5.3 | žárovkové světlo | 12V AC | 77 | 50.5 |  | 45.5 | ano | 90 | 453173 | 4 | 10 | ne
O | P |  | 929002492802 | 8719514307247 | MASTER LEDspot Value D 5.8-35W MR16 927 60D |  | 5.8 | 450 | 2700 K | 25000 | 5 | G | 195 |  | L70 |  | 35W halogen | GU5.3 | žárovkové světlo | 12V AC | 77 | 50.5 |  | 45.5 | ano | 90 | 453176 | 4 | 10 | ne
O | P |  | 929002492602 | 8719514307209 | MASTER LEDspot Value D 5.8-35W MR16 930 36D |  | 5.8 | 460 | 3000 K | 25000 | 5 | F | 185 |  | L70 |  | 35W halogen | GU5.3 | teplá bílá | 12V AC | 79 | 50.5 |  | 45.5 | ano | 90 | 453174 | 4 | 10 | ne
O | P |  | 929002492902 | 8719514307261 | MASTER LEDspot Value D 5.8-35W MR16 930 60D |  | 5.8 | 460 | 3000 K | 25000 | 5 | F | 195 |  | L70 |  | 35W halogen | GU5.3 | teplá bílá | 12V AC | 79 | 50.5 |  | 45.5 | ano | 90 | 453177 | 4 | 10 | ne
O | P |  | 929002492702 | 8719514307223 | MASTER LEDspot Value D 5.8-35W MR16 940 36D |  | 5.8 | 490 | 4000 K | 25000 | 5 | F | 185 |  | L70 |  | 35W halogen | GU5.3 | studená bílá | 12V AC | 84 | 50.5 |  | 45.5 | ano | 90 | 453175 | 4 | 10 | ne
O | P |  | 929002493002 | 8719514307285 | MASTER LEDspot Value D 5.8-35W MR16 940 60D |  | 5.8 | 490 | 4000 K | 25000 | 5 | F | 195 |  | L70 |  | 35W halogen | GU5.3 | studená bílá | 12V AC | 84 | 50.5 |  | 45.5 | ano | 90 | 453178 | 4 | 10 | ne
O | P |  | 929002493202 | 8719514307322 | MASTER LEDspot Value D 7.5-50W MR16 927 36D |  | 7.5 | 621 | 2700 K | 25000 | 5 | F | 240 |  | L70 |  | 50W halogen | GU5.3 | žárovkové světlo | 12V AC | 82 | 50.5 |  | 45.5 | ano | 90 | 453180 | 4 | 10 | ne
O | P |  | 929002493502 | 8719514307384 | MASTER LEDspot Value D 7.5-50W MR16 927 60D |  | 7.5 | 621 | 2700 K | 25000 | 5 | F | 250 |  | L70 |  | 50W halogen | GU5.3 | žárovkové světlo | 12V AC | 82 | 50.5 |  | 45.5 | ano | 90 | 453183 | 4 | 10 | ne
O | P |  | 929002493302 | 8719514307346 | MASTER LEDspot Value D 7.5-50W MR16 930 36D |  | 7.5 | 630 | 3000 K | 25000 | 5 | F | 240 |  | L70 |  | 50W halogen | GU5.3 | teplá bílá | 12V AC | 84 | 50.5 |  | 45.5 | ano | 90 | 453181 | 4 | 10 | ne
O | P |  | 929002493602 | 8719514307407 | MASTER LEDspot Value D 7.5-50W MR16 930 60D |  | 7.5 | 630 | 3000 K | 25000 | 5 | F | 250 |  | L70 |  | 50W halogen | GU5.3 | teplá bílá | 12V AC | 84 | 50.5 |  | 45.5 | ano | 90 | 453184 | 4 | 10 | ne
O | P |  | 929002493402 | 8719514307360 | MASTER LEDspot Value D 7.5-50W MR16 940 36D |  | 7.5 | 660 | 4000 K | 25000 | 5 | F | 240 |  | L70 |  | 50W halogen | GU5.3 | studená bílá | 12V AC | 88 | 50.5 |  | 45.5 | ano | 90 | 453182 | 4 | 10 | ne
O | P |  | 929002493702 | 8719514307421 | MASTER LEDspot Value D 7.5-50W MR16 940 60D |  | 7.5 | 660 | 4000 K | 25000 | 5 | F | 250 |  | L70 |  | 50W halogen | GU5.3 | studená bílá | 12V AC | 88 | 50.5 |  | 45.5 | ano | 90 | 453185 | 4 | 10 | ne
O | P |  | 929002494502 | 8719514307049 | CorePro LEDspot ND 2.9-20W MR16 827 36D |  | 2.9 | 230 | 2700 K | 15000 | 2 | F | 85 |  | L70 |  | 20W halogen | GU5.3 | žárovkové světlo | 12V AC | 79 | 51 |  | 46 | ne | 80 | 421456 | 4 | 10 | ne
O | P |  | 929002494602 | 8719514307063 | CorePro LEDspot ND 4.4-35W MR16 827 36D |  | 4.4 | 345 | 2700 K | 15000 | 2 | F | 100 |  | L70 |  | 35W halogen | GU5.3 | žárovkové světlo | 12V AC | 78 | 51 |  | 46 | ne | 80 | 421457 | 4 | 10 | ne
O | P |  | 929002494702 | 8719514307087 | CorePro LEDspot ND 4.4-35W MR16 840 36D |  | 4.4 | 390 | 4000 K | 15000 | 2 | F | 100 |  | L70 |  | 35W halogen | GU5.3 | studená bílá | 12V AC | 88 | 51 |  | 46 | ne | 80 | 421458 | 4 | 10 | ne
O | P |  | 929001904802 | 8718696814710 | CorePro LEDspot ND 7-50W 827 MR16 36D |  | 7 | 621 | 2700 K | 15000 | 2 | F | 185 |  | L70 |  | 50W halogen | GU5.3 | žárovkové světlo | 12V AC | 88 | 51 |  | 45 | ne | 80 | 465221 | 4 | 10 | ne
O | P |  | 929001904902 | 8718696814772 | CorePro LEDspot ND 7-50W 830 MR16 36D |  | 7 | 621 | 3000 K | 15000 | 2 | F | 185 |  | L70 |  | 50W halogen | GU5.3 | teplá bílá | 12V AC | 88 | 51 |  | 45 | ne | 80 | 465222 | 4 | 10 | ne
O | P |  | 929001905002 | 8718696814796 | CorePro LEDspot ND 7-50W 840 MR16 36D |  | 7 | 660 | 4000 K | 15000 | 2 | F | 185 |  | L70 |  | 50W halogen | GU5.3 | studená bílá | 12V AC | 94 | 51 |  | 45 | ne | 80 | 465223 | 4 | 10 | ne
|  |  | 929001210931 | 8727900964653 | PILA LED 35W GU5.3 WW 12V 36D ND |  | 4.5 | 400 | 2700 K | 15000 | 2 | G | 85 |  | L70 |  | 35W - 50W halogen | GU5.3 | žárovkové světlo | 12V AC | 88 | 50 |  | 46 | ne | 80 | 422031 | 4 | 10 | ne
O | P |  | 929003087002 | 8719514359901 | MASTER LEDspotLV 3.5-20W 827 MR11 24D |  | 3.5 | 200 | 2700 K | 40000 | 5 | G | 320 |  | L70 |  | 20W halogen (MR11) | GU4 | žárovkové světlo | 12V AC | 57 | 35.1 |  | 39.5 | ne | 80 | 680249 | 4 | 12 | ne
O | P |  | 929002066402 | 8718699659486 | CorePro LEDspot 2.3-20W 827 MR11 36D |  | 2.3 | 184 | 2700 K | 25000 | 2 | F | 165 |  | L70 |  | 20W halogen (MR11) | GU4 | žárovkové světlo | 12V AC | 80 | 35.5 |  | 39.5 | ne | 80 | 391909 | 4 | 12 | ne
O | P |  | 929003043202 | 8719514333918 | MASTER LED ExpertColor 10.8-50W 927 AR111 9D |  | 10.8 | 600 | 2700 K | 40000 | 5 | G | 650 |  | L70 |  | 50W halogen | G53 | žárovkové světlo | 12V AC | 55 | 111 |  | 61 | ano | 95 | 648245 | 4 | 6 | ne
O | P |  | 929003043302 | 8719514333932 | MASTER LED ExpertColor 10.8-50W 927 AR111 24D |  | 10.8 | 600 | 2700 K | 40000 | 5 | G | 650 |  | L70 |  | 50W halogen | G53 | žárovkové světlo | 12V AC | 55 | 111 |  | 61 | ano | 95 | 648244 | 4 | 6 | ne
O | P |  | 929003043402 | 8719514333956 | MASTER LED ExpertColor 10.8-50W 927 AR111 40D |  | 10.8 | 600 | 2700 K | 40000 | 5 | G | 650 |  | L70 |  | 50W halogen | G53 | žárovkové světlo | 12V AC | 55 | 111 |  | 61 | ano | 95 | 648254 | 4 | 6 | ne
O | P |  | 929003043502 | 8719514333970 | MASTER LED ExpertColor 10.8-50W 930 AR111 9D |  | 10.8 | 620 | 3000 K | 40000 | 5 | G | 650 |  | L70 |  | 50W halogen | G53 | teplá bílá | 12V AC | 57 | 111 |  | 61 | ano | 95 | 648250 | 4 | 6 | ne
O | P |  | 929003043602 | 8719514333994 | MASTER LED ExpertColor 10.8-50W 930 AR111 24D |  | 10.8 | 620 | 3000 K | 40000 | 5 | G | 650 |  | L70 |  | 50W halogen | G53 | teplá bílá | 12V AC | 57 | 111 |  | 61 | ano | 95 | 648247 | 4 | 6 | ne
O | P |  | 929003043702 | 8719514334014 | MASTER LED ExpertColor 10.8-50W 930 AR111 40D |  | 10.8 | 620 | 3000 K | 40000 | 5 | G | 650 |  | L70 |  | 50W halogen | G53 | teplá bílá | 12V AC | 57 | 111 |  | 61 | ano | 95 | 648247 | 4 | 6 | ne
O | P |  | 929003042602 | 8719514333796 | MASTER LED ExpertColor 14.8-75W 927 AR111 24D |  | 14.8 | 875 | 2700 K | 40000 | 5 | G | 700 |  | L70 |  | 75W halogen | G53 | žárovkové světlo | 12V AC | 59 | 111 |  | 61 | ano | 95 | 648255 | 4 | 6 | ne
O | P |  | 929003042702 | 8719514333819 | MASTER LED ExpertColor 14.8-75W 927 AR111 45D |  | 14.8 | 875 | 2700 K | 40000 | 5 | G | 700 |  | L70 |  | 75W halogen | G53 | žárovkové světlo | 12V AC | 59 | 111 |  | 61 | ano | 95 | 648259 | 4 | 6 | ne
O | P |  | 929003042802 | 8719514333833 | MASTER LED ExpertColor 14.8-75W 930 AR111 24D |  | 14.8 | 875 | 3000 K | 40000 | 5 | G | 700 |  | L70 |  | 75W halogen | G53 | teplá bílá | 12V AC | 59 | 111 |  | 61 | ano | 95 | 648257 | 4 | 6 | ne
O | P |  | 929003042902 | 8719514333857 | MASTER LED ExpertColor 14.8-75W 930 AR111 45D |  | 14.8 | 875 | 3000 K | 40000 | 5 | G | 700 |  | L70 |  | 75W halogen | G53 | teplá bílá | 12V AC | 59 | 111 |  | 61 | ano | 95 | 648246 | 4 | 6 | ne
O | P |  | 929003043002 | 8719514333871 | MASTER LED ExpertColor 14.8-75W 940 AR111 24D |  | 14.8 | 950 | 4000 K | 40000 | 5 | G | 700 |  | L70 |  | 75W halogen | G53 | studená bílá | 12V AC | 64 | 111 |  | 61 | ano | 95 | 648253 | 4 | 6 | ne
O | P |  | 929003043102 | 8719514333895 | MASTER LED ExpertColor 14.8-75W 940 AR111 45D |  | 14.8 | 950 | 4000 K | 40000 | 5 | G | 700 |  | L70 |  | 75W halogen | G53 | studená bílá | 12V AC | 64 | 111 |  | 61 | ano | 95 | 648243 | 4 | 6 | ne
O | P |  | 929003478602 | 8719514429659 | MASTER LED ExpertColor 20-100W 927 AR111 24D |  | 20 | 1270 | 2700 K | 40000 | 5 | G | 850 |  | L70 |  | 100W halogen | G53 | žárovkové světlo | 12V AC | 63 | 111 |  | 62 | ano | 95 | 1122531 | 4 | 6 | ne
O | P |  | 929003478902 | 8719514429673 | MASTER LED ExpertColor 20-100W 927 AR111 45D |  | 20 | 1270 | 2700 K | 40000 | 5 | G | 850 |  | L70 |  | 100W halogen | G53 | žárovkové světlo | 12V AC | 63 | 111 |  | 62 | ano | 95 | 1122530 | 4 | 6 | ne
O | P |  | 929003478702 | 8719514429697 | MASTER LED ExpertColor 20-100W 930 AR111 24D |  | 20 | 1270 | 3000 K | 40000 | 5 | G | 850 |  | L70 |  | 100W halogen | G53 | teplá bílá | 12V AC | 63 | 111 |  | 62 | ano | 95 | 1122533 | 4 | 6 | ne
O | P |  | 929003479002 | 8719514429710 | MASTER LED ExpertColor 20-100W 930 AR111 45D |  | 20 | 1270 | 3000 K | 40000 | 5 | G | 850 |  | L70 |  | 100W halogen | G53 | teplá bílá | 12V AC | 63 | 111 |  | 62 | ano | 95 | 1122532 | 4 | 6 | ne
O | P |  | 929003478802 | 8719514429734 | MASTER LED ExpertColor 20-100W 940 AR111 24D |  | 20 | 1270 | 4000 K | 40000 | 5 | G | 850 |  | L70 |  | 100W halogen | G53 | studená bílá | 12V AC | 63 | 111 |  | 62 | ano | 95 | 1122534 | 4 | 6 | ne
O | P |  | 929003479102 | 8719514429758 | MASTER LED ExpertColor 20-100W 940 AR111 45D |  | 20 | 1270 | 4000 K | 40000 | 5 | G | 850 |  | L70 |  | 100W halogen | G53 | studená bílá | 12V AC | 63 | 111 |  | 62 | ano | 95 | 1122529 | 4 | 6 | ne
O | P |  | 929002965002 | 8719514305380 | CorePro LEDspot 7-50W 830 AR111 40D |  | 7 | 550 | 3000 K | 15000 | 2 | F | 350 |  | L70 |  | 50W halogen | G53 | teplá bílá | 12V AC | 78 | 110.7 |  | 55 | ne | 80 | 491865 | 4 | 6 | ne
O | P |  | 929003778902 | 8720169300439 | CorePro LEDcapsule LV 1-10W G4 micro 827 |  | 1 | 100 | 2700 K | 15000 | 2 | F | 105 |  | L70 |  | 10W halogen | G4 | žárovkové světlo | 12V AC | 100 | 10 |  | 30 | ne | 80 | 1879165 | 4 | 12 | ne
O | P |  | 929003779002 | 8720169300477 | CorePro LEDcapsuleLV 1.7-20W G4 micro 827 |  | 1.7 | 200 | 2700 K | 15000 | 2 | F | 135 |  | L70 |  | 20W halogen | G4 | žárovkové světlo | 12V AC | 117 | 9.5 |  | 37.5 | ne | 80 | 1879160 | 4 | 12 | ne
O | P |  | 929003779102 | 8720169300514 | CorePro LEDcapsuleLV 2.4-28W G4 micro 827 |  | 2.4 | 300 | 2700 K | 15000 | 2 | E | 160 |  | L70 |  | 28W halogen | G4 | žárovkové světlo | 12V AC | 125 | 12 |  | 38 | ne | 80 | 1879161 | 4 | 12 | ne
O | P |  | 929003779202 | 8720169300552 | CorePro LEDcapsuleLV 2.1-20W G4 827 D |  | 2.1 | 210 | 2700 K | 15000 | 2 | F | 175 |  | L70 |  | 20W halogen | G4 | žárovkové světlo | 12V AC | 100 | 15 |  | 40 | ano | 80 | 1879162 | 4 | 12 | ne
O | P |  | 929002389702 | 8718699767792 | CorePro LEDcapsuleLV 1.8-20W GY6.35 827 |  | 1.8 | 205 | 2700 K | 15000 | 2 | F | 160 |  | L70 |  | 20W halogen | GY6.35 | žárovkové světlo | 12V AC | 113 | 15 |  | 35 | ne | 80 | 374877 | 4 | 12 | ne
O | P |  | 929003609002 | 8720169171022 | CorePro LEDcapsuleLV 4.2-40W GY6.35 827D |  | 4.2 | 470 | 2700 K | 15000 | 2 | F | 230 |  | L70 |  | 35W - 40W halogen | GY6.35 | žárovkové světlo | 12V AC | 111 | 18 |  | 50 | ano | 80 | 1403030 | 4 | 12 | ne
O | P |  | 929003790502 | 8720169301818 | CorePro LEDcapsule 1.9-25W ND G9 827 |  | 1.9 | 220 | 2700 K | 15000 | 2 | E | 145 |  | L70 |  | 20W - 25W halogen | G9 | žárovkové světlo | 220-240 | 115 | 14 |  | 43 | ne | 80 | 1932582 | 4 | 12 | ne
O | P |  | 929003790602 | 8720169301832 | CorePro LEDcapsule 1.9-25W ND G9 830 |  | 1.9 | 220 | 3000 K | 15000 | 2 | E | 145 |  | L70 |  | 20W - 25W halogen | G9 | teplá bílá | 220-240 | 115 | 14 |  | 43 | ne | 80 | 1932587 | 4 | 12 | ne
O | P |  | 929003791102 | 8720169301757 | CorePro LEDcapsuleMV 2.7-25W G9 827 D |  | 2.7 | 300 | 2700 K | 15000 | 2 | E | 195 |  | L70 |  | 25W - 30W halogen | G9 | žárovkové světlo | 220-240 | 111 | 16 |  | 52 | ano | 80 | 1932588 | 4 | 12 | ne
O | P |  | 929003790802 | 8720169301856 | CorePro LEDcapsule 3.7-40W ND G9 827 |  | 3.7 | 470 | 2700 K | 15000 | 2 | E | 180 |  | L70 |  | 40W halogen | G9 | žárovkové světlo | 220-240 | 127 | 16 |  | 52 | ne | 80 | 1932584 | 4 | 12 | ne
O | P |  | 929003790902 | 8720169301870 | CorePro LEDcapsule 3.7-40W ND G9 830 |  | 3.7 | 470 | 3000 K | 15000 | 2 | E | 180 |  | L70 |  | 40W halogen | G9 | teplá bílá | 220-240 | 127 | 14 |  | 43 | ne | 80 | 1932581 | 4 | 12 | ne
O | P |  | 929003791202 | 8720169301771 | CorePro LEDcapsuleMV 4-40W G9 827 D |  | 4 | 480 | 2700 K | 15000 | 2 | E | 220 |  | L70 |  | 40W halogen | G9 | žárovkové světlo | 220-240 | 120 | 19 |  | 60 | ano | 80 | 1932585 | 4 | 12 | ne
O | P |  | 929002055102 | 8718699657802 | CorePro LEDcapsule ND 4.8-60W G9 827 |  | 4.8 | 570 | 2700 K | 15000 | 2 | E | 320 |  | L70 |  | 50W - 60W halogen | G9 | žárovkové světlo | 220-240 | 118 | 19 |  | 60 | ne | 80 | 397599 | 4 | 12 | ne
O | P |  | 929002059802 | 8718699658182 | CorePro LEDcapsule ND 4.8-60W G9 830 |  | 4.8 | 570 | 3000 K | 15000 | 2 | E | 320 |  | L70 |  | 50W - 60W halogen | G9 | teplá bílá | 220-240 | 118 | 19 |  | 60 | ne | 80 | 397600 | 4 | 12 | ne
O | P |  | 929001264503 | 8718699773717 | LED 500lm GX53 WW ND |  | 5.5 | 500 | 2700 K | 15000 | 2 | F | 175 |  | L70 |  | 50W halogen / 11W CFL | GX53 | žárovkové světlo | 220-240 | 90 | 75 |  | 26 | ne | 80 | 391874 | 4 | 4 | ne
O | P |  | 929003791302 | 8720169301931 | CorePro LEDlinear ND 7-60W R7S 78mm 830 |  | 7 | 950 | 3000 K | 15000 | 2 | D | 340 |  | L70 |  | 60W - 75W halogen | R7S | teplá bílá | 220-240 | 135 | 28 |  | 78 | ne | 80 | 1932586 | 4 | 10 | ne
O | P |  | 929003791402 | 8720169301955 | CorePro LEDlinear ND 7-60W R7S 78mm 840 |  | 7 | 1000 | 4000 K | 15000 | 2 | D | 340 |  | L70 |  | 60W - 75W halogen | R7S | studená bílá | 220-240 | 142 | 28 |  | 78 | ne | 80 | 1932589 | 4 | 10 | ne
O | P |  | 929003791502 | 8720169301993 | CorePro LEDlinearND 11.5-100W R7S 78mm 830 |  | 11.5 | 1521 | 3000 K | 15000 | 2 | E | 450 |  | L70 |  | 100W halogen | R7S | teplá bílá | 220-240 | 132 | 28 |  | 78 | ne | 80 | 1880096 | 4 | 10 | ne
O | P |  | 929002495002 | 8719514303973 | CorePro R7S 118mm 7.2-60W 830 |  | 7.2 | 810 | 3000 K | 15000 | 2 | E | 350 |  | L70 |  | 60W halogen | R7S | teplá bílá | 220-240 | 112 | 15 |  | 118 | ne | 80 | 624213 | 4 | 10 | ne
O | P |  | 929002495102 | 8719514303997 | CorePro R7S 118mm 7.2-60W 840 |  | 7.2 | 850 | 4000 K | 15000 | 2 | E | 350 |  | L70 |  | 60W halogen | R7S | studená bílá | 220-240 | 118 | 15 |  | 118 | ne | 80 | 624211 | 4 | 10 | ne
O | P |  | 929001243702 | 8718696578797 | CorePro R7S 118mm 14-100W 830 D |  | 14 | 1600 | 3000 K | 15000 | 2 | E | 490 |  | L70 |  | 100W halogen | R7S | teplá bílá | 220-240 | 114 | 29 |  | 118 | ano | 80 | 465216 | 4 | 10 | ne
O | P |  | 929001243802 | 8718696578810 | CorePro R7S 118mm 14-100W 840 D |  | 14 | 1800 | 4000 K | 15000 | 2 | E | 490 |  | L70 |  | 100W halogen | R7S | studená bílá | 220-240 | 128 | 29 |  | 118 | ano | 80 | 465217 | 4 | 10 | ne
O | P |  | 929001353602 | 8718696714003 | CorePro LEDlinear D 14-120W R7S 118mm 830 |  | 14 | 2000 | 3000 K | 15000 | 2 | D | 550 |  | L70 |  | 120W halogen | R7S | teplá bílá | 220-240 | 142 | 29 |  | 118 | ano | 80 | 397582 | 4 | 10 | ne
O | P |  | 929001353702 | 8718696714065 | CorePro LEDlinear D 14-120W R7S 118mm 840 |  | 14 | 2000 | 4000 K | 15000 | 2 | D | 550 |  | L70 |  | 120W halogen | R7S | studená bílá | 220-240 | 142 | 29 |  | 118 | ano | 80 | 397583 | 4 | 10 | ne
O | P |  | 929002016602 | 8718699646738 | CorePro LEDlinearD 17.5-150W R7S 118 830 |  | 17.5 | 2460 | 3000 K | 15000 | 2 | D | 820 |  | L70 |  | 150W halogen | R7S | teplá bílá | 220-240 | 140 | 42 |  | 118 | ano | 80 | 397597 | 4 | 10 | ne
O | P |  | 929002016702 | 8718699646752 | CorePro LEDlinearD 17.5-150W R7S 118 840 |  | 17.5 | 2460 | 4000 K | 15000 | 2 | D | 820 |  | L70 |  | 150W halogen | R7S | studená bílá | 220-240 | 140 | 42 |  | 118 | ano | 80 | 397598 | 4 | 10 | ne
O | P |  | 929002444201 | 8719514263567 | LED 2.2W 300mm S14S WW ND |  | 2.2 | 250 | 2700 K | 30000 | 2 | E | 260 |  | L70 |  | 35W Philinea | S14S | žárovkové světlo | 220-240 | 113 | 30 |  | 300 | ne | 80 | 387349 | 4 | 4 | ne
O | P |  | 929002444301 | 8719514263581 | LED 3.5W 500mm S14S WW ND |  | 3.5 | 375 | 2700 K | 30000 | 2 | F | 290 |  | L70 |  | 60W Philinea | S14S | žárovkové světlo | 220-240 | 107 | 30 |  | 500 | ne | 80 | 387350 | 4 | 4 | ne
O | P |  | 929002444101 | 8719514263642 | LED 3.5W 500mm S14D WW ND |  | 3.5 | 375 | 2700 K | 30000 | 2 | F | 300 |  | L70 |  | 60W Philinea | S14D | žárovkové světlo | 220-240 | 107 | 30 |  | 500 | ne | 80 | 387348 | 4 | 4 | ne
O |  |  | 925723817102 | 8718699613235 | Caps OV 22.0W G4 12V 1CT/50 |  | 22 |  |  | 2000 | 0.5 | G | 100 |  |  |  |  | G4 |  | 12 |  | 10 |  | 33 | ano | 100 | 423259 | 0.3 | 50 | ne
O |  |  | 925723944202 | 8718699613211 | Caps OV 26.0W G9 230V 1CT/20 |  | 26 |  |  | 2000 | 0.5 | G | 105 |  |  |  |  | G9 |  | 220-240 |  | 15 |  | 45 | ano | 100 | 423260 | 0.3 | 20 | ne
O | P |  | 924196244441 | 8711500036599 | App 15.4W E14 230-240V T22 CL OV 1CT/10F |  | 15.4 |  |  | 1000 | 0.25 | G | 62 |  |  |  |  | E14 |  | 220-240 |  | 22 |  | 49 | ano | 100 | 423229 | 4 | 10 | ne
O | P |  | 924198244441 | 8711500038715 | App 26.0W E14 230-240V T25 CL OV 1CT/10F |  | 26 |  |  | 1000 | 0.25 | G | 62 |  |  |  |  | E14 |  | 220-240 |  | 25 |  | 57 | ano | 100 | 423232 | 4 | 10 | ne
|  |  | 924103544403 | 8719514432802 | App 40.0W E14 230-240V T29 OV 1PF/10 |  | 40 |  |  | 1000 | 0.25 | G | 72 |  |  |  |  | E14 |  | 220-240 |  | 29 |  | 58 | ano | 100 | 980880 | 0.3 | 10 | ne
O | P |  | 924151144441 | 8711500250087 | Deco 7.0W E14 230-240V T17 CL 1CT/10X10F |  | 7 |  |  | 1000 | 0.25 | E | 62 |  |  |  |  | E14 |  | 220-240 |  | 17 |  | 54 | ano | 100 |  | 0.3 | 10 | ne
O | P |  | 923211843801 | 8711500575203 | BR125 IR 150W E27 230-250V Red |  | 150 |  |  | 5000 | 0.25 |  | 259 |  |  |  |  | E27 | červená | 220-240 |  | 125 |  | 180 | ano |  |  | 4 | 10 | ne
O | P |  | 923211943801 | 8711500575227 | BR125 IR 150W E27 230-250V CL |  | 150 |  |  | 5000 | 0.25 |  | 242 |  |  |  |  | E27 | čirá | 220-240 |  | 125 |  | 180 | ano |  |  | 4 | 10 | ne
O | P |  | 923212043801 | 8711500575210 | BR125 IR 250W E27 230-250V Red |  | 250 |  |  | 5000 | 0.25 |  | 300 |  |  |  |  | E27 | červená | 220-240 |  | 125 |  | 180 | ano |  |  | 4 | 10 | ne
O | P |  | 923212143801 | 8711500575234 | BR125 IR 250W E27 230-250V CL |  | 250 |  |  | 5000 | 0.25 |  | 259 |  |  |  |  | E27 | čirá | 220-240 |  | 125 |  | 180 | ano |  |  | 4 | 10 | ne
O | P |  | 923801144209 | 8711500600523 | PAR38 IR 100W E27 230V Red |  | 100 |  |  | 5000 | 0.25 |  | 360 |  |  |  |  | E27 | červená | 220-240 |  | 121 |  | 135 | ano |  |  | 4 | 12 | ne
O | P |  | 923801244209 | 8711500115782 | PAR38 IR 100W E27 230V CL |  | 100 |  |  | 5000 | 0.25 |  | 335 |  |  |  |  | E27 | čirá | 220-240 |  | 121 |  | 135 | ano |  |  | 4 | 12 | ne
O | P |  | 923806644210 | 8711500128874 | PAR38 IR 150W E27 230V Red |  | 150 |  |  | 300 | 0.25 |  | 570 |  |  |  |  | E27 | červená | 220-240 |  | 121 |  | 136 | ano |  |  | 4 | 12 | ne
O | P |  | 923801444210 | 8711500600530 | PAR38 IR 175W E27 230V Red |  | 175 |  |  | 5000 | 0.25 |  | 350 |  |  |  |  | E27 | červená | 220-240 |  | 121 |  | 135 | ano |  |  | 4 | 12 | ne
O | P |  | 923801344209 | 8711500115799 | PAR38 IR 175W E27 230V CL |  | 175 |  |  | 5000 | 0.25 |  | 350 |  |  |  |  | E27 | čirá | 220-240 |  | 121 |  | 135 | ano |  |  | 4 | 12 | ne
O | P |  | 923223543807 | 8711500126597 | R125 IR 375W E27 230-250V CL |  | 375 |  |  | 5000 | 0.25 |  | 470 |  |  |  |  | E27 | čirá tvrz. | 220-240 |  | 125 |  | 182 | ano |  |  | 4 | 10 | ne
O | P |  | 928000010803 | 8711500951014 | TL 4W BLB |  | 4 |  |  | 10000 | 1 |  | 325 |  |  |  |  | G5 | černé sklo | 29 |  | 15 |  | 134 | ne |  |  | 5 | 25 | ne
O | P |  | 928000510803 | 8711500950987 | TL 6W BLB |  | 6 |  |  | 10000 | 1 |  | 315 |  |  |  |  | G5 | černé sklo | 42 |  | 15 |  | 211 | ne |  |  | 5 | 25 | ne
O | P |  | 928048010805 | 8711500951113 | TL-D 18W BLB |  | 18 |  |  | 10000 | 1 |  | 520 |  |  |  |  | G13 | černé sklo | 59 |  | 26 |  | 588 | ne |  |  | 5 | 25 | ne
O | P |  | 928048510805 | 8711500951151 | TL-D 36W BLB |  | 36 |  |  | 10000 | 1 |  | 790 |  |  |  |  | G13 | černé sklo | 103 |  | 26 |  | 1198 | ne |  |  | 5 | 25 | ne
O | P |  | 927901710807 | 8711500950901 | PL-S 9W BLB/2P |  | 9 |  |  | 6000 | 1 |  | 600 |  |  |  |  | G23 | černé sklo | 60 |  | 27 |  | 128 | ne |  |  | 5 | 10 | ne
O | P |  | 928048002043 | 8711500706218 | MASTER TL-D Food 18W/79 |  | 18 | 740 |  | 15000 | 1 | není | 465 | [5 empty] | Shoplight | 59 | 41 | 26 |  | 590 | ano | 74 |  | 5 | 25 | ne
O | P |  | 928025402043 | 8711500706249 | MASTER TL-D Food 30W/79 |  | 30 | 1300 |  | 15000 | 1 | není | 465 | [5 empty] | Shoplight /spec. délka | 98 | 43 | 26 |  | 895 | ano | 74 |  | 5 | 25 | ne
O | P |  | 928049002043 | 8711500706232 | MASTER TL-D Food 58W/79 |  | 58 | 2800 |  | 15000 | 1 | není | 600 | [5 empty] | Shoplight | 111 | 48 | 26 |  | 1500 | ano | 74 |  | 5 | 25 | ne
O | P |  | 928048001505 | 8711500726841 | MASTER TL-D 18W/ 15 |  | 18 | 25 |  | 15000 | 1 | není | 490 | [5 empty] | červená | 59 |  | 26 |  | 590 | ano |  |  | 5 | 25 | ne
O | P |  | 928048001605 | 8711500726872 | MASTER TL-D 18W/ 16 |  | 18 | 700 |  | 15000 | 1 | není | 410 | [5 empty] | žlutá | 59 | 38 | 26 |  | 590 | ano |  |  | 5 | 25 | ne
O | P |  | 928048001705 | 8711500642981 | MASTER TL-D 18W/ 17 |  | 18 | 1800 |  | 15000 | 1 | není | 375 | [5 empty] | zelená | 59 | 100 | 26 |  | 590 | ano |  |  | 5 | 25 | ne
O | P |  | 928048001805 | 8711500726902 | MASTER TL-D 18W/ 18 |  | 18 | 400 |  | 15000 | 1 | není | 395 | [5 empty] | modrá | 59 | 22 | 26 |  | 590 | ano |  |  | 5 | 25 | ne
O | P |  | 928048501505 | 8711500727480 | MASTER TL-D 36W/ 15 |  | 36 | 55 |  | 15000 | 1 | není | 660 | [5 empty] | červená | 103 |  | 26 |  | 1200 | ano |  |  | 5 | 25 | ne
O | P |  | 928048501605 | 8711500727510 | MASTER TL-D 36W/ 16 |  | 36 | 1580 |  | 15000 | 1 | není | 495 | [5 empty] | žlutá | 103 | 43 | 26 |  | 1200 | ano |  |  | 5 | 25 | ne
O | P |  | 928048501705 | 8711500643001 | MASTER TL-D 36W/ 17 |  | 36 | 4300 |  | 15000 | 1 | není | 380 | [5 empty] | zelená | 103 | 119 | 26 |  | 1200 | ano |  |  | 5 | 25 | ne
O | P |  | 928048501805 | 8711500727541 | MASTER TL-D 36W/ 18 |  | 36 | 960 |  | 15000 | 1 | není | 410 | [5 empty] | modrá | 103 | 26 | 26 |  | 1200 | ano |  |  | 5 | 25 | ne
O | P |  | 928049001505 | 8711500954459 | MASTER TL-D 58W/ 15 |  | 58 | 75 |  | 15000 | 1 | není | 750 | [5 empty] | červená | 111 |  | 26 |  | 1500 | ano |  |  | 5 | 25 | ne
O | P |  | 928049001605 | 8711500954473 | MASTER TL-D 58W/ 16 |  | 58 | 2250 |  | 15000 | 1 | není | 480 | [5 empty] | žlutá | 111 | 38 | 26 |  | 1500 | ano |  |  | 5 | 25 | ne
O | P |  | 928049001705 | 8711500954497 | MASTER TL-D 58W/ 17 |  | 58 | 6750 |  | 15000 | 1 | není | 465 | [5 empty] | zelená | 111 | 116 | 26 |  | 1500 | ano |  |  | 5 | 25 | ne
O | P |  | 928049001805 | 8711500954510 | MASTER TL-D 58W/ 18 |  | 58 | 1600 |  | 15000 | 1 | není | 505 | [5 empty] | modrá | 111 | 27 | 26 |  | 1500 | ano |  |  | 5 | 25 | ne
O | P |  | 927927684018 | 8711500952271 | MASTER TL5 HO Secura 49W/840 |  | 48 | 4250 |  | 24000 | 1 | G | 1015 | [5 empty] | studená bílá | 195 | 88 | 17 |  | 1449 | ano | 80 | 423550 | 5 | 40 | ne
O | P |  | 927929684018 | 8711500952356 | MASTER TL5 HO Secura 80W/840 |  | 80 | 6550 |  | 24000 | 1 | G | 1015 | [5 empty] | studená bílá | 152 | 81 | 17 |  | 1449 | ano | 80 | 423573 | 5 | 40 | ne
O | P |  | 927923083014 | 8711500558749 | MASTER TL-D Super 80 1m 36W/830 SLV/25 |  | 36 | 3070 |  | 20000 | 1 | G | 210 |  | L90 |  |  |  | teplá bílá | 80 | 85 | 26 |  | 970 | ano | 82 | 423417 | 5 | 25 | ne
O | P |  | 927923084014 | 8711500558770 | MASTER TL-D Super 80 1m 36W/840 SLV/25 |  | 36 | 3100 |  | 20000 | 1 | G | 210 |  | L90 |  |  |  | studená bílá | 80 | 86 | 26 |  | 970 | ano | 80 | 423418 | 5 | 25 | ne
O | P |  | 928000003340 | 8711500615688 | TL Mini 4W/ 33-640 |  | 4 | 130 |  | 10000 | 1 | G | 150 | [5 empty] | studená bílá | 29 | 32 | 16 |  | 150 | ano | 58 | 423486 | 5 | 25 | ne
O | P |  | 928000503340 | 8711500715838 | TL Mini 6W / 33-640 |  | 6 | 260 |  | 10000 | 1 | G | 150 | [5 empty] | studená bílá | 42 | 43 | 16 |  | 212 | ano | 59 | 423488 | 5 | 25 | ne
O | P |  | 928001003318 | 8711500704733 | TL Mini 8W / 33-640 |  | 8 | 380 |  | 10000 | 1 | G | 165 | [5 empty] | studená bílá | 56 | 47 | 16 |  | 288 | ano | 59 | 423491 | 5 | 25 | ne
O | P |  | 928001503340 | 8711500704757 | TL Mini 13W / 33-640 |  | 13 | 835 |  | 8000 | 1 | G | 170 | [5 empty] | studená bílá | 90 | 64 | 16 |  | 517 | ano | 59 | 423498 | 5 | 25 | ne
O | P |  | 928026284070 | 8727900840506 | MASTER TL-E Circular Super 80 22W/840 1CT |  | 22 | 1285 |  | 9000 | 1 | G | 242 | [5 empty] | studená bílá | 62 | 58 | 203.2 |  | 27.1 | ano | 80 | 423506 | 5 | 12 | ne
O | P |  | 928026384070 | 8711500559685 | MASTER TL-E Circular Super 80 32W/840 1CT |  | 32 | 2375 |  | 9000 | 1 | G | 253 | [5 empty] | studená bílá | 81 | 74 | 299 |  | 26.2 | ano | 80 | 423509 | 5 | 12 | ne
O | P |  | 928027483070 | 8711500284761 | MASTER TL-E Circular Super 80 40W/830 1CT |  | 40 | 3200 |  | 9000 | 1 | G | 263 | [5 empty] | teplá bílá | 110 | 80 | 393 |  | 26.2 | ano | 80 | 423511 | 5 | 12 | ne
O | P |  | 928027484070 | 8711500284747 | MASTER TL-E Circular Super 80 40W/840 1CT |  | 40 | 3200 |  | 9000 | 1 | G | 263 | [5 empty] | studená bílá | 110 | 80 | 393 |  | 26.2 | ano | 80 | 423512 | 5 | 12 | ne
O | P |  | 928037703332 | 8711500261359 | TL-X XL 20W/33-640 SLV/25 |  | 20 | 940 |  | 26000 | 1 | G | 1122 | [5 empty] | studená bílá | 58 | 47 | 41 |  | 590 | ano | 60 | 423514 | 5 | 25 | ne
O | P |  | 928037903332 | 8711500261373 | TL-X XL 40W/33-640 SLV/25 |  | 39 | 2300 |  | 26000 | 1 | G | 1122 | [5 empty] | studená bílá | 103 | 58 | 41 |  | 1200 | ano | 60 | 423515 | 5 | 25 | ne
O | P |  | 928392220230 | 8711500697691 | S10 4-65W SIN 230V WH EUR/12X25CT |  |  |  |  | 10000 | 1 |  | 20 | [6 empty] | 220-240 | [7 empty] | 0.5 | 25 | ne
O | P |  | 928390720230 | 8711500697509 | S2 4-22W SER 230V WH EUR/12X25CT |  |  |  |  | 10000 | 1 |  | 20 | [6 empty] | 220-240 | [7 empty] | 0.5 | 25 | ne
O | P |  | 926000192703 | 8711500764973 | S10E 18-75W SIN 230V BL/20X25CT |  | 18-75 |  |  | 10000 | 1 |  | 345 | [6 empty] | 220-240 | [7 empty] | 0.5 | 25 | ne
O | P |  | 927906583014 | 8711500950338 | MASTER PL-C Xtra 18W/830/4P 1CT/5X10BOX |  | 18 | 1200 |  | 34000 | 3 | G | 340 |  | L75 |  |  | G 24 q-2 | teplá bílá | 96 | 66 | 27.1 |  | 142.9 | ano | 82 | 423294 | 5 | 10 | ne
O | P |  | 927922186523 | 8711500264725 | MASTER TL-D Eco 51W/865 |  | 51 | 3925 |  | 20000 | 1 | G | 280 |  | L90 |  |  |  | studené denní světlo | 96 | 76 | 26 |  | 1500 | ano | 82 | 423404 | 5 | 25 | ne
|  |  | 927923383062 | 8727900015669 | LF80 58W/830 |  | 58 | 5220 |  | 18000 | 1 | G | 76 | [5 empty] | teplá bílá | 111 | 90 | 28 |  | 1500 | ano |  | 423428 | 5 | 25 | ne
O | P |  | 927923583014 | 8711500558800 | MASTER TL-D Super 80 38W/830 SLV/25 |  | 38 | 3300 |  | 20000 | 1 | G | 210 | [5 empty] | teplá bílá | 104 | 86 | 26 |  | 1047 | ano | 82 | 423432 | 5 | 25 | ne
O | P |  | 928150008835 | 8711500204264 | MASTER SON PIA Plus 70W/220 I E27 * |  | 70 | 5750 | 1 900 K | 30000 | 1 | G | 390 |  | L85 |  |  | E27 | extra teplá | 92 | 82 | 70 |  | 152 | ano |  | 473371 | 5 | 24 | ne
O | P |  | 928151608827 | 8711500182258 | MASTER SON PIA Plus 100W/220 E40 |  | 100 | 9600 | 2 000 K | 36000 | 1 | F | 520 |  | L85 |  |  | E40 | extra teplá | 100 | 96 | 75 |  | 185 | ano |  | 473388 | 5 | 12 | ne
O | P |  | 928151409827 | 8711500182289 | MASTER SON PIA Plus 150W/220 E40 |  | 150 | 16600 | 2 000 K | 36000 | 1 | F | 570 |  | L92 |  |  | E40 | extra teplá | 100 | 110 | 90 |  | 226 | ano |  | 473387 | 5 | 12 | ne
O | P |  | 928153309830 | 8711500193445 | MASTER SON PIA Plus 250W/220 E40 |  | 250 | 30000 | 2 000 K | 36000 | 1 | E | 650 |  | L92 |  |  | E40 | extra teplá | 96 | 120 | 90 |  | 226 | ano |  | 473393 | 5 | 12 | ne
O | P |  | 928153409830 | 8711500193452 | MASTER SON PIA Plus 400W/220 E40 |  | 400 | 55600 | 2 000 K | 36000 | 1 | E | 750 |  | L85 |  |  | E40 | extra teplá | 105 | 139 | 120 |  | 290 | ano |  | 473394 | 5 | 12 | ne
O | P |  | 928150719835 | 8727900928174 | MASTER SON APIA Xtra Plus 70W E27 |  | 70 | 6600 | 1 900 K | 40000 | 2 | G | 590 |  | L80 |  |  | E27 | extra teplá | 92 | 94 | 71 |  | 156 | ano |  | 473380 | 5 | 24 | ne
O | P |  | 928150819827 | 8727900927436 | MASTER SON APIA Plus Xtra 100W E40 |  | 100 | 10000 | 2 000 K | 40000 | 2 | F | 695 |  | L85 |  |  | E40 | extra teplá | 97 | 100 | 215 |  | 76 | ano |  | 473382 | 5 | 12 | ne
O | P |  | 928150919827 | 8727900927450 | MASTER SON APIA Xtra Plus 150W E40 |  | 150 | 17600 | 1 950 K | 45000 | 2 | F | 780 |  | L92 |  |  | E40 | extra teplá | 97 | 117 | 91 |  | 227 | ano |  | 473384 | 5 | 12 | ne
O | P |  | 928150108828 | 8711500181862 | SON 70W/220 I E27 |  | 70 | 5600 | 2 000 K | 28000 | 1 | G | 315 |  | L76 |  |  | E27 | extra teplá | 90 | 80 | 71 |  | 155 | ano |  | 473373 | 5 | 24 | ne
O | P |  | 928486700091 | 8711500210241 | SON 70W E E27 CO |  | 72.5 | 5800 | 1 900 K | 28000 | 1 | G | 315 |  | L79 |  |  | E27 | extra teplá | 95 | 80 | 71 |  | 156 | ano |  | 473291 | 5 | 24 | ne
O | P |  | 928151900028 | 8711500192653 | MASTER SON-T PIA Plus 50W E27 |  | 50 | 4500 | 2 000 K | 30000 | 1 | G | 360 |  | L85 |  |  | E27 | extra teplá | 91 | 90 | 32 |  | 155 | ano |  | 473390 | 5 | 12 | ne
O | P |  | 928152700028 | 8711500192660 | MASTER SON-T PIA Plus 70W E27 |  | 70 | 6600 | 2 000 K | 30000 | 1 | G | 360 |  | L79 |  |  | E27 | extra teplá | 92 | 94 | 32 |  | 155 | ano |  | 473391 | 5 | 12 | ne
O | P |  | 928151709230 | 8711500192301 | MASTER SON-T PIA Plus 100W E40 |  | 100 | 10600 | 2 000 K | 36000 | 1 | F | 410 |  | L85 |  |  | E40 | extra teplá | 100 | 106 | 46 |  | 210 | ano |  | 473389 | 5 | 12 | ne
O | P |  | 928150909230 | 8711500192295 | MASTER SON-T PIA Plus 150W E40 |  | 150 | 17800 | 2 000 K | 36000 | 1 | F | 470 |  | L92 |  |  | E40 | extra teplá | 104 | 118 | 46 |  | 210 | ano |  | 473383 | 5 | 12 | ne
O | P |  | 928144709230 | 8711500179876 | MASTER SON-T PIA Plus 250W E40 |  | 250 | 33000 | 2 000 K | 36000 | 1 | E | 510 |  | L92 |  |  | E40 | extra teplá | 109 | 132 | 46 |  | 256 | ano |  | 473367 | 5 | 12 | ne
O | P |  | 928144809227 | 8711500179883 | MASTER SON-T PIA Plus 400W E40 |  | 400 | 55900 | 2 000 K | 36000 | 1 | E | 580 |  | L84 |  |  | E40 | extra teplá | 105 | 139 | 46 |  | 282 | ano |  | 473369 | 5 | 12 | ne
O | P |  | 928158409227 | 8711500197429 | MASTER SON-T PIA Plus 600W E40 |  | 600 | 90000 | 2 000 K | 30000 | 1 | není | 1640 |  | L85 |  |  | E40 | extra teplá | 110 | 150 | 46 |  | 282 | ne |  |  | 5 | 12 | ne
O | P |  | 928150019227 | 8727900933581 | MASTER SON-T APIA Xtra Plus 50W E27 |  | 54 | 4500 | 1 950 K | 38000 | 2 | G | 500 |  |  |  |  | E27 | extra teplá | 86 | 83 | 36 |  | 156 | ano |  | 473372 | 5 | 12 | ne
O | P |  | 928150119227 | 8727900922905 | MASTER SON-T APIA Xtra Plus 70W E27 |  | 70 | 7200 | 1 950 K | 40000 | 2 | F | 500 |  | L84 |  |  | E27 | extra teplá | 92 | 102 | 36 |  | 156 | ano |  | 473374 | 5 | 12 | ne
O | P |  | 928150219230 | 8727900923230 | MASTER SON-T APIA Xtra Plus 100W E40 |  | 100 | 11300 | 1 950 K | 40000 | 2 | F | 590 |  | L84 |  |  | E40 | extra teplá | 108 | 113 | 48 |  | 210 | ano |  | 473375 | 5 | 12 | ne
O | P |  | 928150319230 | 8727900927337 | MASTER SON-T APIA Xtra Plus 150W E40 |  | 150 | 18200 | 1 950 K | 45000 | 2 | F | 655 |  | L92 |  |  | E40 | extra teplá | 98 | 121 | 48 |  | 210 | ano |  | 473376 | 5 | 12 | ne
O | P |  | 928150419230 | 8727900927375 | MASTER SON-T APIA Xtra Plus 250W E40 |  | 250 | 33700 | 1 950 K | 45000 | 2 | E | 755 |  | L92 |  |  | E40 | extra teplá | 99 | 134 | 48 |  | 257 | ano |  | 473377 | 5 | 12 | ne
O | P |  | 928150519227 | 8727900927412 | MASTER SON-T APIA Xtra Plus 400W E40 |  | 400 | 55400 | 1 950 K | 45000 | 2 | E | 845 |  | L92 |  |  | E40 | extra teplá | 98 | 138 | 48 |  | 283 | ano |  | 473378 | 5 | 12 | ne
O | P |  | 928154509228 | 8711500184122 | SON-T 1000W E40 |  | 1000 | 130000 | 2 000 K | 16000 | 1 | není | 2735 |  | L75 |  |  | E40 | extra teplá | 100 | 130 | 65 |  | 389 | ano |  |  | 5 | 4 | ne
O | P |  | 928153809230 | 8711500734020 | MASTER SDW-T 35W/825 PG12-1 |  | 33.3 | 1320 | 2500 K | 15000 | 1 | G | 2140 |  | L81 |  |  | PG12-1 | žárovkové světlo | 98 | 39 | 42 |  | 165 | ne | 81 | 473395 | 5 | 12 | ne
O | P |  | 928153909227 | 8711500734037 | MASTER SDW-T 50W/825 PG12-1 |  | 53 | 2500 | 2 500 K | 15000 | 1 | G | 2140 |  | L81 |  |  | PG12-1 | žárovkové světlo | 90 | 47 | 32 |  | 149 | ne | 82 | 473396 | 5 | 12 | ne
O | P |  | 928159905131 | 8711500203236 | MASTER SDW-TG Mini 50W/825 GX12-1 |  | 50 | 2400 | 2 500 K | 10000 | 1 | G | 2100 |  | L74 |  |  | GX12-1 | žárovkové světlo | 85 | 48 | 20 |  | 103 | ne | 81 | 473250 | 5 | 12 | ne
O | P |  | 928158905131 | 8711500202338 | MASTER SDW-TG Mini 100W/825 GX12-1 |  | 100 | 5300 | 2 500 K | 10000 | 1 | G | 2100 |  | L74 |  |  | GX12-1 | žárovkové světlo | 91 | 53 | 20 |  | 110 | ne | 82 | 473402 | 5 | 12 | ne
O | P |  | 928073005130 | 8711500200785 | MASTER MHN-LA 1000W/842 230V |  | 1000 | 95800 | 4000 K | 4000 | 1 | není | 11300 |  | L65 |  |  | X528/Cable | studená bílá | 125 | 95 | 40 |  | 294 | ne | 70 |  | 5 | 1 | ne
O | P |  | 928072205130 | 8711500200778 | MASTER MHN-LA 1000W/956 230V XWH |  | 1000 | 87000 | 5600 K | 4000 | 1 | není | 11660 |  | L65 |  |  | X528/Cable | denní světlo | 125 | 87 | 40 |  | 294 | ne | 80 |  | 5 | 1 | ne
O | P |  | 928071305130 | 8711500200747 | MASTER MHN-LA 2000W/842 400V |  | 2040 | 214000 | 4000 K | 6000 | 1 | není | 11680 |  | L74 |  |  | X528/Cable | studená bílá | 235 | 104 | 40 |  | 364 | ne | 72 |  | 5 | 1 | ne
O | P |  | 928072505130 | 8711500200730 | MASTER MHN-LA 2000W/956 400V XWH |  | 2040 | 190000 | 5600 K | 6000 | 1 | není | 11680 |  | L74 |  |  | X528/Cable | denní světlo | 225 | 93 | 40 |  | 364 | ne | 82 |  | 5 | 1 | ne
O | P |  | 928078415130 | 8711500200754 | MASTER MHN-SA 1800W/956 (P)SFC 230V |  | 1800 | 155000 | 5600 K | 4000 | 1 | není | 17500 |  | L80 |  |  | (P)SFC | denní světlo | 120 | 86 | 40 |  | 363 | ne | 86 |  | 5 | 1 | ne
O | P |  | 928195105129 | 8718291241836 | MASTER MHN-SA 2000W/956 400V XW HO UNP/1 |  | 2060 | 226000 | 5600 K | 5000 | 1 | není | 13500 |  | L78 |  |  | X830R | denní světlo | 205 | 109 | 40 |  | 333 | ne | 81 |  | 5 | 1 | ne
O | P |  | 928075705130 | 8711500214249 | MASTER MHN-FC 1000W/740 230V XW |  | 1040 | 93000 | 4100 K | 6000 | 1 | není | 11000 |  | L67 |  |  | R7s | studená bílá | 130 | 89 | 33 |  | 406 | ne | 65 |  | 5 | 1 | ne
O | P |  | 928196905130 | 8727900928778 | MASTER MHN-SE 2000W/956 GX22 400V HO UNP |  | 2100 | 227000 | 5600 K | 1500 | 1 | není | 17000 |  | L93 |  |  | GX22 | denní světlo | 210 | 108 | 41 |  | 198 | ne | 84 |  | 5 | 1 | ne
O | P |  | 928196805130 | 8727900928600 | MST MHN-SB 2000W/956 400V K12s-7 WH HO |  | 2000 | 220000 | 5600 K | 4500 | 1 | není | 11700 |  |  |  |  | cable | denní světlo | 205 | 110 | 39 |  | 187 | ne | 81 |  | 5 | 1 | ne
|  |  | 928481600097 | 8718696736531 | MASTER HPI-T Plus 450W/645 |  | 450 | 32000 | 4000 K | 20000 | 1 | F | 770 |  |  |  |  | E40 | studená bílá | 125 | 71 | 46 |  | 285 | ne |  | 473285 | 5 | 12 | ne
O | P |  | 928070419830 | 8718696596647 | MASTERColour CDM-E MW eco 230W/842 E40 |  | 230 | 21000 / 28000 | 4000 K | 20000 | 1 | G | 1550 |  | L76 |  |  | E40 | studená bílá | 119 | 121 | 90 |  | 222 | ne | 89 | 473318 | 5 | 12 | ne
O | P |  | 928070219830 | 8718696595688 | MASTERColour CDM-E MW eco 360W/842 E40 |  | 360 | 34000 / 41000 | 4000 K | 20000 | 1 | G | 1750 |  | L76 |  |  | E40 | studená bílá | 117 | 113 | 90 |  | 222 | ne | 88 | 473316 | 5 | 12 | ne
O | P |  | 928070119230 | 8718696596814 | MASTERColour CDM-T MW eco 230W/842 E40 |  | 230 | 22 000 / 28 000 | 4000 K | 20000 | 1 | F | 1500 |  | L76 |  |  | E40 | studená bílá | 119 | 121 | 46 |  | 250 | ne | 88 | 473314 | 5 | 12 | ne
O | P |  | 928070319230 | 8718696646106 | MASTERColour CDM-T MW eco 360W/842 E40 |  | 360 | 37 000 / 44 000 | 4000 K | 20000 | 1 | F | 1700 |  | L76 |  |  | E40 | studená bílá | 117 | 122 | 46 |  | 250 | ne | 88 | 473317 | 5 | 12 | ne
O | P |  | 928482600096 | 8711500183736 | HPI-T 1000W/543 E40 220V |  | 1000 | 82100 | 4000 K | 12000 | 1 | není | 4600 |  | L75 |  |  | E40 | studená bílá | 130 | 82 | 65 |  | 381 | ne | 57 |  | 5 | 4 | ne
O | P |  | 928074209228 | 8711500202352 | HPI-T 2000W/542 E40 380V |  | 2000 | 200000 | 4000 K | 10000 | 1 | není | 6050 |  | L74 |  |  | E40 | studená bílá | 225 | 100 | 101 |  | 429 | ne | 59 |  | 5 | 4 | ne
O | P |  | 928155008835 | 8718291185635 | MASTER CityWh CDO-ET Plus 50W/828 E27 |  | 50 | 5100 | 3000 K | 16000 | 1 | F | 1080 |  | L75 |  |  | E27 | teplá bílá | 88 | 102 | 71 |  | 156 | ano | 82 | 473401 | 5 | 24 | ne
O | P |  | 928154708835 | 8718291158752 | MASTER CityWh CDO-ET Plus 70W/828 E27 |  | 70 | 7030 | 3000 K | 20000 | 1 | F | 1080 |  | L74 |  |  | E27 | teplá bílá | 90 | 100 | 71 |  | 156 | ano | 84 | 473398 | 5 | 24 | ne
O | P |  | 928154808835 | 8718291158776 | MASTER CityWh CDO-ET Plus 100W/828 E40 |  | 100 | 9400 | 3000 K | 27000 | 1 | F | 1200 |  | L74 |  |  | E40 | teplá bílá | 100 | 94 | 76 |  | 186 | ano | 87 | 473399 | 5 | 12 | ne
O | P |  | 928154908835 | 8718291158813 | MASTER CityWh CDO-ET Plus 150W/828 E40 |  | 150 | 15400 | 3000 K | 27000 | 1 | F | 1300 |  | L74 |  |  | E40 | teplá bílá | 99 | 102 | 91 |  | 227 | ano | 85 | 473400 | 5 | 12 | ne
O | P |  | 928082419235 | 8718291185611 | MASTER CityWh CDO-TT Plus 50W/828 E27 |  | 50 | 5500 | 3000 K | 21000 | 1 | F | 1080 |  | L70 |  |  | E27 | teplá bílá | 88 | 110 | 36 |  | 156 | ano | 84 | 473330 | 5 | 12 | ne
O | P |  | 928082019235 | 8718291120308 | MASTER CityWh CDO-TT Plus 70W/828 E27 |  | 70 | 7750 | 3000 K | 27000 | 1 | F | 1080 |  | L68 |  |  | E27 | teplá bílá | 90 | 110 | 36 |  | 156 | ano | 86 | 473324 | 5 | 12 | ne
O | P |  | 928082619230 | 8718696596791 | MASTER CityWh CDO-TT Plus 70W/942 E27 |  | 70 | 7500 | 4000 K | 20000 | 1 | F | 1080 |  | L71 |  |  | E27 | studená bílá | 89 | 107 | 36 |  | 156 | ano | 90 | 473332 | 5 | 12 | ne
O | P |  | 928082119231 | 8718291120322 | MASTER CityWh CDO-TT Plus 100W/828 E40 |  | 100 | 10450 | 3000 K | 27000 | 1 | F | 1200 |  | L68 |  |  | E40 | teplá bílá | 100 | 104 | 47 |  | 211 | ano | 88 | 473325 | 5 | 12 | ne
O | P |  | 928082219231 | 8718291120346 | MASTER CityWh CDO-TT Plus 150W/828 E40 |  | 150 | 16400 | 3000 K | 27000 | 1 | F | 1300 |  | L68 |  |  | E40 | teplá bílá | 99 | 109 | 47 |  | 211 | ano | 87 | 473327 | 5 | 12 | ne
O | P |  | 928082519230 | 8718696596753 | MASTER CityWh CDO-TT Plus 150W/942 E40 |  | 150 | 16100 | 4000 K | 20000 | 1 | F | 1300 |  | L71 |  |  | E40 | studená bílá | 98 | 107 | 46 |  | 211 | ano | 91 | 473331 | 5 | 12 | ne
O | P |  | 928082319230 | 8718291121978 | MASTER CityWh CDO-TT Plus 250W/830 E40 |  | 250 | 28400 | 3000 K | 23000 | 1 | F | 1810 |  | L75 |  |  | E40 | teplá bílá | 103 | 113 | 47 |  | 257 | ano | 88 | 473329 | 5 | 12 | ne
O | P |  | 928083105125 | 8711500196972 | MASTERC CDM-T 35W/830 |  | 35 | 3100 | 3000 K | 12000 | 1 | G | 700 |  | L42 |  |  | G12 | teplá bílá | 82 | 88 | 20 |  | 103 | ne | 83 | 473333 | 5 | 12 | ne
O | P |  | 928094305125 | 8711500211262 | MASTERC CDM-T 35W/842 |  | 35 | 3000 | 4000 K | 12000 | 1 | G | 700 |  |  |  |  | G12 | studená bílá | 85 | 85 | 20 |  | 103 | ne | 84 | 473355 | 5 | 12 | ne
O | P |  | 928082305125 | 8711500196996 | MASTERC CDM-T 70W/830 |  | 70 | 6200 | 3000 K | 12000 | 1 | G | 760 |  | L68 |  |  | G12 | teplá bílá | 88 | 88 | 20 |  | 103 | ne | 84 | 473328 | 5 | 12 | ne
O | P |  | 928084505131 | 8711500199270 | MASTERC CDM-T 70W/942 |  | 73 | 6200 | 4000 K | 12000 | 1 | G | 760 |  | L63 |  |  | G12 | studená bílá | 88 | 84 | 20 |  | 103 | ne | 92 | 473337 | 5 | 12 | ne
O | P |  | 928083705125 | 8711500197801 | MASTERC CDM-T 150W/830 |  | 150 | 13000 | 3000 K | 12000 | 1 | G | 900 |  | L56 |  |  | G12 | teplá bílá | 96 | 86 | 20 |  | 110 | ne | 88 | 473335 | 5 | 12 | ne
O | P |  | 928084605131 | 8711500200051 | MASTERC CDM-T 150W/942 |  | 150 | 12100 | 4000 K | 12000 | 1 | G | 900 |  | L67 |  |  | G12 | studená bílá | 90 | 80 | 20 |  | 110 | ne | 96 | 473338 | 5 | 12 | ne
O | P |  | 928094205131 | 8711500211125 | MASTERC CDM-T 250W/942 |  | 250 | 26250 | 4000 K | 11000 | 1 | F | 2645 |  | L60 |  |  | G12 | studená bílá | 93 | 105 | 25 |  | 135 | ne | 91 | 473354 | 5 | 12 | ne
O | P |  | 928183305125 | 8727900871562 | MASTERC CDM-T Elite 20W/830 G12 |  | 20 | 1800 | 3000 K | 15000 | 1 | G | 775 |  | L75 |  |  | G12 | teplá bílá | 95 | 90 | 20 |  | 103 | ne | 84 | 473252 | 5 | 12 | ne
O | P |  | 928185205131 | 8727900911374 | MASTERC CDM-T Elite 35W/930 G12 |  | 35 | 4050 | 3000 K | 15000 | 1 | F | 830 |  | L80 |  |  | G12 | teplá bílá | 85 | 115 | 20 |  | 103 | ne | 90 | 473258 | 5 | 12 | ne
O | P |  | 928193605131 | 8718291163640 | MASTERC CDM-T Elite 35W/942 G12 |  | 35 | 3850 | 4000 K | 15000 | 1 | F | 830 |  | L69 |  |  | G12 | studená bílá | 90 | 110 | 20 |  | 103 | ne | 90 | 473272 | 5 | 12 | ne
O | P |  | 928191705131 | 8727900930603 | MASTERC CDM-T Elite 50W/930 G12 |  | 50 | 5450 | 3000 K | 15000 | 1 | F | 910 |  | L80 |  |  | G12 | teplá bílá | 90 | 109 | 20 |  | 103 | ne | 90 | 473269 | 5 | 12 | ne
O | P |  | 928185305131 | 8727900911411 | MASTERC CDM-T Elite 70W/930 G12 |  | 70 | 7800 | 3000 K | 15000 | 1 | F | 950 |  | L80 |  |  | G12 | teplá bílá | 85 | 111 | 20 |  | 103 | ne | 90 | 473260 | 5 | 12 | ne
O | P |  | 928193705131 | 8718291163626 | MASTERC CDM-T Elite 70W/942 G12 |  | 70 | 7500 | 4000 K | 15000 | 1 | F | 950 |  | L77 |  |  | G12 | studená bílá | 87 | 107 | 20 |  | 103 | ne | 90 | 473273 | 5 | 12 | ne
O | P |  | 928183205125 | 8727900871692 | MASTERC CDM-T Elite 100W/930 G12 |  | 100 | 11000 | 3000 K | 15000 | 1 | F | 1100 |  | L82 |  |  | G12 | teplá bílá | 88 | 110 | 20 |  | 110 | ne | 92 | 473251 | 5 | 12 | ne
O | P |  | 928085205125 | 8711500200006 | MASTERC CDM-TC 35W/830 |  | 35 | 3100 | 3000 K | 12000 | 1 | G | 700 |  | L46 |  |  | G8.5 | teplá bílá | 88 | 88 | 15 |  | 85 | ne | 81 | 473341 | 5 | 12 | ne
O | P |  | 928093805125 | 8711500209573 | MASTERC CDM-TC 35W/842 |  | 35 | 3100 | 4000 K | 12000 | 1 | G | 700 |  |  |  |  | G8.5 | studená bílá | 85 | 88 | 15 |  | 85 | ne | 85 | 473352 | 5 | 12 | ne
O | P |  | 928086505131 | 8711500201676 | MASTERC CDM-TC 70W/830 |  | 70 | 6300 | 3000 K | 12000 | 1 | G | 800 |  | L60 |  |  | G8.5 | teplá bílá | 83 | 90 | 15 |  | 85 | ne | 83 | 473344 | 5 | 12 | ne
O | P |  | 928094605131 | 8711500212757 | MASTERC CDM-TC 70W/842 |  | 70 | 5800 | 4000 K | 12000 | 1 | G | 800 |  |  |  |  | G8.5 | studená bílá | 88 | 82 | 15 |  | 85 | ne | 89 | 473356 | 5 | 12 | ne
O | P |  | 928183405125 | 8727900871586 | MASTERC CDM-TC Elite 20W/830 G8.5 |  | 20 | 1750 | 3000 K | 15000 | 1 | G | 775 |  | L75 |  |  | G8.5 | teplá bílá | 95 | 87 | 15 |  | 85 | ne | 85 | 473254 | 5 | 12 | ne
O | P |  | 928189105131 | 8727900911497 | MASTERC CDM-TC Elite 35W/930 G8.5 |  | 35 | 4000 | 3000 K | 15000 | 1 | F | 830 |  | L75 |  |  | G8.5 | teplá bílá | 85 | 114 | 15 |  | 85 | ne | 90 | 473263 | 5 | 12 | ne
O | P |  | 928193805131 | 8718291163664 | MASTERC CDM-TC Elite 35W/942 G8.5 |  | 35 | 3800 | 4000 K | 15000 | 1 | F | 830 |  | L69 |  |  | G8.5 | studená bílá | 91 | 108 | 15 |  | 85 | ne | 90 | 473274 | 5 | 12 | ne
O | P |  | 928191805131 | 8727900930627 | MASTERC CDM-TC Elite 50W/930 G8.5 |  | 50.2 | 5400 | 3000 K | 20000 | 1 | F | 910 |  | L80 |  |  | G8.5 | teplá bílá | 90 | 107 | 15 |  | 85 | ne | 91 | 473270 | 5 | 12 | ne
O | P |  | 928189505131 | 8727900911534 | MASTERC CDM-TC Elite 70W/930 G8.5 |  | 70 | 7800 | 3000 K | 15000 | 1 | F | 950 |  | L80 |  |  | G8.5 | teplá bílá | 85 | 111 | 15 |  | 85 | ne | 90 | 473265 | 5 | 12 | ne
O | P |  | 928193905131 | 8718291163688 | MASTERC CDM-TC Elite 70W/942 G8.5 |  | 70 | 7450 | 4000 K | 15000 | 1 | F | 950 |  | L78 |  |  | G8.5 | studená bílá | 88 | 106 | 15 |  | 85 | ne | 92 | 473275 | 5 | 12 | ne
O | P |  | 928187405130 | 8718291153825 | MASTERC CDM-Tm Elite Mini 35W/930 GU6.5 |  | 35 | 4000 | 3000 K | 15000 | 1 | F | 1000 |  | L75 |  |  | GU6.5 | teplá bílá | 87 | 114 | 13.3 |  | 56.7 | ne | 90 | 473261 | 5 | 12 | ne
O | P |  | 928183505130 | 8727900890839 | MASTERC CDM-Tm Mini 20W/830 GU6.5 |  | 20 | 1800 | 3000 K | 15000 | 1 | G | 1000 |  | L75 |  |  | GU6.5 | teplá bílá | 95 | 90 | 13.3 |  | 56.7 | ne | 84 | 473256 | 5 | 12 | ne
O | P |  | 928087905130 | 8711500207517 | MASTERC CDM-Tm Mini 20W/830 PGJ5 |  | 20 | 1600 | 3000 K | 12000 | 1 | G | 1410 |  | L55 |  |  | PGJ5 | teplá bílá | 100 | 80 | 17.3 |  | 52 | ne | 87 | 473347 | 5 | 12 | ne
O | P |  | 928093905130 | 8711500211491 | MASTERC CDM-Tm Mini 35W/930 PGJ5 |  | 35 | 3000 | 3000 K | 12000 | 1 | G | 1410 |  | L55 |  |  | PGJ5 | teplá bílá | 96 | 85 | 17.3 |  | 52 | ne | 91 | 473353 | 5 | 12 | ne
O | P |  | 928082205125 | 8711500197825 | MASTERC CDM-TD 70W/830 RX7s |  | 72 | 6000 | 3000 K | 16000 | 1 | G | 1050 |  | L60 |  |  | RX7s | teplá bílá | 94 | 83 | 22 |  | 120 | ne | 80 | 473326 | 5 | 12 | ne
O | P |  | 928084705133 | 8711500200020 | MASTERC CDM-TD 70W/942 RX7s |  | 70 | 5450 | 4000 K | 16000 | 1 | G | 1050 |  | L60 |  |  | RX7s | studená bílá | 90 | 77 | 22 |  | 120 | ne | 92 | 473339 | 5 | 12 | ne
O | P |  | 928083605133 | 8711500197849 | MASTERC CDM-TD 150W/830 RX7s |  | 147 | 12750 | 3000 K | 16000 | 1 | G | 1200 |  | L60 |  |  | RX7s | teplá bílá | 98 | 86 | 25 |  | 138 | ne | 88 | 473334 | 5 | 12 | ne
O | P |  | 928191005331 | 8718291202745 | MASTERC CDM-Rm Elite Mini 20W/830 GX10 MR16 10D |  | 20 | 880 | 3000 K | 15000 | 1 | G | 1670 |  | L70 |  |  | GX10 | teplá bílá | 95 | 44 | 50 |  | 65.4 | ne | 84 | 473266 | 5 | 12 | ne
O | P |  | 928191105331 | 8718291203018 | MASTERC CDM-Rm Elite Mini 20W/830 GX10 MR16 25D |  | 20 | 900 | 3000 K | 15000 | 1 | G | 1670 |  | L70 |  |  | GX10 | teplá bílá | 95 | 45 | 50 |  | 65.4 | ne | 84 | 473267 | 5 | 12 | ne
O | P |  | 928191205331 | 8718291203032 | MASTERC CDM-Rm Elite Mini 20W/830 GX10 MR16 40D |  | 20 | 860 | 3000 K | 15000 | 1 | G | 1670 |  | L70 |  |  | GX10 | teplá bílá | 95 | 43 | 50 |  | 65.4 | ne | 84 | 473268 | 5 | 12 | ne
O | P |  | 928194605330 | 8718291162964 | MASTERC CDM-Rm Elite Mini 35W/930 GX10 MR16 10D |  | 35 | 2100 | 3000 K | 15000 | 1 | G | 1670 |  | L80 |  |  | GX10 | teplá bílá | 87 | 60 | 50 |  | 65.4 | ne | 90 | 473276 | 5 | 12 | ne
O | P |  | 928194705330 | 8718291163008 | MASTERC CDM-Rm Elite Mini 35W/930 GX10 MR16 25D |  | 35 | 2150 | 3000 K | 15000 | 1 | G | 1670 |  | L80 |  |  | GX10 | teplá bílá | 87 | 61 | 50 |  | 65.4 | ne | 90 | 473277 | 5 | 12 | ne
O | P |  | 928194805330 | 8718291163060 | MASTERC CDM-Rm Elite Mini 35W/930 GX10 MR16 40D |  | 35 | 2150 | 3000 K | 15000 | 1 | G | 1670 |  | L80 |  |  | GX10 | teplá bílá | 87 | 61 | 50 |  | 65.4 | ne | 90 | 473278 | 5 | 12 | ne
O | P |  | 928050300630 | 8718291651574 | MASTERC CDM-R Elite 35W/930 E27 PAR20 30D |  | 35 | 2100 | 3000 K | 15000 | 1 | G | 1400 |  | L80 |  |  | E27 | teplá bílá | 88 | 60 | 65 |  | 95 | ne | 91 | 473304 | 5 | 12 | ne
O | P |  | 928108100630 | 8718291241928 | MASTERC CDM-R Elite 35W/930 E27 PAR30L 10D |  | 35 | 2400 | 3000 K | 15000 | 1 | G | 1400 |  | L80 |  |  | E27 | teplá bílá | 88 | 68 | 97 |  | 123 | ne | 91 | 473362 | 5 | 6 | ne
O | P |  | 928108200630 | 8718291241942 | MASTERC CDM-R Elite 35W/930 E27 PAR30L 30D |  | 35 | 2400 | 3000 K | 15000 | 1 | G | 1400 |  | L80 |  |  | E27 | teplá bílá | 88 | 68 | 97 |  | 123 | ne | 91 | 473363 | 5 | 6 | ne
O | P |  | 928109300630 | 8718291241867 | MASTERC CDM-R Elite 70W/930 E27 PAR30L 10D |  | 73.2 | 4500 | 3000 K | 15000 | 1 | G | 1530 |  | L80 |  |  | E27 | teplá bílá | 86 | 61 | 91 |  | 128 | ne | 92 | 473364 | 5 | 6 | ne
O | P |  | 928109400630 | 8718291241881 | MASTERC CDM-R Elite 70W/930 E27 PAR30L 30D |  | 70 | 4500 | 3000 K | 15000 | 1 | G | 1530 |  | L80 |  |  | E27 | teplá bílá | 86 | 64 | 97 |  | 123 | ne | 92 | 473365 | 5 | 6 | ne
O | P |  | 928109500630 | 8718291241904 | MASTERC CDM-R Elite 70W/930 E27 PAR30L 40D |  | 70 | 4400 | 3000 K | 15000 | 1 | G | 1530 |  | L80 |  |  | E27 | teplá bílá | 86 | 62 | 97 |  | 123 | ne | 92 | 473366 | 5 | 6 | ne
O | P |  | 928053000630 | 8718291651673 | MASTERC CDM-R Elite 70W/942 E27 PAR30L 30D |  | 73.2 | 4500 | 4000 K | 15000 | 1 | G | 1530 |  | L75 |  |  | E27 | studená bílá | 90 | 61 | 97 |  | 123 | ne | 92 | 473305 | 5 | 6 | ne
O | P |  | 928096505330 | 8711500213877 | MASTERC CDM-R111 35W/942 24D |  | 35 | 1300 | 4000 K | 9000 | 1 | G | 1765 |  | L65 |  |  | GX 8.5 | studená bílá | 86 | 37 | 111 |  | 95 | ne | 93 | 473358 | 5 | 6 | ne
O | P |  | 928195405330 | 8718291689447 | MASTERC CDM-R111 Elite 35W/930 GX8.5 24D |  | 35 | 1750 | 3000 K | 12000 | 1 | G | 1765 |  | L70 |  |  | GX 8.5 | teplá bílá | 89 | 50 | 111 |  | 95 | ne | 90 | 473280 | 5 | 6 | ne
O | P |  | 928195505330 | 8718291689522 | MASTERC CDM-R111 Elite 35W/930 GX8.5 40D |  | 35 | 1750 | 3000 K | 12000 | 1 | G | 1765 |  | L70 |  |  | GX 8.5 | teplá bílá | 89 | 50 | 111 |  | 95 | ne | 90 | 473281 | 5 | 6 | ne
O | P |  | 928195705330 | 8718291689706 | MASTERC CDM-R111 Elite 70W/930 GX8.5 24D |  | 70 | 3550 | 3000 K | 12000 | 1 | G | 1765 |  | L70 |  |  | GX 8.5 | teplá bílá | 89 | 50 | 111 |  | 95 | ne | 92 | 473283 | 5 | 6 | ne
O | P |  | 928195805330 | 8718291689782 | MASTERC CDM-R111 Elite 70W/930 GX8.5 40D |  | 70 | 3550 | 3000 K | 12000 | 1 | G | 1765 |  | L70 |  |  | GX 8.5 | teplá bílá | 89 | 50 | 111 |  | 95 | ne | 92 | 473284 | 5 | 6 | ne
O | P |  | 928195605330 | 8718291689621 | MASTERC CDM-R111 Elite 70W/930 GX8.5 10D |  | 73.2 | 2805 | 3000 K | 20000 | 1 | G | 1765 |  | L70 |  |  | GX 8.5 | teplá bílá | 89 | 38 | 111 |  | 95 | ne | 92 | 473282 | 5 | 6 | ne
O | P |  | 913713041166 | 8718291770589 | HF-E II 236 TL-D 230V 50/60Hz | TL-D |  |  |  |  | 2 |  | 525 |  |  | IP20 |  |  |  | 220-240 | [7 empty] | 0.5 | 20 | ano
O | P |  | 913713040966 | 8718291770640 | HF-E 1/2 58 TL-D II 230V 50/60Hz | TL-D |  |  |  |  | 2 |  | 530 |  |  | IP20 |  |  |  | 220-240 | [7 empty] | 0.5 | 20 | ano
O | P |  | 913700192866 | 8711500931580 | HF-B 236 TL-D EII 230V 50/60Hz | TL-D |  |  |  |  | 3 |  | 670 |  |  | IP20 |  |  |  | 220-240 | [7 empty] | 0.5 | 12 | ano
O | P |  | 913700192966 | 8711500931603 | HF-B 158/258 TL-D EII 230V 50/60Hz | TL-D |  |  |  |  | 3 |  | 670 |  |  | IP20 |  |  |  | 220-240 | [7 empty] | 0.5 | 12 | ano
O | P |  | 913713032166 | 8727900905519 | HF-S 118/136 TL-D II 230V 50/60Hz | TL-D |  |  |  |  | 5 |  | 445 |  |  | IP20 |  |  |  | 220-240 | [7 empty] | 0.5 | 12 | ano
O | P |  | 913713032266 | 8727900897395 | HF-S 158 TL-D II 230V 50/60Hz | TL-D |  |  |  |  | 5 |  | 445 |  |  | IP20 |  |  |  | 220-240 | [7 empty] | 0.5 | 12 | ano
O | P |  | 913713032466 | 8727900905533 | HF-S 218/236 TL-D II 230V 50/60Hz | TL-D |  |  |  |  | 5 |  | 560 |  |  | IP20 |  |  |  | 220-240 | [7 empty] | 0.5 | 12 | ano
O | P |  | 913713032566 | 8727900897463 | HF-S 258 TL-D II 230V 50/60Hz | TL-D |  |  |  |  | 5 |  | 530 |  |  | IP20 |  |  |  | 220-240 | [7 empty] | 0.5 | 12 | ano
O | P |  | 913713032666 | 8727900905557 | HF-S 3/4 18 TL-D II 230V 50/60Hz | TL-D |  |  |  |  | 5 |  | 620 |  |  | IP20 |  |  |  | 220-240 | [7 empty] | 0.5 | 10 | ano
O | P |  | 913713031566 | 8727900911640 | HF-P 118/136 TL-D III 230V 50/60 Hz | TL-D |  |  |  |  | 5 |  | 550 |  |  | IP20 |  |  |  | 220-240 | [7 empty] | 0.5 | 12 | ano
O | P |  | 913713031866 | 8727900911701 | HF-P 158 TL-D III 230V 50/60Hz IDC | TL-D |  |  |  |  | 5 |  | 515 |  |  | IP20 |  |  |  | 220-240 | [7 empty] | 0.5 | 12 | ano
O | P |  | 913713031666 | 8727900911664 | HF-P 218/236 TL-D III 230V 50/60 Hz | TL-D |  |  |  |  | 5 |  | 530 |  |  | IP20 |  |  |  | 220-240 | [7 empty] | 0.5 | 12 | ano
O | P |  | 913713031966 | 8727900911725 | HF-P 258 TL-D III 230V 50/60Hz IDC | TL-D |  |  |  |  | 5 |  | 530 |  |  | IP20 |  |  |  | 220-240 | [7 empty] | 0.5 | 12 | ano
O | P |  | 913713031466 | 8727900911626 | HF-P 3/418 TL-D III 230V 50/60Hz IDC | TL-D |  |  |  |  | 5 |  | 690 |  |  | IP20 |  |  |  | 220-240 | [7 empty] | 0.5 | 10 | ano
O | P |  | 913700609266 | 8711500910134 | HF-R 136 TL-D EII 230V 50/60Hz | TL-D |  |  |  |  | 5 |  | 1220 |  |  | IP20 |  |  |  | 220-240 | [7 empty] | 1 | 12 | ano
O | P |  | 913700609466 | 8711500910172 | HF-R 158 TL-D EII 230V 50/60Hz | TL-D |  |  |  |  | 5 |  | 1220 |  |  | IP20 |  |  |  | 220-240 | [7 empty] | 1 | 12 | ano
O | P |  | 913700609366 | 8711500910158 | HF-R 236 TL-D EII 230V 50/60Hz | TL-D |  |  |  |  | 5 |  | 1450 |  |  | IP20 |  |  |  | 220-240 | [7 empty] | 1 | 12 | ano
O | P |  | 913700609566 | 8711500910196 | HF-R 258 TL-D EII 230V 50/60Hz | TL-D |  |  |  |  | 5 |  | 1420 |  |  | IP20 |  |  |  | 220-240 | [7 empty] | 1 | 12 | ano
O | P |  | 913700624166 | 8711500914965 | HF-Pi 1 28/35/49/54 TL5 EII 230V | TL5 |  |  |  |  | 5 |  | 890 |  |  | IP20 |  |  |  | 220-240 | [7 empty] | 0.5 | 12 | ano
O | P |  | 913700652566 | 8727900862492 | HF-Pi 1 28/35/49/80 TL5 EII | TL5 |  |  |  |  | 5 |  | 910 |  |  | IP20 |  |  |  | 220-240 | [7 empty] | 0.5 | 12 | ano
O | P |  | 913700624366 | 8711500915023 | HF-Pi 2 28/35/49/54 TL5 EII 230V | TL5 |  |  |  |  | 5 |  | 1100 |  |  | IP20 |  |  |  | 220-240 | [7 empty] | 1 | 12 | ano
O | P |  | 913700652666 | 8727900862508 | HF-Pi 2 28/35/49/80 TL5 EII | TL5 |  |  |  |  | 5 |  | 1420 |  |  | IP20 |  |  |  | 220-240 | [7 empty] | 1 | 12 | ano
O | P |  | 913700657666 | 8727900887754 | HF-Pi 3/4 14/24 TL5/PL-L EII 230V | TL5 |  |  |  |  | 5 |  | 780 |  |  | IP20 |  |  |  | 220-240 | [7 empty] | 1 | 12 | ano
O | P |  | 913713033566 | 8727900905601 | HF-S 249 TL5 II 230V 50/60Hz | TL5 |  |  |  |  | 5 |  | 610 |  |  | IP20 |  |  |  | 220-240 | [7 empty] | 0.5 | 12 | ano
O | P |  | 913713033666 | 8727900905618 | HF-S 154 TL5 II 230V 50/60Hz | TL5 |  |  |  |  | 5 |  | 510 |  |  | IP20 |  |  |  | 220-240 | [7 empty] | 0.5 | 12 | ano
O | P |  | 913713033766 | 8727900905625 | HF-S 254 TL5 II 230V 50/60Hz | TL5 |  |  |  |  | 5 |  | 670 |  |  | IP20 |  |  |  | 220-240 | [7 empty] | 0.5 | 12 | ano
O | P |  | 913713031066 | 8727900905045 | HF-P 1 14-35 TL5 HE III 230V | TL5 |  |  |  |  | 5 |  | 600 |  |  | IP20 |  |  |  | 220-240 | [7 empty] | 0.5 | 12 | ano
O | P |  | 913713028066 | 8727900863192 | HF-P 149 TL5 HO III 230V 50/60Hz IDC | TL5 |  |  |  |  | 5 |  | 550 |  |  | IP20 |  |  |  | 220-240 | [7 empty] | 1 | 12 | ano
O | P |  | 913713028266 | 8727900863482 | HF-P 154/155 TL5 HO/PLL III 230V IDC | TL5/PLL |  |  |  |  | 5 |  | 520 |  |  | IP20 |  |  |  | 220-240 | [7 empty] | 1 | 12 | ano
O | P |  | 913713034266 | 8727900952285 | HF-P 180 TL5 III 230V 50/60Hz | TL5/PLL |  |  |  |  | 5 |  | 590 |  |  | IP20 |  |  |  | 220-240 | [7 empty] | 0.5 | 12 | ano
O | P |  | 913713031166 | 8727900905038 | HF-P 2 14-35 TL5 HE III 230V | TL5 |  |  |  |  | 5 |  | 580 |  |  | IP20 |  |  |  | 220-240 | [7 empty] | 0.5 | 12 | ano
O | P |  | 913713034166 | 8727900952261 | HF-P 2 24/39 TL5 III 230V 50/60Hz | TL5 |  |  |  |  | 5 |  | 565 |  |  | IP20 |  |  |  | 220-240 | [7 empty] | 0.5 | 12 | ano
O | P |  | 913713028166 | 8727900863475 | HF-P 249 TL5 HO III 230V 50/60Hz IDC | TL5 |  |  |  |  | 5 |  | 565 |  |  | IP20 |  |  |  | 220-240 | [7 empty] | 1 | 12 | ano
O | P |  | 913713028366 | 8727900863512 | HF-P 254/255 TL5 HO/PLL III 230V IDC | TL5/PLL |  |  |  |  | 5 |  | 565 |  |  | IP20 |  |  |  | 220-240 | [7 empty] | 1 | 12 | ano
O | P |  | 913713034366 | 8727900952308 | HF-P 280 TL5/PL-L III 230V 50/60Hz | TL5/PLL |  |  |  |  | 5 |  | 1050 |  |  | IP20 |  |  |  | 220-240 | [7 empty] | 1 | 12 | ano
O | P |  | 913713033966 | 8718291721253 | HF-P 3/414 TL5 III 230V 50/60Hz * | TL5 |  |  |  |  | 5 |  | 820 |  |  | IP20 |  |  |  | 220-240 | [7 empty] | 0.5 | 10 | ano
O | P |  | 913700698466 | 8718291696919 | HF-Ri TD 2 14/21/24/39 E+ | TL5 |  |  |  |  | 5 |  | 1740 |  |  | IP20 |  |  |  | 195-240 | [7 empty] | 1 | 12 | ano
O | P |  | 913700695666 | 8718291662051 | HF-Ri TD 1 28/35/49/54 TL5 E+ 195-240V | TL5 |  |  |  |  | 5 |  | 1400 |  |  | IP20 |  |  |  | 195-240 | [7 empty] | 1 | 12 | ano
O | P |  | 913700695866 | 8718291662099 | HF-Ri TD 2 28/35/49/54 TL5 E+ 195-240V | TL5 |  |  |  |  | 5 |  | 1550 |  |  | IP20 |  |  |  | 195-240 | [7 empty] | 1 | 12 | ano
O | P |  | 913700679166 | 8718291156789 | HF-Ri TD 4 14/24 TL5 E+ 195-240V | TL5 |  |  |  |  | 5 |  | 2000 |  |  | IP20 |  |  |  | 195-240 | [7 empty] | 1 | 10 | ano
O | P |  | 913700648666 | 8727900834178 | HF-P 1/218 PL-T/C III 230V | PLT/C |  |  |  |  | 5 |  | 700 |  |  | IP20 |  |  |  | 220-240 | [7 empty] | 0.5 | 12 | ano
O | P |  | 913700630766 | 8711500913975 | HF-P 1 22-42 PL-T/C/L/TL5C | PL-T/C/L/TL5C |  |  |  |  | 5 |  | 660 |  |  | IP20 |  |  |  | 220-240 | [7 empty] | 0.5 | 12 | ano
O | P |  | 913700630866 | 8711500913999 | HF-P 2 22-42 PL-T/C/L/TL5C EII 230V | PL-T/C/L/TL5 |  |  |  |  | 5 |  | 690 |  |  | IP20 |  |  |  | 220-240 | [7 empty] | 0.5 | 12 | ano
O | P |  | 913700626566 | 8727900809725 | HF-R 2 26-42 PL-T/C EII 230V 50/60Hz | PLT/C |  |  |  |  | 5 |  | 1350 |  |  | IP20 |  |  |  | 220-240 | [7 empty] | 0.5 | 12 | ano
O | P |  | 913700421366 | 8711500536808 | HF-M BLUE 109 LH TL/PL-S 230-240V | TL,PLS |  |  |  |  | 3 |  | 420 |  |  | IP20 |  |  |  | 230-240 | [7 empty] | 0.5 | 50 | ano
O | P |  | 913700421766 | 8711500536822 | HF-M BLUE 114 LH TL/PL-S/PL-C 230-240V | PLC,PLS,TL |  |  |  |  | 3 |  | 420 |  |  | IP20 |  |  |  | 230-240 | [7 empty] | 0.5 | 50 | ano
O | P |  | 913700418366 | 8711500536464 | HF-M BLUE 121 LH TL5 230-240V | TL5 |  |  |  |  | 3 |  | 430 |  |  | IP20 |  |  |  | 230-240 | [7 empty] | 0.5 | 50 | ano
O | P |  | 913700418066 | 8711500536402 | HF-M BLUE 124 LH TL/TL5/PL-L 230-240V | PLL,TL5,TL5C |  |  |  |  | 3 |  | 430 |  |  | IP20 |  |  |  | 230-240 | [7 empty] | 0.5 | 50 | ano
O | P |  | 913700417966 | 8711500536389 | HF-M BLUE 124 SH TL/TL5/PL-L 230-240V | PLL,TL5,TL5C |  |  |  |  | 3 |  | 430 |  |  | IP20 |  |  |  | 230-240 | [7 empty] | 0.5 | 50 | ano
O | P |  | 913700422866 | 8711500931429 | HF-M RED 109 SH TL/PL-S 230-240V | TL/PLS |  |  |  |  | 3 |  | 360 |  |  | IP20 |  |  |  | 230-240 | [7 empty] | 0.5 | 50 | ano
O | P |  | 913700423266 | 8711500931405 | HF-M RED 114 SH TL/TL5/PL-C/S 230-240V | TL/TL5 |  |  |  |  | 3 |  | 360 |  |  | IP20 |  |  |  | 230-240 | [7 empty] | 0.5 | 50 | ano
O | P |  | 913700423466 | 8711500928023 | HF-M RED 118 SH PL-C/PL-T 230-240V | PLC/T |  |  |  |  | 3 |  | 360 |  |  | IP20 |  |  |  | 230-240 | [7 empty] | 0.5 | 50 | ano
O | P |  | 913700420666 | 8711500910400 | HF-M RED 124 SH TL/TL5/PL-L 230-240V | TL/TL5/PL-L |  |  |  |  | 3 |  | 400 |  |  | IP20 |  |  |  | 230-240 | [7 empty] | 0.5 | 50 | ano
O | P |  | 913712008766 | 8718696531518 | HID-PV Base 70 SON C3 230V | SON/CDO |  |  |  |  | 5 |  | 1560 | [6 empty] | 220-240 | [7 empty] | 0.5 | 12 | ano
O | P |  | 913712008866 | 8718696531556 | HID-PV Base 100 SON/CDO Q 230V | SON/CDO |  |  |  |  | 5 |  | 1850 | [6 empty] | 220-240 | [7 empty] | 4 | 12 | ano
O | P |  | 913712008966 | 8718696531570 | HID-PV Base 150 SON/CDO Q 230V | SON/CDO |  |  |  |  | 5 |  | 2000 | [6 empty] | 220-240 | [7 empty] | 4 | 12 | ano
O | P |  | 913700646266 | 8727900890600 | HID-PV m 20 /I CDM 230V 50/60Hz | CDM |  |  |  |  | 5 |  | 1400 |  |  | IP20 |  |  |  | 220-240 | [7 empty] | 0.5 | 10 | ano
O | P |  | 913700696066 | 8718291671596 | HID-PV m 20 /S CDM 230V 50/60Hz | CDM |  |  |  |  | 5 |  | 1270 |  |  | IP20 |  |  |  | 220-240 | [7 empty] | 0.5 | 12 | ano
O | P |  | 913700683866 | 8718291233107 | HID-AV C 35-70 /S CDM 230V 50/60Hz | CDM |  |  |  |  | 5 |  | 1650 |  |  | IP20 |  |  |  | 220-240 | [7 empty] | 0.5 | 12 | ano
O | P |  | 913700652766 | 8727900859621 | HID-PV C 35 /S CDM 230V 50/60Hz NG | CDM |  |  |  |  | 5 |  | 1100 |  |  | IP20 |  |  |  | 220-240 | [7 empty] | 0.5 | 12 | ano
O | P |  | 913700653166 | 8727900859737 | HID-PV C 35 /I CDM 230V 50/60Hz NG | CDM |  |  |  |  | 5 |  | 1130 |  |  | IP20 |  |  |  | 220-240 | [7 empty] | 1 | 12 | ano
O | P |  | 913700665166 | 8727900933659 | HID-PV C 50 /I CDM 230V 50/60Hz | CDM |  |  |  |  | 5 |  | 1120 |  |  | IP20 |  |  |  | 220-240 | [7 empty] | 1 | 12 | ano
O | P |  | 913700652966 | 8727900859744 | HID-PV C 70 /S CDM 230V 50/60Hz NG | CDM |  |  |  |  | 5 |  | 1200 |  |  | IP20 |  |  |  | 220-240 | [7 empty] | 0.5 | 12 | ano
O | P |  | 913700653266 | 8727900859881 | HID-PV C 70 /I CDM 230V 50/60Hz NG | CDM |  |  |  |  | 5 |  | 1250 |  |  | IP20 |  |  |  | 220-240 | [7 empty] | 1 | 12 | ano
O | P |  | 913700614066 | 8711500910523 | HID-PV C 150 /S CDM 230V 50/60Hz | CDM |  |  |  |  | 5 |  | 2650 |  |  | IP20 |  |  |  | 220-240 | [7 empty] | 1 | 12 | ano
O | P |  | 913700656566 | 8727900887549 | HID-PV 100 /S SDW-TG 230V 50/60Hz | SDW-TG |  |  |  |  | 5 |  | 3000 |  |  | IP20 |  |  |  | 220-240 | [7 empty] | 1 | 10 | ano
O | P |  | 913700751926 | 8718696740781 | BSN 50 K302-A2-ITS 230V 50Hz | SON/CDO/CDM/MH/HPI (se zapalovačem SKD 578) |  |  |  |  | 5 |  | 1100 | [6 empty] | 220-240 | [7 empty] | 4 | 6 | ano
O | P |  | 913700752126 | 8718696740828 | BSN 70 K302-A2-ITS 230V 50Hz | SON/CDO/CDM/MH/HPI (se zapalovačem SKD 578) |  |  |  |  | 5 |  | 1100 | [6 empty] | 220-240 | [7 empty] | 4 | 6 | ano
O | P |  | 913700752326 | 8718696740866 | BSN 100 K302-A2-ITS 230V 50Hz | SON/CDO/CDM/MH/HPI (se zapalovačem SKD 578) |  |  |  |  | 5 |  | 1230 | [6 empty] | 220-240 | [7 empty] | 4 | 6 | ano
O | P |  | 913700752626 | 8718696740965 | BSN 150 K302-A2-ITS 230V 50Hz | SON/CDO/CDM/MH/HPI (se zapalovačem SKD 578) |  |  |  |  | 5 |  | 1650 | [6 empty] | 220-240 | [7 empty] | 4 | 6 | ano
O | P |  | 913700752926 | 8718696741023 | BSN 250 K302-A2-ITS 230V 50Hz | SON/CDO/CDM/MH/HPI (se zapalovačem SKD 578) |  |  |  |  | 5 |  | 2300 | [6 empty] | 220-240 | [7 empty] | 4 | 6 | ano
O | P |  | 913700277826 | 8727900887044 | BSN 400 K407-A2-ITS 230/240V 50Hz BC3 | SON/CDO/CDM/MH/HPI (se zapalovačem SKD 578) |  |  |  |  | 5 |  | 3100 | [6 empty] | 230-240 | [7 empty] | 4 | 2 | ano
O | P |  | 913700226526 | 8711500059680 | BSN 70 L33-A2-TS 230V 50Hz HD1-118 | SON/CDO/MH/HPI |  |  |  |  | 5 |  | 1650 | [6 empty] | 220-240 | [7 empty] | 4 | 6 | ano
O | P |  | 913700752526 | 8718696740941 | BSN 100 L33-A2-TS 230V 50Hz | SON/CDO/MH/HPI |  |  |  |  | 5 |  | 1850 | [6 empty] | 220-240 | [7 empty] | 4 | 6 | ano
O | P |  | 913700752826 | 8718696741009 | BSN 150 L33-A2-TS 230V 50Hz | SON/CDO/MH/HPI |  |  |  |  | 5 |  | 2250 | [6 empty] | 220-240 | [7 empty] | 4 | 6 | ano
O | P |  | 913700753126 | 8718696741085 | BSN 250 L33-A2-TS 230V 50Hz | SON/CDO/MH/HPI |  |  |  |  | 5 |  | 2650 | [6 empty] | 220-240 | [7 empty] | 4 | 6 | ano
O | P |  | 913700278026 | 8727900887013 | BHL 250 K307-A2 230/240V 50Hz BC2-134 | HPI 250W (se zapalovačem SI 51), HPL (bez zapalovače) |  |  |  |  | 5 |  | 1650 | [6 empty] | 230-240 | [7 empty] | 4 | 6 | ano
O | P |  | 913700217303 | 8711500062376 | BHL 1000 L78-A2 230/240V 50Hz HP-207 | HPI 1000W (se zapalovačem SI 52), HPL (bez zapalovače) |  |  |  |  | 5 |  | 8700 | [6 empty] | 230-240 | [7 empty] | 4 | 1 | ne
O | P |  | 913700217903 | 8711500063847 | BHL 2000 L76-A2 380/400/415V 50Hz HP-317 | HPI 2000W 380V (se zapalovačem SI 54), HPL (bez zapalovače) |  |  |  |  | 5 |  | 13000 | [6 empty] | 380-415 | [7 empty] | 4 | 1 | ne
O | P |  | 913700232103 | 8711500742766 | BHD 2000 L76 380/400/415V 50Hz HP-317 | SON (T) (Plus), HPL, HPI a MH |  |  |  |  | 5 |  | 13000 | [6 empty] | 380-415 | [7 empty] | 4 | 1 | ne
O | P |  | 913700655366 | 8727900895674 | SKD 578 230V 50/60Hz | [5 empty] | 5 |  | 800 | [6 empty] | 220-240 | [7 empty] | 0.5 | 48 | ano
O | P |  | 913700655466 | 8727900895698 | SKD 578-S 230V 50/60Hz | [5 empty] | 5 |  | 750 | [6 empty] | 220-240 | [7 empty] | 0.5 | 20 | ano
O | P |  | 913700184966 | 8711500930668 | SND 57 230V 50/60Hz | SON, CDO |  |  |  |  | 3 |  | 890 | [6 empty] | 220-240 | [7 empty] | 0.5 | 48 | ano
O | P |  | 913700185166 | 8711500930682 | SND 58 230V 50/60Hz | SON, CDO, CDM, HPIT |  |  |  |  | 3 |  | 880 | [6 empty] | 220-240 | [7 empty] | 0.5 | 48 | ano
O | P |  | 913619519966 | 8711500915535 | SI 51 230V 50/60Hz | HPI 250-400 |  |  |  |  | 3 |  | 495 | [6 empty] | 220-240 | [7 empty] | 0.5 | 48 | ano
|  |  | 910925865528 | 8718699437954 | ARP101 Spare driver BRP101 LED37 | Náhradní driver ke svítidlu CoreLine Malaga BRP101 LED36/LED37 | 1 |  |  |  | 0.5 |  | 1225 | [14 empty] | 1 | 1 | ne
|  |  | 910925865530 | 8718699437978 | ARP102 Spare driver BRP102 LED55 | Náhradní driver ke svítidlu CoreLine Malaga BRP102 LED54/LED55 | 1 |  |  |  | 0.5 |  | 1415 | [14 empty] | 4 | 1 | ne
|  |  | 910925865524 | 8718699437916 | ARP102 Spare driver BRP102 LED75/110 | Náhradní driver ke svítidlu CoreLine Malaga BRP102 LED72/LED75/LED110 | 1 |  |  |  | 0.5 |  | 1180 | [14 empty] | 4 | 1 | ne
|  |  | 532246211159 | 8727900137477 | SGS101/SGS103 BOWL PC ASSY (incl. clips) | Polykarbonátový čirý kryt pro výbojkové svítidlo Malaga SGS101 | 1 |  |  |  | 0.5 |  | 725 | [14 empty] | 0 | 2 | ano
|  |  | 532246211158 | 8727900137460 | SGS102/SGS104 BOWL PC | Polykarbonátový čirý kryt pro výbojkové svítidlo Malaga SGS102 | 1 |  |  |  | 0.5 |  | 1390 | [14 empty] | 0 | 2 | ano
|  |  | 992200110336 | 8727900147094 | RVP151 FRONTGLASS ASSY | Přední sklo pro výbojkový světlomet RVP151 | 1 |  |  |  | 0.5 |  | 310 | [14 empty] | 0 | 1 | ne
|  |  | 992200110052 | 8727900143843 | RVP251 SILVER TEMPO FRONTGLASS | Přední sklo pro výbojkový světlomet RVP251 | 1 |  |  |  | 0.5 |  | 570 | [14 empty] | 0 | 1 | ne
|  |  | 992200110053 | 8727900143850 | RVP351 SILVER TEMPO FRONTGLASS | Přední sklo pro výbojkový světlomet RVP351 | 1 |  |  |  | 0.5 |  | 625 | [14 empty] | 0 | 1 | ne
|  |  | 992200110435 | 8727900149975 | TCW060 DIFFUSER PC 1X18W | Polykarbonátový kryt pro prachotěsné svítidlo TCW060 | 1 |  |  |  | 0.5 |  | 177 | [14 empty] | 0 | 40 | ano
|  |  | 992200110441 | 8727900150032 | TCW060 DIFFUSER PC 1X28W | Polykarbonátový kryt pro prachotěsné svítidlo TCW060 | 1 |  |  |  | 0.5 |  | 250 | [14 empty] | 0 | 40 | ano
|  |  | 992200110443 | 8727900150056 | TCW060 DIFFUSER PC 1X35W | Polykarbonátový kryt pro prachotěsné svítidlo TCW060 | 1 |  |  |  | 0.5 |  | 385 | [14 empty] | 0 | 40 | ano
|  |  | 992200110437 | 8727900149999 | TCW060 DIFFUSER PC 1X36W | Polykarbonátový kryt pro prachotěsné svítidlo TCW060 | 1 |  |  |  | 0.5 |  | 290 | [14 empty] | 0 | 40 | ano
|  |  | 992200110439 | 8727900150018 | TCW060 DIFFUSER PC 1X58W | Polykarbonátový kryt pro prachotěsné svítidlo TCW060 | 1 |  |  |  | 0.5 |  | 415 | [14 empty] | 0 | 40 | ano
|  |  | 992200110436 | 8727900149982 | TCW060 DIFFUSER PC 2X18W | Polykarbonátový kryt pro prachotěsné svítidlo TCW060 | 1 |  |  |  | 0.5 |  | 240 | [14 empty] | 0 | 40 | ano
|  |  | 992200110442 | 8727900150049 | TCW060 DIFFUSER PC 2X28W | Polykarbonátový kryt pro prachotěsné svítidlo TCW060 | 1 |  |  |  | 0.5 |  | 355 | [14 empty] | 0 | 40 | ano
|  |  | 992200110444 | 8727900150063 | TCW060 DIFFUSER PC 2X35W | Polykarbonátový kryt pro prachotěsné svítidlo TCW060 | 1 |  |  |  | 0.5 |  | 445 | [14 empty] | 0 | 40 | ano
|  |  | 992200110438 | 8727900150001 | TCW060 DIFFUSER PC 2X36W | Polykarbonátový kryt pro prachotěsné svítidlo TCW060 | 1 |  |  |  | 0.5 |  | 395 | [14 empty] | 0 | 40 | ano
|  |  | 992200110440 | 8727900150025 | TCW060 DIFFUSER PC 2X58W | Polykarbonátový kryt pro prachotěsné svítidlo TCW060 | 1 |  |  |  | 0.5 |  | 580 | [14 empty] | 0 | 40 | ano
|  |  | 992200110446 | 8727900150087 | TCW060 DIFFUSER CLIP PC T5 | Spony (plastové) | 1 |  |  |  | 0.5 |  | 7 | [14 empty] | 0 | 2000 | ano
|  |  | 992200110445 | 8727900150070 | TCW060 DIFFUSER CLIP PC TLD | Spony (plastové) | 1 |  |  |  | 0.5 |  | 7 | [14 empty] | 0 | 1200 | ano
|  |  | 992200110447 | 8727900150094 | TCW060 METAL MOUNTING CLIP TLD 1-LAMP | Montážní třmeny kovové | 1 |  |  |  | 0.5 |  | 29 | [14 empty] | 0 | 800 | ano
|  |  | 992200110448 | 8727900150100 | TCW060 METAL MOUNTING CLIP TLD 2-LAMP | Montážní třmeny kovové | 1 |  |  |  | 0.5 |  | 40 | [14 empty] | 0 | 500 | ano
|  |  | 992200113703 | 8718699133092 | ACW216 BOWL PC 2X58W | Polykarbonátový kryt pro TCW216 2x T8 58W, TL5 35, 49, 80W | 1 |  |  |  | 0.5 |  | 343 | [14 empty] | 0 | 570 | ano

## Značení
ZNAČENÍ LED SVÍTIDEL A SVĚTELNÝCH ZDROJŮ
Zkratka / část názvu v ceníku |  |  | Význam a technický popis
MAS |  |  | MASTER (Prémiová řada produktů Philips s nejdelší životností a zárukou)
MAS VLE |  |  | MASTER Value (Zlatá střední cesta – vyvážený poměr cena/výkon)
CorePro |  |  | Základní profesionální řada
Ecofit |  |  | Základní ekonomická řada pro běžné použití
PILA |  |  | PILA (Značka pro levnější segment trhu, spadá pod Signify)
LED classic |  |  | PHILIPS (Standardní neprofesionální řada LED žárovek)
LEDbulb |  |  | Typ LED žárovky – standardní tvar hrušky (typ A)
Classic-giant |  |  | Velká dekorativní LED žárovka (nadrozměrná baňka)
LEDCandle |  |  | Typ LED žárovky – tvar svíčky (typ B)
LEDLuster |  |  | Typ LED žárovky – tvar kapky/koule (typ P, do lustrů)
LEDSpot |  |  | LED bodovka / reflektorový zdroj
LEDcapsule |  |  | LED kapsle (náhrada za malé halogenové kapsle G4/G9)
LEDLinear |  |  | Lineární LED zdroj (náhrada za dvoupaticové halogeny R7s)
D |  |  | Stmívatelné (Dimmable)
DT |  |  | DimTone / WarmGlow (Při stmívání se mění teplota barvy na teplejší, imituje klasickou žárovku)
ND |  |  | Nestmívatelné (Non-Dimmable)
SSW |  |  | SceneSwitch (Měnění scén/barvy světla pouhým cvakáním vypínače)
ExpertColor |  |  | Série s vysokým podáním barev CRI 90+ (věrné barvy)
4-60W |  |  | Spotřeba vs. ekvivalent (např. 4W LED nahrazuje 60W klasickou žárovku)
3.4-40W |  |  | Spotřeba vs. ekvivalent klasického zdroje
40W, 60W |  |  | Ekvivalent výkonu klasické žárovky
E27, E14 |  |  | Šroubovací patice (velký závit E27, malý závit E14)
GU10 |  |  | Patice GU10 (bajonetová pro bodovky na 230V)
G4, GY6,35 |  |  | Kolíčková patice (pro nízkonapěťové kapsle 12V)
G9 |  |  | Kolíčková patice (pro kapsle na 230V)
R7S |  |  | Patice pro lineární zdroje
825, 827, 830, 840, 865 |  |  | Kód barvy světla (první číslo = CRI 80, další dvě = teplota v Kelvinech, např. 830 = 3000K)
927, 930, 940 |  |  | Kód barvy světla s vysokým CRI (první číslo 9 = CRI 90+, lepší podání barev)
WW |  |  | Teplá bílá (Warm White – obvykle 2700K nebo 3000K)
CW |  |  | Studená bílá (Cool White – obvykle 4000K)
CDL |  |  | Denní bílá (Cool Daylight – obvykle 6500K)
1800K, 2700K, 3000K, 4000K |  |  | Teplota chromatičnosti v Kelvinech (čím nižší číslo, tím teplejší/žlutější světlo)
A60, A67, A70, A95, A160 |  |  | Tvary a průměry baněk v mm (A = standardní hruška)
T25L, T65 |  |  | Trubkové tvary baněk (T = Tubular), číslo znamená průměr v mm
G93, G200 |  |  | Kulové tvary baněk / glóbusy (G = Globe)
ST64 |  |  | Tvar Edison (protáhlá retro hruška)
B35, B38 |  |  | Tvary svíčky (B = Bulb/Candle, číslo je šířka v mm)
P45, P48 |  |  | Tvary kapky (P = P hruška/Luster)
AR111 |  |  | Typ reflektoru AR111 (velká plochá bodovka, průměr 111 mm)
MR16, MR11 |  |  | Typ reflektoru (MR16 = 50mm, MR11 = 35mm)
PAR20, PAR30S, PAR38 |  |  | Typy reflektorů z lisovaného skla (PAR)
R39, R50, R63, R80 |  |  | Tradiční reflektorové žárovky (R = Reflector, číslo je průměr)
CL |  |  | Čirá baňka (Clear)
FR |  |  | Matná / mléčná baňka (Frosted)
CM |  |  | Zrcadlík (Crown Mirror - stříbrný/zlatý vrchlík bránící oslnění)
Amber, Smoky, Gold |  |  | Barva skla (Jantarová, Kouřová, Zlatá – pro designové zdroje)
G |  |  | Sklo (materiál baňky je sklo, nikoliv plast)
UE |  |  | Ultra Efficient (Energetická třída A nebo B – nejúspornější řada)
EELA |  |  | Ultra Efficient (Označení pro energeticky vysoce účinné produkty)
1CT/10 |  |  | Typ balení (1 kus v krabičce, 10 krabiček v kartonu)
1PF/12 |  |  | Typ balení (1 kus ve skládaném obalu, 12 v kartonu)
NDRF1SRT4 |  |  | Kód typu balení (specifické logistické značení)
RF |  |  | Typ balení (často blistr nebo retailové balení)
9D, 24D, 40D, 60D |  |  | Úhel vyzařování ve stupních (D = Degrees, např. 40D = 40°)
350lm, 680lm, 720lm |  |  | Světelný tok v lumenech (jak moc to svítí)
2.05Klm, 3.2Klm, 4.3Klm |  |  | Světelný tok v kilolumenech (kilo = tisíc)
MC & IA |  |  | Kompatibilní s MASTERConnect a systémem InterAct (chytré osvětlení)
LV |  |  | Nízké napětí (Low Voltage – obvykle 12V, nutné trafo)
MV |  |  | Síťové napětí (Mains Voltage – 230V, bez trafa)
600/900/1200/1500mm |  |  | Délka LED trubice
8W, 11,5W, 16,5W... |  |  | Příkon LED zdroje ve Wattech
HE |  |  | High Efficiency (Vysoká účinnost trubice – důraz na úsporu energie, lm/W)
UE |  |  | Ultra Efficient (Nejvyšší řada účinnosti)
EELA |  |  | Ultra Efficient (Značení pro vysoce účinné zdroje)
HO |  |  | High Output (Vysoký výkon trubice – důraz na maximální množství světla)
UO |  |  | Ultra Output (Nejvyšší možný světelný tok v dané řadě)
T5 |  |  | Průměr trubice 16 mm (náhrada zářivek T5)
T8 |  |  | Průměr trubice 26 mm (náhrada klasických zářivek T8)
EU |  |  | Určeno pro trh Evropské unie
HF |  |  | High Frequency (Určeno pro elektronické předřadníky)
OE |  |  | Office Enabled (Vhodné pro kanceláře)
UN |  |  | Universal (Funguje jak na tlumivce, tak na elektronickém předřadníku)
MC IA |  |  | Verze s integrovanou komunikací pro systém InterAct
MASTER LEDtube Starter... |  |  | Bezpečnostní prvek ("startér") nutný při výměně zářivky za LED na tlumivce
G13 |  |  | Patice pro zářivky/LED trubice T8
LED PLT |  |  | LED náhrada za kompaktní zářivku typu PL-T (čtyř-trubičková)
LED PLC |  |  | LED náhrada za kompaktní zářivku typu PL-C (dvou-trubičková)
LED PLL |  |  | LED náhrada za dlouhou kompaktní zářivku typu PL-L (DULUX L)
EM/Mains |  |  | Napájení: funguje na tlumivce (EM) nebo přímo na 230V (Mains)
HF |  |  | Napájení: funguje pouze na elektronickém předřadníku
G24q-3, G24d-1, 2G11 |  |  | Typy patic pro kompaktní zářivky
2P, 4P |  |  | Počet kolíků patice (2 piny nebo 4 piny)
4,5W...16,5W |  |  | Příkon LED zdroje
BDP |  |  | Venkovní parkové/městské svítidlo (označení rodiny, např. TownTune)
BGP |  |  | Venkovní pouliční svítidlo (např. LumiStreet, Iridium)
BN |  |  | Vnitřní svítidlo – "ledline" (často prachotěsné nebo lištové systémy)
BPP |  |  | Venkovní parkové svítidlo (tzv. "sady")
BRP |  |  | Venkovní silniční svítidlo (Road)
BVP |  |  | Venkovní světlomet / reflektor (Floodlight)
BY |  |  | Vnitřní svítidlo – Highbay (průmyslové halové svítidlo)
DN |  |  | Vnitřní svítidlo – Downlight (zapuštěné bodové)
LL |  |  | Vnitřní svítidlo – Světelná řada / Trunking (např. Maxos)
RC |  |  | Vnitřní svítidlo – Recessed (vestavné do kazetového stropu, panel)
WL |  |  | Vnitřní svítidlo – Wall (nástěnné, přisazené)
WT |  |  | Vnitřní svítidlo – Waterproof (voděodolné, prachotěs)
RS |  |  | Vnitřní svítidlo – Recessed Spot (vestavná bodovka)
SM |  |  | Vnitřní svítidlo – Surface Mounted (přisazené ke stropu)
ST |  |  | Vnitřní svítidlo – Spot/Track (projektor do lišty)
ZRP |  |  | Příslušenství – redukce/výložník na sloup (Spigot)
LED10S / LED24S... |  |  | Světelný tok svítidla (např. 10S = cca 1000 lm, 24S = 2400 lm)
34_36S/830_40 |  |  | Přepínatelný výkon a barva ("All-in-one" – volba toku a CCT přepínačem)
29_34_40S |  |  | Přepínatelný výkon svítidla (volba světelného toku)
828 / 830 / 840 / 865 |  |  | CRI a teplota chromatičnosti (např. 840 = CRI 80, 4000K)
927 / 930 / 940 |  |  | CRI 90 a teplota chromatičnosti (věrnější barvy)
3000K / 4000K |  |  | Teplota barvy (Teplá / Neutrální bílá)
L300...L1500 |  |  | Délka svítidla v mm (30 cm až 150 cm)
W60L60 / W30L120 |  |  | Rozměry svítidla (např. 60x60 cm nebo 30x120 cm – pro rastrové stropy)
30x120 / 60x60 |  |  | Rozměry svítidla v cm
D150 / D200 |  |  | Průměr svítidla v mm (u downlightů)
SQ |  |  | Tvar svítidla: Čtverec (Square)
RD |  |  | Tvar svítidla: Kruh (Round)
RND |  |  | Tvar svítidla: Kruh (Round)
OVL |  |  | Tvar svítidla: Ovál
CLASSIC |  |  | Klasický tvar (design)
PSU |  |  | Typ zdroje: Standardní / Nestmívatelný (Power Supply Unit)
PSD |  |  | Typ zdroje: DALI stmívatelný
PSD-E |  |  | DALI zdroj, umístěný externě (mimo tělo svítidla)
PSU-E |  |  | Nestmívatelný zdroj, umístěný externě
PSR |  |  | Typ zdroje: S regulací (např. 1-10V nebo fázové stmívání)
MDU |  |  | Svítidlo s integrovaným detektorem pohybu (Motion Detector Unit)
ELB3 |  |  | Svítidlo s modulem nouzového osvětlení (výdrž 3 hodiny)
WB |  |  | Typ optiky: Wide Beam (Široký úhel vyzařování)
MB |  |  | Typ optiky: Medium Beam (Střední úhel)
NB |  |  | Typ optiky: Narrow Beam (Úzký úhel)
GR / ALU / BK / SI / WH |  |  | Barva těla svítidla: Šedá / Hliník / Černá / Stříbrná / Bílá
G2 / G3...G6 |  |  | Generace produktu (označení novější verze v portfoliu Signify)
10W / 10.5W... |  |  | Příkon svítidla (spotřeba)
NOC |  |  | Non Office Compliant (Nesplňuje přísné normy pro oslnění v kancelářích)
OC |  |  | Office Compliant (Vhodné pro kanceláře, nízké oslnění)
UGR19 |  |  | Limit oslnění UGR < 19 (Norma pro práci na počítači/kanceláře)
I / II |  |  | Třída ochrany (I = nutné uzemnění, II = dvojitá izolace/bez zemnění)
TW |  |  | Through Wiring (Průběžná montáž – 1 fáze, možnost zapojení do řady)
TW3 |  |  | Through Wiring 3-phases (Průběžná montáž – 3 fáze)
WEC |  |  | Svítidlo připravené pro průběžnou montáž (konektory, ale bez kabeláže)
CFW |  |  | Connection fly-wiring (Vyvedený kabel ze svítidla pro snadné zapojení)
WIA |  |  | Svítidlo připravené pro bezdrátový systém InterAct
PI5 / PI6 |  |  | Push-in konektor (rychlospojka), 5 nebo 6 pólů
SC |  |  | Safety Cable (Bezpečnostní lanko v balení – proti pádu svítidla)
BN (na konci názvu) |  |  | Typ balení: hnědá průmyslová krabice (Brown Box), obvykle levnější
BN6 (na konci názvu) |  |  | Typ balení: hromadné balení po 6 kusech v hnědé krabici
PCO |  |  | Materiál krytu (optiky): Polykarbonát Opal (odolný plast, mléčný)
PMMA |  |  | Materiál krytu (optiky): Polymethylmetakrylát (plexisklo, křehčí ale lepší UV stabilita)
1xTLED |  |  | Prázdné svítidlo určené pro 1 LED trubici na 230V
2xTLED |  |  | Prázdné svítidlo určené pro 2 LED trubice na 230V
ZNAČENÍ ELEKTROMAGNETICKÝCH TLUMIVEK PRO VÝBOJKY
Hlavní
| Všechny |  | Typ |  | Výkon |  | Všechny |  | Počet |  | Typ |  | napětí a | Odbočka | Termo
| předřadníky |  | zdroje |  | zdroje |  | předřadníky |  | svorek |  | svorek |  | frekvence | k zapalovači | pojistka
HID
"BASIC"
sortiment
[7 empty] | Screw contacts (svorka se šroubem) |  |  |  | 0
[7 empty] | Insert (samosvorná svorka) |  |  |  | 2
[8 empty] | 220V 50 Hz |  |  |  |  | 0
[8 empty] | 220V 60 Hz |  |  |  |  | 1
[8 empty] | 230V 50 Hz |  |  |  |  | 2
[8 empty] | 240V 50 Hz |  |  |  |  | 4
Sodíková výbojka SON |  |  | SN |  |  |  |  | 230/240V 50 Hz |  |  |  |  | 7
Nízkotlaká sodíková výbojka SOX |  |  | SX |  |  |  |  | 220/240V 50 Hz |  |  |  |  | 8
Bílý sodík ( White SON ) |  |  | SL
Metal-halogenidová výbojka |  |  | MH |  |  |  |  | 220V 50 Hz semi-paralelní |  |  |  |  | 8
Vysokotlaká rtuťová výbojka |  |  | HL |  |  |  |  | 220V 60 Hz semi-paralelní |  |  |  |  | 43
[8 empty] | 230V 50 Hz semi-paralelní |  |  |  |  | 33
[8 empty] | 240V 50 Hz semi-paralelní |  |  |  |  | 34
[8 empty] | 220V 50 Hz paralelní |  |  |  |  | 11
[8 empty] | 220V 60 Hz paralelní |  |  |  |  | 30
[8 empty] | 230V 50 Hz paralelní |  |  |  |  | 40
[8 empty] | 240V 50 Hz paralelní |  |  |  |  | 32
HID
"Heavy Duty"
zapouzdřený
sortiment
| Všechny |  | Typ |  | Výkon |  | Všechny | [5 empty] | Napětí a
| předřadníky |  | zdroje |  | zdroje |  | předřadníky | [5 empty] | frekvence
HID
"High Power"
sortiment
Sodíková výbojka |  |  | SN |  |  |  |  | 220V 50 Hz semiparalelní |  |  |  |  | 1
Metal-halogenidová výbojka |  |  | MH |  |  |  |  | 220V 60 Hz semiparalelní |  |  |  |  | 43
Metal-halogenidová výbojka |  |  | HD |  |  |  |  | 230-240V 50 Hz semiparalelní |  |  |  |  | 78
Vysokotlaká rtuťová výbojka |  |  | HL |  |  |  |  | 380-400V 50 Hz |  |  |  |  | 50
[8 empty] | 380-400-415V 50 Hz |  |  |  |  | 76
ZNAČENÍ ELEKTRONICKÝCH PŘEDŘADNÍKŮ PRO ZÁŘIVKY
Pouze
|  | Všechny |  | Typ |  | digitálně |  | Počet |  | Příkon |  |  | Typ
|  | předřadníky |  | předřadníku |  | ovládané |  | zdrojů |  | zdroje |  |  | zdroje
Elektronický
předřadník
(High-frequency)
| B | BASIC | STUDENÝ START |  |  |  | 1 | 1 ZDROJ |  | 14 - 80W |  | TLD | lineární zářivky
| P | PERFORMER | TEPLÝ START |  |  |  | 2 | 2 ZDROJE |  |  |  | TL5 | lineární zářivky 16 mm
| R | REGULATOR | REGULOVATELNÝ |  |  |  | 3 | 3 ZDROJE |  |  |  | TL5C | kruhové zářivky 16mm
| M | MATCHBOX |  |  |  |  | 4 | 4 ZDROJE |  |  |  | PLL | kompaktní zářivky
[7 empty] | 2013-04-03 | 3-4 ZDROJE |  |  |  | PLC | kompaktní zářivky
[12 empty] | PLS | kompaktní zářivky
B
SN
150
L
4
0
7
I
TS
B
SN
150
L
34
TS
B
MH
2000
L
76
HF
DALI
2
36
TLD
R
Rozměry svítidla v cm
W (width) Šířka 60 cm
L (length) Délka 60 cm
Typ napájecího zdroje
PSU - Standardní / nestmívatelný
CRI 80 & 4000K
Informace o světelném toku celého svítidla 41S = 4100lm
Název typu svítidla
SM – (Surface Mounted) přisazené svítidlo
065C – řada Ledinaire
OC Office Compliant (UGR19), vhodné pro kanceláře
SM065C LED41S/840 PSU W60L60 OC
Příklad 1:
Příklad 2:
Úhel vyzařování
WB (wide beam) – široký
Typ napájecího zdroje PSD (DALI / stmívatelný)
CRI 80 &
3000K
Informace o světelném toku celého svítidla
150S = 15 000 lm
Název typu svítidla
BY – Highbay
120P – řada Coreline
5. generace
BY120P G5 LED150S/830 PSD WB
Příklad 3:
Montážní průměr
48–60 mm
Typ optiky
DM (Distribution Medium) – střední vyzařovací charakteristika
CRI 70 & 4000K
Informace o světelném toku celého svítidla
120 = 12000lm
Název typu svítidla
BGP – pouliční svítidlo
292 – řada LumiStreet
BGP292 LED120-4S/740 II DM10 48/60S
(Specifikace generace LED čipů)
4S – platforma
Třída ochrany II
Příklad 4:
Výkon zdroje
7.8 W LED zdroj je ekvivalentem konvenční 75W žárovky se stejným světelným tokem
Informace o typu LED produktu
Název rodiny
MASTER Value
Typ baňky
FR (frosted) – matná
G (glass) – sklo
Typ patice
MAS VLE LEDBulb D7.8-75W E27 927 A60 FRG
CRI 90 & 2700 K
Tvar baňky A60, průměr 60 mm
D (dimmable) – Stmívatelné
Příklad 5:
CRI 80 & 4000 K
Úhel vyzařování 36°
ND (non-dimmable) – Nestmívatelné
Informace o typu LED produktu
Název rodiny
CorePro
Tvar baňky MR16
Výkon zdroje
7 W LED spotu je ekvivalentem konvenčního 50W halogenového zdroje
CorePro LED spot ND 7-50W MR16 840 36D
Příklad 6:
Patice
CRI 80 & 4000 K
ND (non-dimmable) – Nestmívatelné
Informace o typu LED produktu
Název rodiny
CorePro
Tvar baňky A60, průměr 60 mm
Výkon zdroje
13 W LED zdroj je ekvivalentem konvenční 100 W žárovky
CorePro LEDbulb ND 13-100W A60 E27 840

## Náhrady
Přímé nebo přibližné náhrady
| Odebráno/Bude odebráno z portfolia |  |  | Náhrada
GPC | EAN | Typ | GPC | EAN | Typ
929003130902 | 8727900971071 | Pila LED tube 600mm 8W 840 G13 | 929002445732 | 8727900975390 | Pila LED tube 600mm HO 9W 840 G13
929003130302 | 8719514403673 | Ecofit LEDtube 600mm 8W 840 T8 | 929002445702 | 8719514266049 | Ecofit LEDtube 600mm HO 9W 840 T8 S
929003130402 | 8719514403697 | Ecofit LEDtube 600mm 8W 865 T8 | 929002445802 | 8719514266063 | Ecofit LEDtube 600mm HO 9W 865 T8 S
929003130502 | 8719514403710 | Ecofit LEDtube 1200mm 16W 840 T8 | 929002446002 | 8719514266087 | Ecofit LEDtube 1200mm HO 18W 840 T8 S
929003130602 | 8719514403734 | Ecofit LEDtube 1200mm 16W 865 T8 | 929002446102 | 8719514266100 | Ecofit LEDtube 1200mm HO 18W 865 T8 S
929003130702 | 8719514403758 | Ecofit LEDtube 1500mm 19.5W 840 T8 | 929002446302 | 8719514266124 | Ecofit LEDtube 1500mm HO 23W 840 T8 S
929003130802 | 8719514403772 | Ecofit LEDtube 1500mm 19.5W 865 T8 | 929002446402 | 8719514266148 | Ecofit LEDtube 1500mm HO 23W 865 T8 S
929003648102 | 8720169199965 | CorePro LEDtube UN 1200mm UO 15.5W 830 T8 | 929002997002 | 8719514316683 | MASTER LEDtube Value UN 1200mm UO 15.5W 830 T8
929003648202 | 8720169199989 | CorePro LEDtube UN 1200mm UO 15.5W 840 T8 | 929002997102 | 8719514316706 | MASTER LEDtube Value UN 1200mm UO 15.5W 840 T8
929003648302 | 8720169200005 | CorePro LEDtube UN 1200mm UO 15.5W 865 T8 | 929002997202 | 8719514316720 | MASTER LEDtube Value UN 1200mm UO 15.5W 865 T8
929003648402 | 8720169200029 | CorePro LEDtube UN 1500mm UO 23W 830 T8 | 929002997302 | 8719514316744 | MASTER LEDtube Value UN 1500mm UO 23W 830 T8
929003648502 | 8720169200043 | CorePro LEDtube UN 1500mm UO 23W 840 T8 | 929002997402 | 8719514316768 | MASTER LEDtube Value UN 1500mm UO 23W 840 T8
929003648602 | 8720169200067 | CorePro LEDtube UN 1500mm UO 23W 865 T8 | 929002997502 | 8719514316782 | MASTER LEDtube Value UN 1500mm UO 23W 865 T8
911401805980 | 8710163339474 | DN145B LED10S/830 PSU II WH | 911401816185 | 8720169500419 | DN145B LED10S/830_840 PSU WH
911401806080 | 8710163339481 | DN145B LED10S/840 PSU II WH | 911401816185 | 8720169500419 | DN145B LED10S/830_840 PSU WH
911401806180 | 8710163339498 | DN145B LED20S/830 PSU II WH | 911401816285 | 8720169500426 | DN145B LED20S/830_840 PSU WH
911401806280 | 8710163339504 | DN145B LED20S/840 PSU II WH | 911401816285 | 8720169500426 | DN145B LED20S/830_840 PSU WH
911401806480 | 8710163339528 | DN145C LED10S/840 PSU II WH | 911401816185 | 8720169500419 | DN145B LED10S/830_840 PSU WH
911401806580 | 8710163339535 | DN145C LED20S/830 PSU II WH | 911401816285 | 8720169500426 | DN145B LED20S/830_840 PSU WH
911401806380 | 8710163339511 | DN145C LED10S/830 PSU II WH | 911401816185 | 8720169500419 | DN145B LED10S/830_840 PSU WH
911401806680 | 8710163339542 | DN145C LED20S/840 PSU II WH | 911401816285 | 8720169500426 | DN145B LED20S/830_840 PSU WH
912401483242 | 8718699791476 | EM120B LED2S EL3 SELF, TEST WH | 912401483506 | 8718699798918 | EM151B REC 3S OA/CO NM3 ELP WH IP20
929002669732 | 8719514331198 | RS060B G2 LDNR LED5-36/830 PSR II WH | 929003322502 | 8720169208827 | RS071B 5S/827_30_40 40D PSR PI6 IP65 WH
929002669832 | 8719514331211 | RS060B G2 LDNR LED5-36/840 PSR II WH | 929003322502 | 8720169208827 | RS071B 5S/827_30_40 40D PSR PI6 IP65 WH
929002670032 | 8719514331259 | RS061B G2 LDNR LED5-36/830 PSR II WH | 929003322502 | 8720169208827 | RS071B 5S/827_30_40 40D PSR PI6 IP65 WH
929002670132 | 8719514331273 | RS061B G2 LDNR LED5-36/840 PSR II WH | 929003322502 | 8720169208827 | RS071B 5S/827_30_40 40D PSR PI6 IP65 WH
911401826382 | 8719514522664 | WL070V LED11S/830 PSU II WH | 911401846087 | 8720169767461 | WL070V gen2 11_17S/830_840_860 PSU
911401826482 | 8719514522671 | WL070V LED11S/840 PSU II WH | 911401846087 | 8720169767461 | WL070V gen2 11_17S/830_840_860 PSU
911401826582 | 8719514522688 | WL070V LED17S/830 PSU II WH | 911401846087 | 8720169767461 | WL070V gen2 11_17S/830_840_860 PSU
911401826682 | 8719514522695 | WL070V LED17S/840 PSU II WH | 911401846087 | 8720169767461 | WL070V gen2 11_17S/830_840_860 PSU
911401826782 | 8719514522701 | WL070V LED17S/830 PSU MDU II WH | 911401846187 | 8720169767478 | WL070V gen2 11_17S/830_840_860 PSU MDU
911401826882 | 8719514522718 | WL070V LED17S/840 PSU MDU II WH | 911401846187 | 8720169767478 | WL070V gen2 11_17S/830_840_860 PSU MDU
911401847382 | 8719514528710 | WL140V LED12S/830 PSU WH | 911401873687 | 8721103307132 | WL140V 14_24_40S/827_830_840 PSU WH
911401847482 | 8719514528727 | WL140V LED12S/840 PSU WH | 911401873687 | 8721103307132 | WL140V 14_24_40S/827_830_840 PSU WH
911401851582 | 8719514530829 | WL140V LED12S/830 PSR MDU WH | 911401873887 | 8721103307156 | WL140V 14_24_40S/827_830_840 PSR MDU WH
911401851682 | 8719514530836 | WL140V LED12S/840 PSR MDU WH | 911401873887 | 8721103307156 | WL140V 14_24_40S/827_830_840 PSR MDU WH
911401847582 | 8719514528734 | WL140V LED20S/830 PSU WH | 911401873687 | 8721103307132 | WL140V 14_24_40S/827_830_840 PSU WH
911401847682 | 8719514528741 | WL140V LED20S/840 PSU WH | 911401873687 | 8721103307132 | WL140V 14_24_40S/827_830_840 PSU WH
911401851882 | 8719514530850 | WL140V LED20S/840 PSR MDU WH | 911401873887 | 8721103307156 | WL140V 14_24_40S/827_830_840 PSR MDU WH
911401847782 | 8719514528758 | WL140V LED34S/830 PSU WH | 911401873687 | 8721103307132 | WL140V 14_24_40S/827_830_840 PSU WH
911401847882 | 8719514528765 | WL140V LED34S/840 PSU WH | 911401873687 | 8721103307132 | WL140V 14_24_40S/827_830_840 PSU WH
911401852082 | 8719514530874 | WL140V LED34S/840 PSR MDU WH | 911401873887 | 8721103307156 | WL140V 14_24_40S/827_830_840 PSR MDU WH
911401880281 | 8719514512160 | RC136B 28S_34S_40S/830 PSU W60L60 NOC | 911401841087 | 8720169764156 | RC136B G4 36_45_60S/840 PSU W60L60 NOC
911401880581 | 8719514512191 | RC136B 31S_37S_43S/840 PSD W60L60 NOC | 911401840787 | 8720169764125 | RC136B G4 34_43_57S/830 PSD W60L60 OC
911401808285 | 8719514963986 | RC136B 60S/840 PSU W60L60 OC | 911401841187 | 8720169764163 | RC136B G4 36_45_60S/840 PSU W60L60 OC
911401880981 | 8719514512238 | RC136B 31S_37S_43S/840 PSD W30L120 OC | 911401840687 | 8720169764118 | RC136B G4 34_43_57S/830 PSD W30L120 OC
911401735142 | 8710163335117 | PILA WL007C LED13S/840 PSU RND MDU WH | 911401892787 | 8721103315861 | PILA WL007C G2 13S/840 PSU RND MDU WH
910770213162 | 8719514143562 | BRP101 LED36/730 II DM | 910925869868 | 8720169471979 | BRP101 LED41/730 II DM
910925865339 | 8718696998168 | BRP101 LED37/740 II DM | 910925869856 | 8720169471856 | BRP101 LED44/740 II DM
910770213163 | 8719514143579 | BRP102 LED54/730 II DM | 910925869870 | 8720169471993 | BRP102 LED55/730 II DM
910925865341 | 8718696998182 | BRP102 LED55/740 II DM | 910925869860 | 8720169471894 | BRP102 LED58/740 II DM
910770213164 | 8719514143586 | BRP102 LED72/730 II DM | 910925869871 | 8720169472006 | BRP102 LED69/730 II DM
910925865343 | 8718696998205 | BRP102 LED75/740 II DM | 910925869862 | 8720169471917 | BRP102 LED74/740 II DM
910770213165 | 8719514143593 | BRP102 LED110/730 II DM | 910925869875 | 8720169472044 | BRP102 LED103/730 II DM
910925865345 | 8718696998229 | BRP102 LED110/740 II DM | 910925869864 | 8720169471931 | BRP102 LED110/740 II DM
911401850680 | 8718696069622 | SM060C LED34S/840 PSU W20L120 NOC | 911401843787 | 8720169764705 | SM060C G2 34_40S/840 PSU W20L120 NOC
911401842480 | 8710163350417 | SM060C LED40S/840 PSU W20L120 NOC | 911401843787 | 8720169764705 | SM060C G2 34_40S/840 PSU W20L120 NOC
911401842280 | 8710163350394 | SM060C LED34S/840 PSU W20L120 OC | 911401843887 | 8720169764712 | SM060C G2 34_40S/840 PSU W20L120 OC
911401881881 | 8719514512320 | SM136V 31S_37S_43S/840 PSU W20L120 OC | 911401841787 | 8720169764224 | SM136V G4 36_45_60S/840 PSU W20L120 OC
911401881981 | 8719514512337 | SM136V 31S_37S_43S/840 PSD W20L120 NOC | 911401841987 | 8720169764248 | SM136V G4 36_45_60S/840 PSD W20L120 OC
911401808485 | 8719514964006 | SM136V 60S/840 PSU W20L120 OC | 911401841787 | 8720169764224 | SM136V G4 36_45_60S/840 PSU W20L120 OC
911401808585 | 8719514964013 | SM136V 60S/840 PSD W20L120 OC | 911401841987 | 8720169764248 | SM136V G4 36_45_60S/840 PSD W20L120 OC
911401882681 | 8719514512405 | SM136V 31S_37S_43S/840 PSD W20L150 OC | 911401842487 | 8720169764293 | SM136V G4 36_45_68S/840 PSD W20L157 OC
911401642407 | 8719514524057 | BY020P G2 LED105S/840 PSU WB GR | 911401565044 | 8720169761353 | BY020P G3 LED105S/840 PSU WB GR
911401642307 | 8719514524040 | BY021P G2 LED205S/840 PSU WB GR | 911401565144 | 8720169761360 | BY021P G3 LED200S/840 PSU WB GR
929002083582 | 8727900967883 | PILA DN020B G2 LED20/830 24W D200 RD EU | 929002668682 | 8727900967883 | PILA DN020B LED22/830 22.5W D200 RD EU
929002668682 | 8727900967883 | PILA DN020B LED22/830 22.5W D200 RD EU | 929003280482 | 8727900974454 | PILA DN020B LED20/830 20W D200 RD EU
911401866982 | 8719514532366 | Panel Suspension SW | 911401809587 | 8720169752511 | RC159Z Suspension set SME-2 WH
911401866882 | 8719514532359 | Panel PCV clip SW | 911401809287 | 8720169752481 | RC159Z Plaster Ceiling SMB-PLC
912300023662 | 8718699096410 | BVP130 LED160/740 A/52 | 912300060474 | 8720169558960 | BVP125 LED160-4S/740 A
912300023665 | 8718699096441 | BVP130 LED160/740 S | 912300060475 | 8720169558977 | BVP125 LED160-4S/740 S
911401841483 | 8719514533646 | BVP164 LED12/830 PSU 10W SWB CE | 911401871386 | 8720169736016 | BVP167 LED12/830_40_65 DOB 10W SWB CE
911401851483 | 8719514533561 | BVP164 LED12/840 PSU 10W SWB CE | 911401871386 | 8720169736016 | BVP167 LED12/830_40_65 DOB 10W SWB CE
911401842483 | 8719514533639 | BVP164 LED24/830 PSU 20W SWB CE | 911401872386 | 8720169736023 | BVP167 LED24/830_40_65 DOB 20W SWB CE
911401852483 | 8719514533554 | BVP164 LED24/840 PSU 20W SWB CE | 911401872386 | 8720169736023 | BVP167 LED24/830_40_65 DOB 20W SWB CE
911401844483 | 8719514533615 | BVP164 LED60/830 PSU 50W SWB CE | 911401874386 | 8720169736047 | BVP167 LED60/830_40_65 DOB 50W SWB CE
911401854483 | 8719514533530 | BVP164 LED60/840 PSU 50W SWB CE | 911401874386 | 8720169736047 | BVP167 LED60/830_40_65 DOB 50W SWB CE
911401855483 | 8719514533523 | BVP164 LED84/840 PSU 70W SWB CE | 911401875386 | 8720169736054 | BVP167 LED84/830_40_65 DOB 70W SWB CE
911401856483 | 8719514533516 | BVP165 LED120/840 PSU 100W SWB CE | 911401875386 | 8720169736054 | BVP167 LED84/830_40_65 DOB 70W SWB CE
911401857483 | 8719514533509 | BVP165 LED180/840 PSU 150W SWB CE | 911401877386 | 8720169736078 | BVP169 LED180/830_40_65 DOB 150W SWB CE
911401858483 | 8719514533493 | BVP165 LED240/840 PSU 200W SWB CE | 911401878386 | 8720169736085 | BVP169 LED240/830_40_65 DOB 200W SWB CE
911401883683 | 8719514534827 | BVP164 LED12/830 PSU 10W SWB MDU CE | 911401891386 | 8720169736153 | BVP167 LED12/830_40_65 DOB 10W SWB MDU CE
911401883783 | 8719514534810 | BVP164 LED12/840 PSU 10W SWB MDU CE | 911401891386 | 8720169736153 | BVP167 LED12/830_40_65 DOB 10W SWB MDU CE
911401883983 | 8719514534803 | BVP164 LED24/830 PSU 20W SWB MDU CE | 911401892386 | 8720169736160 | BVP167 LED24/830_40_65 DOB 20W SWB MDU CE
911401884083 | 8719514534797 | BVP164 LED24/840 PSU 20W SWB MDU CE | 911401892386 | 8720169736160 | BVP167 LED24/830_40_65 DOB 20W SWB MDU CE
911401884683 | 8719514534759 | BVP164 LED60/840 PSU 50W SWB MDU CE | 911401894386 | 8720169736184 | BVP167 LED60/830_40_65 DOB 50W SWB MDU CE
911401896183 | 8719514534964 | BVP164 LED73/830 PSU 70W AWB CE | 911401883386 | 8720169736115 | BVP167 LED73/830_40_65 DOB 63W AWB CE
911401896483 | 8719514534957 | BVP165 LED105/830 PSU 100W AWB CE | 911401884386 | 8720169736122 | BVP169 LED105/830_40_65 DOB 90W AWB CE
911401896783 | 8719514534940 | BVP165 LED157/830 PSU 150W AWB CE | 911401885386 | 8720169736139 | BVP169 LED157/830_40_65 DOB 135W AWB CE
911401897083 | 8719514534933 | BVP165 LED210/830 PSU 200W AWB CE | 911401886386 | 8720169736146 | BVP169 LED210/830_40_65 DOB 180W AWB CE
911401850882 | 8719514530669 | RC065B LED34S/830 PSU W60L60 NOC | 911401877385 | 8720169516731 | RC065B G5 34_36S/830_40 PSU 60x60 NOC SC
911401885080 | 8718699791803 | RC065B LED34S/840 PSU W60L60 NOC | 911401875985 | 8720169516595 | RC065B G5 41S/840 PSU W60L60 NOC CFW
911401885180 | 8710163362069 | RC065B LED34S/865 PSU W60L60 NOC | 911401875685 | 8720169516564 | RC065B G5 34S/865 PSU W60L60 NOC CFW
911401823781 | 8710163369266 | RC065B LED41S/840 PSU W60L60 NOC | 911401875985 | 8720169516595 | RC065B G5 41S/840 PSU W60L60 NOC CFW
911401850782 | 8719514530652 | RC065B LED34S/830 PSU W60L60 OC | 911401877285 | 8720169516724 | RC065B G5 34_36S/830_40 PSU W60L60 OC SC
911401884580 | 8718699386474 | RC065B LED34S/840 PSU W60L60 OC | 911401876085 | 8720169516601 | RC065B G5 41S/840 PSU W60L60 OC CFW
911401884680 | 8710163362045 | RC065B LED34S/865 PSU W60L60 OC | 911401875385 | 8720169516533 | RC065B G5 34S/865 PSU W60L60 OC CFW
929001350702 | 8718696706596 | CorePro LED PLC 4,5W 830 2P G24d-1 | 929003757002 | 8720169287501 | CorePro LED PLC 5.9W 830 2P G24d-1
929001350802 | 8718696706619 | CorePro LED PLC 4,5W 840 2P G24d-1 | 929003757102 | 8720169287525 | CorePro LED PLC 5.9W 840 2P G24d-1
929001201402 | 8718696541272 | CorePro LED PLC 6,5W 830 2P G24d-2 | 929003757202 | 8720169287549 | CorePro LED PLC 6.9W 830 2P G24d-2
929001201502 | 8718696541296 | CorePro LED PLC 6,5W 840 2P G24d-2 | 929003757302 | 8720169287563 | CorePro LED PLC 6.9W 840 2P G24d-2
929001201202 | 8718696541234 | CorePro LED PLC 8,5W 830 2P G24d-3 | 929003757402 | 8720169287587 | CorePro LED PLC 8.9W 830 2P G24d-3
929001201302 | 8718696541258 | CorePro LED PLC 8,5W 840 2P G24d-3 | 929003757502 | 8720169287600 | CorePro LED PLC 8.9W 840 2P G24d-3
929003603202 | 8718696577578 | CorePro LEDbulb ND 4.9-40W A60 E27 827 | 929003540208 | 8720169168954 | CorePro LEDbulb ND 4.9-40W A60 E27 827
929003603302 | 8718696577790 | CorePro LEDbulb ND 4.9-40W A60 E27 840 | 929003564108 | 8720169169036 | CorePro LEDbulb ND 4.9-40W A60 E27 840
929003603432 | 8718696579930 | CorePro LEDbulb ND 4.9-40W A60 E27 830 | 929003560908 | 8720169169111 | CorePro LEDbulb ND 4.9-40W A60 E27 830
929003603532 | 8718696577875 | CorePro LEDbulb ND 4.9-40W A60 E27 865 | 929003604208 | 8720169169197 | CorePro LEDbulb ND 4.9-40W A60 E27 865
929003010002 | 8719514324671 | MASTER LEDBulb DT 3.4-40W E27 927 A60 FR G | 929003798902 | 8720169311039 | MASTER LEDBulb DT 3.4-40W E27 CRI95 A60 FR G
929003010402 | 8719514324756 | MASTER LEDBulb DT 5.9-60W E27 927 A60 FR G | 929003799002 | 8720169311053 | MASTER LEDBulb DT 5.9-60W E27 CRI95 A60 FR G
929003011702 | 8719514325012 | MASTER LEDBulb DT 10.5-100W E27 927 A60 FR G | 929003799202 | 8720169311091 | MASTER LEDBulb DT 10.5-100W E27 CRI95 A60 FR G
929003009982 | 8719514449671 | MASTER LEDBulb DT3.4-40W E27 927A60CL G | 929003798502 | 8720169310919 | MASTER LEDBulb DT3.4-40W E27 CRI95A60CL G
929003011182 | 8719514449756 | MASTER LEDBulb DT 7.2-75W E27 927 A60 CL G | 929003798702 | 8720169310995 | MASTER LEDBulb DT7.2-75W E27 CRI95A60CL G
929003011582 | 8719514449770 | MASTER LEDBulb DT 10.5-100W E27 927 A60 CLG | 929003798802 | 8720169311015 | MASTER LEDBulb DT10.5-100W E27 CRI95 A60 CLG
929003066502 | 8719514420755 | MASTER LEDBulb ND 2.3-40W E27 840 A60 CL G EEL A | 929003623102 | 8720169188372 | MASTER LEDBulb ND 2.3-40W E27 840 A60 CL G UE
929003066702 | 8719514420779 | MASTER LEDBulb ND 4-60W E27 830 A60 CL G EEL A | 929003702902 | 8720169254121 | MASTER LEDBulb ND 4-60W E27 830 A60 CL G UE
929003066802 | 8719514420793 | MASTER LEDBulb ND 4-60W E27 840 A60 CL G EEL A | 929003623902 | 8720169188532 | MASTER LEDBulb ND 4-60W E27 840 A60 CL G UE
929003691502 | 8720169248649 | MASTER LEDBulb D 4-60W E27 827 A60 CL G UE | 929003800102 | 8720169310513 | MASTER LEDBulb D 4-60W E27 827 A60 CL G UE
929003691802 | 8720169248700 | MASTER LEDBulb D 4-60W E27 830 A60 FR G UE | 929003800202 | 8720169310551 | MASTER LEDBulb D 4-60W E27 827 A60 FR G UE
929003480402 | 8719514435872 | MASTER LEDBulb ND 5.2-75W E27 830 A70 CL G EEL A | 929003703302 | 8720169254206 | MASTER LEDBulb ND 5.2-75W E27 830 A60 CL G UE
929003480502 | 8719514435896 | MASTER LEDBulb ND 5.2-75W E27 840 A70 CL G EEL A | 929003624702 | 8720169188693 | MASTER LEDBulb ND 5.2-75W E27 840 A60 CL G UE
929003480702 | 8719514435933 | MASTER LEDBulb ND 7.3-100W E27 840 A70 CL G EEL A | 929003625502 | 8720169188853 | MASTER LEDBulb ND 7.3-100W E27 840 A60 CL GUE
929003480202 | 8719514435834 | MASTER LEDBulb ND 7.3-100W E27 830 A70 FR G EEL A | 929003703902 | 8720169254329 | MASTER LEDBulb ND 7.3-100W E27 830 A60 FR G UE
929003480302 | 8719514435858 | MASTER LEDBulb ND 7.3-100W E27 840 A70 FR G EEL A | 929003625702 | 8720169188891 | MASTER LEDBulb ND 7.3-100W E27 840 A60 FR GUE
929003691702 | 8720169248687 | MASTER LEDBulb D 4-60W E27 830 A60 CL G UE | 929003800302 | 8720169310575 | MASTER LEDBulb D 4-60W E27 830 A60 CL G UE
929003526802 | 8719514449855 | MASTER Value LEDBulb D 7.8-75W E27 940 A60 CL G | 929003057902 | 8719514347885 | MASTER Value LEDBulb D 7.8-75W E27 927 A60 CL G
929003527002 | 8719514449893 | MASTER Value LEDBulb D 3.4-40W E27 940 A60 FR G | 929003070702 | 8719514354838 | MASTER Value LEDBulb D 3.4-40W E27 927 A60 FR G
929003527202 | 8719514449930 | MASTER Value LEDBulb D 7.8-75W E27 940 A60 FR G | 929003058102 | 8719514347908 | MASTER Value LEDBulb D 7.8-75W E27 927 A60 FR G
929003527302 | 8719514449954 | MASTER Value LEDBulb D 11.2-100W E27 940 A60 FR G | 929003058502 | 8719514347946 | MASTER Value LEDBulb D 11.2-100W E27 927 A60 FR G
929002982802 | 8719514315518 | MASTER Value LEDbulbD4-25W E27 A60 GOLD SP G | 929004584301 | 8721103049018 | LED A60 25W 1800K E27 Amber SP DIM
929002388802 | 8718699767617 | CorePro LEDcapsuleLV 1-10W G4 827 | 929003778902 | 8720169300439 | CorePro LEDcapsule LV 1-10W G4 micro 827
929002389402 | 8718699767532 | CorePro LEDcapsuleLV 2.1-20W G4 827 D | 929003779202 | 8720169300552 | CorePro LEDcapsuleLV 2.1-20W G4 827 D
929002389802 | 8718699767839 | CorePro LEDcapsuleLV 1.8-20W GY6.35 830 | 929002389702 | 8718699767792 | CorePro LEDcapsuleLV 1.8-20W GY6.35 827
929002495202 | 8719514303898 | CorePro LEDcapsule 2-25W ND G9 827 | 929003790502 | 8720169301818 | CorePro LEDcapsule 1.9-25W ND G9 827
929002495302 | 8719514303911 | CorePro LEDcapsule 2-25W ND G9 830 | 929003790602 | 8720169301832 | CorePro LEDcapsule 1.9-25W ND G9 830
929002389902 | 8718699766696 | CorePro LEDcapsuleMV 2.6-25W G9 827 D | 929003791102 | 8720169301757 | CorePro LEDcapsuleMV 2.7-25W G9 827 D
929002495502 | 8719514303935 | CorePro LEDcapsule 3.2-40W ND G9 827 | 929003790802 | 8720169301856 | CorePro LEDcapsule 3.7-40W ND G9 827
929002495602 | 8719514303959 | CorePro LEDcapsule 3.2-40W ND G9 830 | 929003790902 | 8720169301870 | CorePro LEDcapsule 3.7-40W ND G9 830
929002390002 | 8718699766733 | CorePro LEDcapsuleMV 4-40W G9 827 D | 929003791202 | 8720169301771 | CorePro LEDcapsuleMV 4-40W G9 827 D
929001339002 | 8718696713945 | CorePro LEDlinear ND 7.5-60W R7S 78mm 830 | 929003791302 | 8720169301931 | CorePro LEDlinear ND 7-60W R7S 78mm830
929003577702 | 8719514486508 | CorePro LEDtube 1200mm UO 21.5W 830 T8 | 929003746102 | 8720169278585 | CorePro LEDtube 1200mm UO 17.7W 830 T8
929003577802 | 8719514486522 | CorePro LEDtube 1500mm UO 31.5W 830 T8 | 929003746402 | 8720169278646 | CorePro LEDtube 1500mm UO 25.9W 830 T8
929003154402 | 8719514419018 | CorePro LEDtube 1500mm UO 31.5W 840 T8 | 929003746502 | 8720169278660 | CorePro LEDtube 1500mm UO 25.9W 840 T8
929001390702 | 8718696743232 | MASTER LEDtube HF 600mm 8W HE 830 T5 | 929003795102 | 8720169309661 | MASTER LEDtube HF 600mm HE 7W 830 T5
929001390902 | 8718696743270 | MASTER LEDtube HF 600mm 8W HE 865 T5 | 929003795302 | 8720169309708 | MASTER LEDtube HF 600mm HE 7W 865 T5
913700184966 | 8711500930668 | SND 57 230V 50/60Hz | 913700655366 | 8727900895674 | SKD 578 230V 50/60Hz
913700185166 | 8711500930682 | SND 58 230V 50/60Hz | 913700655366 | 8727900895674 | SKD 578 230V 50/60Hz
929002982801 | 8719514315433 | LED classic 25W A60 E27 GOLD SP D RF | 929002982802 | 8719514315518 | MASTER Value LEDBulbD4-25W E27 A60 GOLD SP G
929002983001 | 8719514315471 | LED classic 25W G93 E27 GOLD SP D | 929004584401 | 8721103049032 | LED G95 25W 1800K E27 Amber SP DIM
929001242982 | 8718696419656 | LED classic 40W A60 E27 WW FR ND | 929001242992 | 8719514361300 | CorePro LEDBulb ND 4.5-40W E27 A60 827 FR G
929001243082 | 8718696472187 | LED classic 60W A60 E27 WW FR ND | 929001243002 | 8719514361249 | CorePro LEDBulb ND 7-60W E27 A60 827 FR G
929001323531 | 8718696705438 | LED classic 60W A60 E27 CW FR ND | 929001323592 | 8719514377516 | CorePro LEDBulb ND 7-60W E27 A60 840 FR G
929002025731 | 8718696705551 | LED classic 75W A60 E27 WW FR ND | 929002025702 | 8719514361263 | CorePro LEDBulb ND 8.5-75W E27 A60 827 FR G
929002025831 | 8718696705612 | LED classic 75W A60 E27 CW FR ND | 929002025892 | 8719514377530 | CorePro LEDBulb ND 8.5-75W E27 A60 840 FR G
929002026431 | 8718699704162 | LED classic 100W A60 E27 WW FR ND | 929002026402 | 8719514361287 | CorePro LEDBulb ND 10.5-100W E27A60 827 FR G
929002026531 | 8718699704148 | LED classic 100W A60 E27 CW FR ND | 929002026592 | 8719514377554 | CorePro LEDBulb ND 10.5-100W E27 A60 840 FR G
929002371801 | 8718699764517 | LED classic 120W A67 E27 WW FR ND | 929002371802 | 8719514346536 | CorePro LEDBulbND 120W E27 A67 827 FR G
929002371901 | 8718699764531 | LED classic 120W A67 E27 CW FR ND | 929002371902 | 8719514346550 | CorePro LEDBulbND 120W E27 A67 840 FR G
929002372001 | 8718699764555 | LED classic 120W A67 E27 CDL FR ND | 929002372002 | 8719514346574 | CorePro LEDBulbND 120W E27 A67 865 FR G
929002372601 | 8718699764579 | LED classic 150W A67 E27 WW FR ND | 929002372602 | 8719514346611 | CorePro LEDBulbND 150W E27 A67 827 FR G
929002372701 | 8718699764593 | LED classic 150W A67 E27 CW FR ND | 929002372702 | 8719514346635 | CorePro LEDBulbND 150W E27 A67 840 FR G
929002372801 | 8718699764616 | LED classic 150W A67 E27 CDL FR ND | 929002372802 | 8719514346659 | CorePro LEDBulbND 150W E27 A67 865 FR G
929002372901 | 8718699764630 | LED classic 200W A95 E27 WW FR ND | 929002372902 | 8719514346673 | CorePro LEDBulbND 200W E27 A95 827 FR G
929002373001 | 8718699764654 | LED classic 200W A95 E27 CW FR ND | 929002373002 | 8719514346697 | CorePro LEDBulbND 200W E27 A95 840 FR G
929002373101 | 8718699764678 | LED classic 200W A95 E27 CDL FR ND | 929002373102 | 8719514346710 | CorePro LEDBulbND 200W E27 A95 865 FR G
929003540251 | 8727900968569 | PILA LED 40W A60 E27 WW FR ND | 929003540247 | 8721103057747 | LEDbulb ND 4.9-40W A60 E27 827 1CT
929002306231 | 8727900968521 | PILA LED 60W A60 E27 WW FR ND | 929003774047 | 8721103057624 | LEDbulb ND 8-60W A60 E27 827 1CT
929002306331 | 8727900968606 | PILA LED 60W A60 E27 CW FR ND | 929002306347 | 8721103057648 | LEDbulb ND 8-60W A60 E27 840 1CT
929002306531 | 8727900968620 | PILA LED 75W A60 E27 WW FR ND | 929002306547 | 8721103057662 | LEDbulb ND 10-75W A60 E27 827 1CT
929002306631 | 8727900968644 | PILA LED 75W A60 E27 CW FR ND | 929002306647 | 8721103057686 | LEDbulb ND 10-75W A60 E27 840 1CT
929002306831 | 8727900968682 | PILA LED 100W A65 E27 WW FR ND | 929002306857 | 8721103057709 | LEDbulb ND 13-100W A60 E27 827 1CT
929002306931 | 8727900968507 | PILA LED 100W A65 E27 CW FR ND | 929002306947 | 8721103057723 | LEDbulb ND 13-100W A60 E27 840 1CT
910930031018 | 8718696073308 | RC132Z SMB W60L60 | 911401807787 | 8720169752146 | RC159Z SMB W60L60
911401860884 | 8719514953970 | RC132Z G5 SMB W60L60 | 911401807787 | 8720169752146 | RC159Z SMB W60L60
911401892480 | 8710163362724 | RC065Z SMB W60L60 | 911401807787 | 8720169752146 | RC159Z SMB W60L60
910930031218 | 8718696073322 | RC132Z SMB W30L120 | 911401807987 | 8720169752160 | RC159Z SMB W30L120
911401861084 | 8719514953994 | RC132Z G5 SMB W30L120 | 911401807987 | 8720169752160 | RC159Z SMB W30L120
911401862782 | 8719514531864 | RC065Z SMB W60L60 G2 | 911401808087 | 8720169752177 | RC059Z SMB W60L60
911401862982 | 8719514531888 | Panel SMB W60L60 | 911401808087 | 8720169752177 | RC059Z SMB W60L60
911401892680 | 8710163362748 | RC065Z SC | 911401809187 | 8720169752474 | RC159Z Safety Cable
911401892380 | 8710163362717 | RC132Z SME-4 WH | 911401809387 | 8720169752498 | RC159Z Suspension set SME-4 WH
911401861384 | 8719514954083 | RC132Z G5 SME-4 WH | 911401809387 | 8720169752498 | RC159Z Suspension set SME-4 WH
911401805681 | 8710163365923 | RC065Z SME-3 WH | 911401809487 | 8720169752504 | RC159Z Suspension set SME-3 WH
911401861284 | 8719514954076 | RC132Z G5 SME-3 WH | 911401809487 | 8720169752504 | RC159Z Suspension set SME-3 WH
911401824280 | 8710163347172 | RC007Z SME-2 | 911401809587 | 8720169752511 | RC159Z Suspension set SME-2 WH
911401824180 | 8710163347165 | RC007Z SMB-PLC | 911401809287 | 8720169752481 | RC159Z Plaster Ceiling SMB-PLC
911401892180 | 8710163362694 | RC132Z SMB-PLC | 911401809287 | 8720169752481 | RC159Z Plaster Ceiling SMB-PLC
911401861184 | 8719514954038 | RC132Z G5 SMB-PLC | 911401809287 | 8720169752481 | RC159Z Plaster Ceiling SMB-PLC
911401631805 | 8710163325880 | DN140B LED10S/830 PSU C PI6 | 911401551232 | 8720169503038 | DN142B 10S/830 PSU-E UGR19*
911401631905 | 8710163325897 | DN140B LED10S/840 PSU C PI6 | 911401551632 | 8720169502994 | DN142B 10S/840 PSU-E UGR19*
911401632205 | 8710163325927 | DN140B LED20S/830 PSU C PI6 | 911401552032 | 8720169502956 | DN142B 20S/830 PSU-E UGR19*
911401632305 | 8710163325934 | DN140B LED20S/840 PSU C PI6 | 911401552432 | 8720169502918 | DN142B 20S/840 PSU-E UGR19*
911401631005 | 8710163325804 | DN140B LED10S/830 PSU WR PI6 | 911401551032 | 8720169503052 | DN142B 10S/830 PSU-E WR*
911401631105 | 8710163325811 | DN140B LED10S/840 PSU WR PI6 | 911401551432 | 8720169503014 | DN142B 10S/840 PSU-E WR*
911401631405 | 8710163325842 | DN140B LED20S/830 PSU WR PI6 | 911401551832 | 8720169502970 | DN142B 20S/830 PSU-E WR*
911401631505 | 8710163325859 | DN140B LED20S/840 PSU WR PI6 | 911401552232 | 8720169502932 | DN142B 20S/840 PSU-E WR*
910925866644 | 8719514079106 | BGP291 LED45-4S/740 II DM11 48/60S | 910770234489 | 8720169427433 | BGP290 LED45/740 II DM10 48/60S*
910925866641 | 8719514079076 | BGP291 LED60-4S/740 II DM11 48/60S | 910770234490 | 8720169427440 | BGP290 LED60/740 II DM10 48/60S*
910770223327 | 8719514631540 | BGP291 LED85-4S/740 II DM11 48/60S | 910770234491 | 8720169427457 | BGP291 LED85-4S/740 II DM10 48/60S*
910925866639 | 8719514079052 | BGP292 LED120-4S/740 II DM11 48/60S | 910770234492 | 8720169427464 | BGP292 LED120-4S/740 II DM10 48/60S*
910770223328 | 8719514631557 | BGP292 LED170-4S/740 II DM11 48/60S | 910770234493 | 8720169427471 | BGP292 LED170-4S/740 II DM10 48/60S*
929001304732 | 8718696577714 | CorePro LEDbulb ND 7,5-60W A60 E27 830 | 929003607408 | 8720169169135 | CorePro LEDbulb ND 7,5-60W A60 E27 830
929001234702 | 8718696577776 | CorePro LEDbulb ND 7,5-60W A60 E27 840 | 929002306308 | 8720169169050 | CorePro LEDbulb ND 7,5-60W A60 E27 840
929001304832 | 8718696577851 | CorePro LEDbulb ND 7,5-60W A60 E27 865 | 929002306408 | 8720169169210 | CorePro LEDbulb ND 7,5-60W A60 E27 865
929001234402 | 8718696490761 | CorePro LEDbulb ND 11-75W A60 E27 827 | 929002306508 | 8720169168992 | CorePro LEDbulb ND 11-75W A60 E27 827
929001162332 | 8718696497524 | CorePro LEDbulb ND 10,5-75W A60 E27 830 | 929003607508 | 8720169169159 | CorePro LEDbulb ND 10,5-75W A60 E27 830
929001234802 | 8718696510322 | CorePro LEDbulb ND 10-75W A60 E27 840 | 929002306608 | 8720169169074 | CorePro LEDbulb ND 10-75W A60 E27 840
929001163832 | 8718696497586 | CorePro LEDbulb ND 10-75W A60 E27 865 | 929002306708 | 8720169169234 | CorePro LEDbulb ND 10-75W A60 E27 865
929001234502 | 8718696490747 | CorePro LEDbulb ND 13-100W A60 E27 827 | 929002306808 | 8720169169012 | CorePro LEDbulb ND 13-100W A60 E27 827
929001235002 | 8718696577677 | CorePro LEDbulb ND 13-100W A60 E27 830 | 929003607608 | 8720169169173 | CorePro LEDbulb ND 13-100W A60 E27 830
929001312402 | 8718696510308 | CorePro LEDbulb ND 12.5-100W A60 E27 840 | 929002306908 | 8720169169098 | CorePro LEDbulb ND 12.5-100W A60 E27 840
929001312502 | 8718696577813 | CorePro LEDbulb ND 12,5-100W A60 E27 865 | 929002307008 | 8720169169258 | CorePro LEDbulb ND 12,5-100W A60 E27 865
929002663832 | 8719514328907 | DN065B G3 LDNR LED10/830 10.5W D150 RD | 929003250532 | 8719514464278 | DN065B G4 LED12/830 12W 230V D150 RD
929002663932 | 8719514328921 | DN065B G3 LDNR LED10/840 10.5W D150 RD | 929003250632 | 8719514464292 | DN065B G4 LED12/840 12W 230V D150 RD
929002664032 | 8719514328945 | DN065B G3 LDNR LED20/830 19.5W D200 RD | 929003250832 | 8719514464339 | DN065B G4 LED20/830 19W 230V D200 RD
929002664132 | 8719514328969 | DN065B G3 LDNR LED20/840 19.5W D200 RD | 929003250932 | 8719514464353 | DN065B G4 LED20/840 19W 230V D200 RD
929002664232 | 8719514328983 | DN065B G3 LDNR LED10/830 10.5W L150 SQ | 929003251132 | 8719514464391 | DN065B G4 LED12/830 12W 230V L150 SQ
929002664332 | 8719514329003 | DN065B G3 LDNR LED10/840 10.5W L150 SQ | 929003251232 | 8719514464414 | DN065B G4 LED12/840 12W 230V L150 SQ
929002664432 | 8719514329027 | DN065C G3 LDNR LED10/830 10.5W D175 RD | 929003251532 | 8719514464476 | DN065C G4 LED12/830 12W 230V 6-D175
929002664532 | 8719514329041 | DN065C G3 LDNR LED10/840 10.5W D175 RD | 929003251632 | 8719514464490 | DN065C G4 LED12/840 12W 230V 6-D175
929002664632 | 8719514329065 | DN065C G3 LDNR LED20/830 19.5W D225 RD | 929003251732 | 8719514464513 | DN065C G4 LED20/830 19W 230V 8-D225
929002664732 | 8719514329089 | DN065C G3 LDNR LED20/840 19.5W D225 RD | 929003251832 | 8719514464537 | DN065C G4 LED20/840 19W 230V 8-D225
911401877980 | 8710163360355 | RC132V G4 LED36S/840 PSU W60L60 NOC | 911401840684 | 8719514950009 | RC132V G5 36S/840 PSU W60L60 NOC
911401878980 | 8710163360454 | RC132V G4 LED36S/840 PSD W60L60 OC | 911401841584 | 8719514950092 | RC132V G5 36S/840 PSD W60L60 OC
911401897080 | 8710163363455 | BN126C LED20S/830 PSU TW1 L600 | 911401850487 | 8720169768390 | BN126C LED15S_24S/830_40 PSU L600
911401896980 | 8710163363448 | BN126C LED22S/840 PSU TW1 L600 | 911401850487 | 8720169768390 | BN126C LED15S_24S/830_40 PSU L600
911401833584 | 8719514948747 | BN126C LED22S/840 PSU L600 | 911401850487 | 8720169768390 | BN126C LED15S_24S/830_40 PSU L600
911401897280 | 8710163363479 | BN126C LED23S/830 PSU TW1 L1200 | 911401833884 | 8719514948778 | BN126C LED23S/830 PSU L1200
911401897180 | 8710163363462 | BN126C LED25S/840 PSU TW1 L1200 | 911401833784 | 8719514948761 | BN126C LED25S/840 PSU L1200
911401897480 | 8710163363493 | BN126C LED38S/830 PSU TW1 L1200 | 911401834084 | 8719514948792 | BN126C LED38S/830 PSU L1200
911401897380 | 8710163363486 | BN126C LED41S/840 PSU TW1 L1200 | 911401833984 | 8719514948785 | BN126C LED41S/840 PSU L1200
911401897680 | 8710163363516 | BN126C LED60S/830 PSU TW1 L1200 | 911401834284 | 8719514948815 | BN126C LED60S/830 PSU L1200
911401897580 | 8710163363509 | BN126C LED64S/840 PSU TW1 L1200 | 911401834184 | 8719514948808 | BN126C LED64S/840 PSU L1200
911401833784 | 8719514948761 | BN126C LED25S/840 PSU L1200 | 911401850587 | 8720169768406 | BN126C LED25S_41S/830_40 PSU L1200
911401834084 | 8719514948792 | BN126C LED38S/830 PSU L1200 | 911401850587 | 8720169768406 | BN126C LED25S_41S/830_40 PSU L1200
911401833984 | 8719514948785 | BN126C LED41S/840 PSU L1200 | 911401850587 | 8720169768406 | BN126C LED25S_41S/830_40 PSU L1200
911401897880 | 8710163363530 | BN126C LED32S/830 PSU TW1 L1500 | 911401834484 | 8719514948839 | BN126C LED32S/830 PSU L1500
911401897780 | 8710163363523 | BN126C LED35S/840 PSU TW1 L1500 | 911401834384 | 8719514948822 | BN126C LED35S/840 PSU L1500
911401898080 | 8710163363554 | BN126C LED48S/830 PSU TW1 L1500 | 911401834684 | 8719514948853 | BN126C LED48S/830 PSU L1500
911401897980 | 8710163363547 | BN126C LED52S/840 PSU TW1 L1500 | 911401834584 | 8719514948846 | BN126C LED52S/840 PSU L1500
911401898280 | 8710163363578 | BN126C LED74S/830 PSU TW1 L1500 | 911401834884 | 8719514948877 | BN126C LED74S/830 PSU L1500
911401898180 | 8710163363561 | BN126C LED80S/840 PSU TW1 L1500 | 911401834784 | 8719514948860 | BN126C LED80S/840 PSU L1500
911401834384 | 8719514948822 | BN126C LED35S/840 PSU L1500 | 911401850687 | 8720169768413 | BN126C LED35S_52S/830_40 PSU L1500
911401898480 | 8710163363592 | BN126C LED60S/830 PSU TW1 L1800 | 911401835084 | 8719514948891 | BN126C LED60S/830 PSU L1800
911401898380 | 8710163363585 | BN126C LED64S/840 PSU TW1 L1800 | 911401834984 | 8719514948884 | BN126C LED64S/840 PSU L1800
911401898680 | 8710163363615 | BN126C LED94S/830 PSU TW1 L1800 | 911401835284 | 8719514948914 | BN126C LED94S/830 PSU L1800
911401898580 | 8710163363608 | BN126C LED100S/840 PSU TW1 L1800 | 911401835184 | 8719514948907 | BN126C LED100S/840 PSU L1800
911401835084 | 8719514948891 | BN126C LED60S/830 PSU L1800 | 911401850787 | 8720169768420 | BN126C LED64S_100S/830_40 PSU L1800
911401835184 | 8719514948907 | BN126C LED100S/840 PSU L1800 | 911401850787 | 8720169768420 | BN126C LED64S_100S/830_40 PSU L1800
911401569851 | 8710163335711 | BY120P G4 LED100S/840 PSU NB | 911401629208 | 8719514955660 | BY120P G5 LED105S/840 PSU NB
911401569951 | 8710163335704 | BY120P G4 LED100S/840 PSU WB | 911401629308 | 8719514955677 | BY120P G5 LED105S/840 PSU WB
911401570051 | 8710163335698 | BY121P G4 LED200S/840 PSU NB | 911401629408 | 8719514955684 | BY121P G5 LED200S/840 PSU NB
911401570151 | 8710163335681 | BY121P G4 LED200S/840 PSU WB | 911401629508 | 8719514955691 | BY121P G5 LED200S/840 PSU WB
911401574451 | 8710163337029 | BY120P G4 LED100/840 PSD NB | 911401629608 | 8719514955707 | BY121P G5 LED105S/840 PSD NB
911401574551 | 8710163337036 | BY120P G4 LED100/840 PSD WB | 911401629708 | 8719514955714 | BY121P G5 LED105S/840 PSD WB
911401574651 | 8710163336985 | BY121P G4 LED200/840 PSD NB | 911401629808 | 8719514955721 | BY121P G5 LED200S/840 PSD NB
911401574751 | 8710163336992 | BY121P G4 LED200/840 PSD WB | 911401629908 | 8719514955738 | BY121P G5 LED200S/840 PSD WB
911401575351 | 8710163335667 | BY120P G4 LED100S/865 PSU WB | 911401630108 | 8719514955752 | BY120P G5 LED105S/865 PSU WB
911401575551 | 8710163335643 | BY121P G4 LED200S/865 PSU WB | 911401630308 | 8719514955776 | BY121P G5 LED200S/865 PSU WB
911401578351 | 8710163336640 | BY122P G4 LED250S/840 PSU NB | 911401630808 | 8719514955820 | BY122P G5 LED250S/840 PSU NB
911401578451 | 8710163336657 | BY122P G4 LED250S/840 PSU WB | 911401630908 | 8719514955837 | BY122P G5 LED250S/840 PSU WB
911401578651 | 8710163336671 | BY122P G4 LED250S/865 PSU WB | 911401631108 | 8719514955851 | BY122P G5 LED250S/865 PSU WB
911401582051 | 8710163338798 | BY122P G4 LED250/840 PSD NB | 911401631208 | 8719514955868 | BY122P G5 LED250S/840 PSD NB
911401582151 | 8710163338804 | BY122P G4 LED250/840 PSD WB | 911401631308 | 8719514955875 | BY122P G5 LED250S/840 PSD WB
911401846282 | 8719514528260 | PILA BY007P LED150S/840 PSU WB | 911401877984 | 8719514958647 | PILA BY007P G2 LED150S/840 PSU WB
911401846382 | 8719514528277 | PILA BY007P LED200S/840 PSU WB | 911401878084 | 8719514958654 | PILA BY007P G2 LED200S/840 PSU WB
911401714793 | 8719514527294 | PILA RC007B LED32S/840 PSU I W60L60 NOC | 911401879584 | 8719514959972 | PILA RC007B LED40S/840 PSU I W60L60 NOC
911401856982 | 8719514531833 | PILA RC007B LED32S/840 PSU I W60L60 OC | 911401879684 | 8719514959989 | PILA RC007B LED40S/840 PSU I W60L60 OC
929002338602 | 8718699768607 | MASTER LEDspot Classic D 9.5-75W 827 PAR30S 25D | 929003485402 | 8719514443204 | MASTER LEDspot Value D 9.5-75W 927 PAR30S 25D
929002338702 | 8718699768621 | MASTER LEDspot Classic D 9.5-75W 830 PAR30S 25D | 929003485502 | 8719514443228 | MASTER LEDspot Value D 9.5-75W 930 PAR30S 25D
929002338802 | 8718699768645 | MASTER LEDspot Classic D 9.5-75W 840 PAR30S 25D | 929003485602 | 8719514443242 | MASTER LEDspot Value D 9.5-75W 940 PAR30S 25D
929002050302 | 8718699705114 | MASTER LEDspotLV D 20-100W 927 AR111 24D | 929003478602 | 8719514429659 | MASTER LED ExpertColor 20-100W 927 AR111 24D*
929002050402 | 8718699705138 | MASTER LEDspotLV D 20-100W 927 AR111 45D | 929003478902 | 8719514429673 | MASTER LED ExpertColor 20-100W 927 AR111 45D*
929002050502 | 8718699705152 | MASTER LEDspotLV D 20-100W 930 AR111 24D | 929003478702 | 8719514429697 | MASTER LED ExpertColor 20-100W 930 AR111 24D*
929002050602 | 8718699705176 | MASTER LEDspotLV D 20-100W 930 AR111 45D | 929003479002 | 8719514429710 | MASTER LED ExpertColor 20-100W 930 AR111 45D*
929002050702 | 8718699705190 | MASTER LEDspotLV D 20-100W 940 AR111 24D | 929003478802 | 8719514429734 | MASTER LED ExpertColor 20-100W 940 AR111 24D*
929002050802 | 8718699705213 | MASTER LEDspotLV D 20-100W 940 AR111 45D | 929003479102 | 8719514429758 | MASTER LED ExpertColor 20-100W 940 AR111 45D*
929001999402 | 8718699632519 | TForce LED Road 40-25W E27 730 | 929003467112 | 8719514448896 | MASTER LED SON-T IF 4Klm 23W 740 E27*
929001898402 | 8718696811153 | TForce LED Road 55-35W E27 730 | 929003467312 | 8719514448933 | MASTER LED SON-T IF 6Klm 34W 740 E27*
929001898502 | 8718696811177 | TForce LED Road 60-35W E27 740 | 929003467412 | 8719514448957 | MASTER LED SON-T IF 8.1Klm 50W 727 E40*
929002007602 | 8718699639082 | TForce LED Road 112-68W E40 730 | 929003467612 | 8719514448995 | MASTER LED SON-T IF 10.8Klm 65W 727 E40*
929002007702 | 8718699639105 | TForce LED Road 120-68W E40 740 | 929003467712 | 8719514449015 | MASTER LED SON-T IF 12Klm 65W 740 E40*
929003731302 | 8720169267817 | TForce Core LED HPL 26W E27 827 FR | 929003836402 | 8720169336315 | TForce Core LED HPL 24.5W E27 827 FR
929002995452 | 8719514312128 | MASTER LED spot Value D 4.7-50W GU10 827 36D 5CT | 929004247952 | 8721103052360 | MASTER LED spot Value D 3.7-50W GU10 927 36D 5CT
929002995552 | 8719514312142 | MASTER LED spot Value D 4.7-50W GU10 830 36D 5CT | 929004248052 | 8721103052384 | MASTER LED spot Value D 3.7-50W GU10 930 36D 5CT
929001348302 | 8718696707753 | MASTER LED spot Value D 3,7-35W GU10 930 36D | 929004247402 | 8720169399280 | MASTER LED spot Value D 2.8-35W GU10 930 36D
929002979402 | 8719514308114 | MASTER LED spot Value D 3.7-35W GU10 927 36D | 929004247302 | 8720169399129 | MASTER LED spot Value D 2.8-35W GU10 927 36D
929002979802 | 8719514312265 | MASTER LED spot Value D 3.7-35W GU10 927 60D | 929004247602 | 8720169399167 | MASTER LED spot Value D 2.8-35W GU10 927 60D
929002979702 | 8719514312289 | MASTER LED spot Value DT 3.7-35W GU10 927 36D | 929004247102 | 8720169399143 | MASTER LED spot Value DT 2.8-35W GU10 927 36D
929002980102 | 8719514308138 | MASTER LED spot Value D 4.8-50W GU10 927 36D | 929004247902 | 8720169399204 | MASTER LED spot Value D 3.7-50W GU10 927 36D
929001349102 | 8718696707913 | MASTER LED spot Value D 4,9-50W GU10 927 60D | 929004248202 | 8720169399341 | MASTER LED spot Value D 3.7-50W GU10 927 60D
929001348902 | 8718696707876 | MASTER LED spot Value D 4,9-50W GU10 930 36D | 929004248002 | 8720169399440 | MASTER LED spot Value D 3.7-50W GU10 930 36D
929001349202 | 8718696707937 | MASTER LED spot Value D 4,9-50W GU10 930 60D | 929004248302 | 8720169399365 | MASTER LED spot Value D 3.7-50W GU10 930 60D
929001349002 | 8718696707890 | MASTER LED spot Value D 4,9-50W GU10 940 36D | 929004248102 | 8720169399464 | MASTER LED spot Value D 3.7-50W GU10 940 36D
929001349302 | 8718696707951 | MASTER LED spot Value D 4,9-50W GU10 940 60D | 929004248402 | 8720169399389 | MASTER LED spot Value D 3.7-50W GU10 940 60D
929001350302 | 8718696708118 | MASTER LED spot Value DT 4,9-50W GU10 927 36D | 929004247202 | 8720169399488 | MASTER LED spot Value DT 3.7-50W GU10 927 36D
929002068402 | 8718699705251 | MASTER LED spot Value D 6.2-80W GU10 930 36D | 929004255902 | 8721103038272 | MASTER LED spot Value D 5.5-80W GU10 930 36D
929002066002 | 8718699705237 | MASTER LED spot Value D 6.2-80W GU10 940 36D | 929004256002 | 8721103038234 | MASTER LED spot Value D 5.5-80W GU10 940 36D
929002210002 | 8718699706098 | MASTER LED spot Value D 650lm GU10 930 120D | 929004256202 | 8721103038296 | MASTER LED spot Value D 650lm GU10 930 120D
929002210102 | 8718699706111 | MASTER LED spot Value D 680lm GU10 940 120D | 929004256302 | 8721103038319 | MASTER LED spot Value D 680lm GU10 940 120D
929002210202 | 8718699706135 | MASTER LED spot Value D 680lm GU10 965 120D | 929004256402 | 8721103038333 | MASTER LED spot Value D 680lm GU10 965 120D
929001210931 | 8727900964653 | PILA LED 35W GU5.3 WW 12V 36D ND | 929002494602 | 8719514307063 | CorePro LEDspot ND 4.4-35W MR16 827 36D
929002404731 | 8727900968729 | PILA LED 50W GU5.3 WW 12V 36D ND | 929001904802 | 8718696814710 | CorePro LEDspot ND 7-50W 827 MR16 36D
929003677102 | 8720169240292 | MASTER LED SON-T UE M 3.6Klm 19W 727 E27 | 929003677132 | 8720169374195 | MASTER LED SON-T UE M 3.6Klm 19W 727 E27
929003677202 | 8720169240315 | MASTER LED SON-T UE M 4Klm 19W 740 E27 | 929003677232 | 8720169374218 | MASTER LED SON-T UE M 4Klm 19W 740 E27
929003677302 | 8720169240339 | MASTER LED SON-T UE M 5.4Klm 28.5W 727 E27 | 929003677332 | 8720169374232 | MASTER LED SON-T UE M 5.4Klm 28.5W 727 E27
929003677402 | 8720169240353 | MASTER LED SON-T UE M 6Klm 28.5W 740 E27 | 929003677432 | 8720169374256 | MASTER LED SON-T UE M 6Klm 28.5W 740 E27
929002968431 | 8727900970401 | PILA LED 40W B35 E14 WW FR ND | 929003541151 | 8727900970401 | PILA LED 40W B35 E14 WW FR ND*
929001801432 | 8718696819654 | MASTER LEDtube Starter EMP GenII OP | 929003481702 | 8719514485372 | MASTER LEDtube Starter EMP GenIII
929003011902 | 8719514325050 | MASTER Value LEDCandle DT 1.8-25W E14 B35 CL G | 929003011982 | 8719514449350 | MASTER LEDCandleDT2.5-25W E14 B35 CL G
929003012002 | 8719514325074 | MASTER Value LEDLusterDT2.5-25W E14 927P45CLG | 929003012082 | 8719514449374 | MASTER LEDLusterDT2.5-25W E14 927 P45CL G
929003012102 | 8719514325098 | MASTER Value LEDLusterDT2.5-25W E27 927P45CLG | 929003012182 | 8719514449398 | MASTER LEDLusterDT2.5-25W E27 927 P45CL G
929003012202 | 8719514325111 | MASTER Value LEDCandle DT 3.4-40W E14 927 B35 CL G | 929003012282 | 8719514449411 | MASTER LEDCandleDT3.4-40W E14 927 B35CL G
929003012302 | 8719514325135 | MASTER Value LEDCandle DT 3.4-40W E27 927 B35 CL G | 929003012382 | 8719514449435 | MASTER LEDCandleDT3.4-40W E27 927 B35CL G
929003013002 | 8719514325197 | MASTER Value LEDCandle DT 3.4-40W E14 927 BA35 CL G | 929003013082 | 8719514449497 | MASTER LEDCandleDT3.4-40W E14927 BA35CL G
929003013102 | 8719514325210 | MASTER Value LEDLuster DT 3.4-40W E14 927 P45 CL G | 929003013182 | 8719514449510 | MASTER LEDLusterDT3.4-40W E14 927 P45CL G
929003013202 | 8719514387744 | MASTER Value LEDLuster DT 3.5-40W E27 927 P45 CL G | 929003013282 | 8719514449534 | MASTER LEDLusterDT3.5-40W E27 927 P45CL G
929003013602 | 8719514388000 | MASTER Value LEDLusterDT3.5-40W E27 927P45FRG | 929003013682 | 8719514449558 | MASTER LEDLusterDT3.5-40W E27 927 P45FR G
929003541118 | 8719514309364 | LED Candle 40W B35 E14 WW FR ND 1PF/12 | 929002968402 | 8719514312500 | CorePro candle ND 5-40W E14 827 B35 FR
929003546518 | 8719514309388 | LED Candle 40W P45 E14 WW FR ND 1PF/10 | 929002969602 | 8719514312647 | CorePro lustre ND 5-40W E14 827 P45 FR
929003035931 | 8727900970302 | PILA LED Classic 60W B35 E14 WW CL ND | 929002028092 | 8719514347465 | CorePro LEDCandle ND 6.5-60W B35 E14 827 CL G
927912684014 | 8711500897497 | MASTER PL-T Xtra 42W/840/4P 1CT/5X10BOX | 929003577002 | 8719514487901 | CorePro LED PLT HF 18.5W 840 4P GX24q-4
929001325718 | 8718699771935 | LED 15W T25 E14 WW FR ND | 929001325702 | 8719514389861 | Corepro LED T25 ND 1.7-15W E14 827
929003010302 | 8719514324732 | MASTER Value LEDBulbDT5.9-60W E27 927A60CL G | 929003010382 | 8719514449718 | MASTER LEDBulbDT5.9-60W E27 927A60CL G
929003011102 | 8719514324893 | MASTER Value LEDBulb DT 7.2-75W E27 927 A60 CL G | 929003011182 | 8719514449756 | MASTER LEDBulb DT7.2-75W E27 927A60CL G
929003011502 | 8719514324978 | MASTER Value LEDBulb DT 10.5-100W E27 927 A60 CL G | 929003011582 | 8719514449770 | MASTER LEDBulbDT10.5-100W E27 927A60CLG
929003526802 | 8719514449855 | MASTER Value LEDBulb D 7.8-75W E27 940 A60 CL G | 929003057902 | 8719514347885 | MASTER Value LEDBulb D 7.8-75W E27 927 A60 CL G
929003527002 | 8719514449893 | MASTER Value LEDBulb D 3.4-40W E27 940 A60 FR G | 929003070702 | 8719514354838 | MASTER Value LEDBulb D 3.4-40W E27 927 A60 FR G
929003527202 | 8719514449930 | MASTER Value LEDBulb D 7.8-75W E27 940 A60 FR G | 929003058102 | 8719514347908 | MASTER Value LEDBulb D 7.8-75W E27 927 A60 FR G
929003527302 | 8719514449954 | MASTER Value LEDBulb D 11.2-100W E27 940 A60 FR G | 929003058502 | 8719514347946 | MASTER Value LEDBulb D 11.2-100W E27 927 A60 FR G
929002372402 | 8719514346598 | CorePro LEDBulb ND 150W E27 A67 840 CL G | 929002055092 | 8719514347441 | CorePro LEDBulb ND 17-150W E27 A67 827 CL G
929002210502 | 8718699669720 | MASTER CONNECT LEDtube IA 1200mm UO 16W865 T8 | 929004270702 | 8721103063137 | MASTER LEDtube Connected IA 1200mm 15.6W 840 T8
929002490602 | 8719514306042 | MASTER LEDcandle DT 2.8-25W E14 BA38 CL | 929003071302 | 8719514477711 | MASTER LEDCandleDT2.5-25W E14 BA35 CL G
929002491702 | 8719514306400 | MASTER LEDcandle DT 8-60W B40 E14 827 CL | 929003013982 | 8719514449572 | MASTER LEDCandleDT5.9-60W E14 927 B35 CL G
929002491802 | 8719514306424 | MASTER LEDlustre DT 8-60W P50 E14 827 CL | 929003014182 | 8719514449619 | MASTER LEDLusterDT5.9-60W E14 927 P45 CL G
929002490402 | 8719514306028 | MASTER LEDcandle DT 2.8-25W E14 B38 CL | 929003011982 | 8719514449350 | MASTER LEDCandleDT2.5-25W E14 B35 CL G
929002491702 | 8719514306400 | MASTER LEDcandle DT 8-60W B40 E14 827 CL | 929003012082 | 8719514449374 | MASTER LEDLusterDT2.5-25W E14 927 P45CL G
929002490802 | 8719514306080 | MASTER LEDlustre DT 2.8-25W E27 P48 CL | 929003012182 | 8719514449398 | MASTER LEDLusterDT2.5-25W E27 927 P45CL G
929002491002 | 8719514306141 | MASTER LEDcandle DT 5.5-40W E14 B38 CL | 929003012282 | 8719514449411 | MASTER LEDCandleDT3.4-40W E14 927 B35CL G
929002491202 | 8719514306387 | MASTER LEDcandle DT 5.5-40W E27 B38 CL | 929003012382 | 8719514449435 | MASTER LEDCandleDT3.4-40W E27 927 B35CL G
929002491302 | 8719514306165 | MASTER LEDcandle DT 5.5-40W E14 BA38 CL | 929003013082 | 8719514449497 | MASTER LEDCandleDT3.4-40W E14927 BA35CL G
929002491402 | 8719514306189 | MASTER LEDlustre DT 5.5-40W E14 P48 CL | 929003013182 | 8719514449510 | MASTER LEDLusterDT3.4-40W E14 927 P45CL G
929002491602 | 8719514306202 | MASTER LEDlustre DT 5.5-40W E27 P48 CL | 929003013282 | 8719514449534 | MASTER LEDLusterDT3.5-40W E27 927 P45CL G
929002490002 | 8719514306301 | MASTER LEDbulb DT 5.5-40W E27 A60 CL | 929003009982 | 8719514449671 | MASTER LEDBulb DT3.4-40W E27 927A60CL G
929002490232 | 8719514306349 | MASTER LEDbulb DT 8-60W E27 A60 CL | 929003010382 | 8719514449718 | MASTER LEDBulbDT5.9-60W E27 927A60CL G
929003067202 | 8719514339767 | MASTER LEDtube 1500mm UE 20W 840 T8 | 929003482302 | 8719514431683 | MASTER LEDtube 1500mm UE 17.6W 840 T8 EELA
929003067002 | 8719514339729 | MASTER LEDtube 1200mm UE 13.5W 840 T8 | 929003482202 | 8719514431669 | MASTER LEDtube 1200mm UE 11.9W 840 T8 EELA
929003067302 | 8719514339781 | MASTER LEDtube 1500mm UE 20W 865 T8 | 929003731902 | 8720169269613 | MASTER LEDtube 1500mm UE 17.6W 865 T8 EELA
929001393202 | 8718696743553 | MASTER LEDtube HF 600mm HO 8W 840 T8 | 929001393232 | 8719514466425 | MASTER LEDtube HF 600mm HO 8W840 T8
929001393302 | 8718696743676 | MASTER LEDtube HF 600mm HO 8W 865 T8 | 929001393332 | 8719514466449 | MASTER LEDtube HF 600mm HO 8W865 T8
929001284102 | 8718696687482 | MASTER LEDtube HF 1200mm HO 14W 840 T8 | 929003553502 | 8719514466845 | MASTER LEDtube HF 1200mm HO 14W840 T8
929001284202 | 8718696687505 | MASTER LEDtube HF 1200mm HO 14W865 T8 | 929003553602 | 8719514466869 | MASTER LEDtube HF 1200mm HO 14W865 T8
929001284302 | 8718696687529 | MASTER LEDtube HF 1200mm HO 14W830 T8 | 929003553402 | 8719514466883 | MASTER LEDtube HF 1200mm HO 14W830 T8
929001284402 | 8718696687543 | MASTER LEDtube HF 1500mm HO 20W 840 T8 | 929003553802 | 8719514466906 | MASTER LEDtube HF 1500mm HO 20W840 T8
929001284502 | 8718696687567 | MASTER LEDtube HF 1500mm HO 20W865 T8 | 929003553902 | 8719514466920 | MASTER LEDtube HF 1500mm HO 20W865 T8
929001284602 | 8718696687581 | MASTER LEDtube HF 1500mm HO 20W830 T8 | 929003553702 | 8719514466944 | MASTER LEDtube HF 1500mm HO 20W830 T8
929001300002 | 8718696687963 | MASTER LEDtube HF 1200mm UO 16W 840 T8 | 929003554102 | 8719514466968 | MASTER LEDtube HF 1200mm UO 16W840 T8
929001300102 | 8718696687987 | MASTER LEDtube HF 1200mm UO 16W865 T8 | 929003554202 | 8719514466982 | MASTER LEDtube HF 1200mm UO 16W865 T8
929001300202 | 8718696688007 | MASTER LEDtube HF 1200mm UO 16W830 T8 | 929003554002 | 8719514467002 | MASTER LEDtube HF 1200mm UO 16W830 T8
929001300302 | 8718696688021 | MASTER LEDtube HF 1500mm UO 24W840 T8 | 929003554402 | 8719514467026 | MASTER LEDtube HF 1500mm UO 24W840 T8
929001300402 | 8718696688045 | MASTER LEDtube HF 1500mm UO 24W865 T8 | 929003554502 | 8719514467040 | MASTER LEDtube HF 1500mm UO 24W865 T8
929001300502 | 8718696688069 | MASTER LEDtube HF 1500mm UO 24W830 T8 | 929003554302 | 8719514467064 | MASTER LEDtube HF 1500mm UO 24W830 T8
929001307002 | 8718696697474 | MASTER LEDtube 600mm HO 8W 830 T8 | 929004260202 | 8721103044150 | MASTER LEDtube 600mm HO 7.6W830 T8
929001307102 | 8718696697498 | MASTER LEDtube 600mm HO 8W 840 T8 | 929004260302 | 8721103044174 | MASTER LEDtube 600mm HO 7.6W840 T8
929001307202 | 8718696697511 | MASTER LEDtube 600mm HO 8W 865 T8 | 929004260402 | 8721103044198 | MASTER LEDtube 600mm HO 7.6W865 T8
929001922602 | 8718699592356 | MASTER LEDtube 1200mm HO 12.5W 830 T8 | 929004242402 | 8720169388055 | MASTER LEDtube 1200mm HO 11.3W 830 T8
929001922702 | 8718699592370 | MASTER LEDtube 1200mm HO 12.5W 840 T8 | 929004242502 | 8720169388079 | MASTER LEDtube 1200mm HO 11.3W 840 T8
929001922802 | 8718699592394 | MASTER LEDtube 1200mm HO 12.5W 865 T8 | 929004242602 | 8720169388093 | MASTER LEDtube 1200mm HO 11.3W 865 T8
929002998202 | 8719514316560 | MASTER LEDtube 1200mm UO 14.7W 830 T8 | 929004241802 | 8720169387935 | MASTER LEDtube 1200mm UO 13.5W 830 T8
929002998302 | 8719514316584 | MASTER LEDtube 1200mm UO 14.7W 840 T8 | 929004241902 | 8720169387959 | MASTER LEDtube 1200mm UO 13.5W 840 T8
929002998402 | 8719514316607 | MASTER LEDtube 1200mm UO 14.7W 865 T8 | 929004242002 | 8720169387973 | MASTER LEDtube 1200mm UO 13.5W 865 T8
929001922902 | 8718699592417 | MASTER LEDtube 1500mm HO 18.2W 830 T8 | 929004242702 | 8720169388116 | MASTER LEDtube 1500mm HO 16.7W 830 T8
929001923002 | 8718699592431 | MASTER LEDtube 1500mm HO 18.2W 840 T8 | 929004242802 | 8720169388130 | MASTER LEDtube 1500mm HO 16.7W 840 T8
929001923102 | 8718699592455 | MASTER LEDtube 1500mm HO 18.2W 865 T8 | 929004242902 | 8720169388154 | MASTER LEDtube 1500mm HO 16.7W 865 T8
929002998502 | 8719514316621 | MASTER LEDtube 1500mm UO 21.7W 830 T8 | 929004242102 | 8720169387997 | MASTER LEDtube 1500mm UO 20W 830 T8
929002998602 | 8719514316645 | MASTER LEDtube 1500mm UO 21.7W 840 T8 | 929004242202 | 8720169388017 | MASTER LEDtube 1500mm UO 20W 840 T8
929002998702 | 8719514316669 | MASTER LEDtube 1500mm UO 21.7W 865 T8 | 929004242302 | 8720169388031 | MASTER LEDtube 1500mm UO 20W 865 T8
913710032567 | 6947939102020 | LED Transformer 120W 24VDC | 929003463580 | 6941970622509 | LED Transformer 120W 24VDC
929003426480 | 6947830488032 | CertaDrive LED Transformer 30W 24VDC | 929003426406 | 6947830488032 | CertaDrive LED Transformer 30W 24VDC
929003426580 | 6947830488056 | CertaDrive LED Transformer 60W 24VDC | 929003426506 | 6947830488056 | CertaDrive LED Transformer 60W 24VDC
929003426680 | 6947830488070 | CertaDrive LED Transformer 120W 24VDC | 929003426606 | 6947830488070 | CertaDrive LED Transformer 120W 24VDC
929003022302 | 8719514325357 | CorePro LEDtube 1200mm 14.5W840 | 929003519702 | 8719514448070 | CorePro LEDtube 1200mm 15.5W 840 T8
929003022402 | 8719514325371 | CorePro LEDtube 1200mm 14.5W865 | 929003519802 | 8719514448094 | CorePro LEDtube 1200mm 15.5W 865 T8
929003022102 | 8719514325319 | CorePro LEDtube 600mm 8W 840 | 929003547202 | 8719514459779 | CorePro LEDtube 600mm 8W 840 T8
929003022202 | 8719514325333 | CorePro LEDtube 600mm 8W 865 | 929003547302 | 8719514459793 | CorePro LEDtube 600mm 8W 865 T8
929003022502 | 8719514325395 | CorePro LEDtube 1500mm 20W 840 | 929003547402 | 8719514459816 | CorePro LEDtube 1500mm 20W 840 T8
929003022602 | 8719514325418 | CorePro LEDtube 1500mm 20W 865 | 929003547502 | 8719514459830 | CorePro LEDtube 1500mm 20W 865 T8
929001874902 | 8718696806135 | CorePro LEDtube 1200mm HO 18W 840 T8 | 929001874932 | 8719514469587 | CorePro LEDtube 1200mm HO 18W 840 T8
929001875102 | 8718696806173 | CorePro LEDtube 1500mm HO 24W 840 T8 | 929001875132 | 8719514469600 | CorePro LEDtube 1500mm HO 24W 840 T8
929001874802 | 8718696806111 | CorePro LEDtube 1200mm HO 18W 865 T8 | 929001874832 | 8719514475588 | CorePro LEDtube 1200mm HO 18W 865 T8
929001875002 | 8718696806159 | CorePro LEDtube 1500mm HO 24W 865 T8 | 929001875032 | 8719514475601 | CorePro LEDtube 1500mm HO 24W 865 T8
910401900011 | 8711559116419 | GGS101 PC | 532246211159 | 8727900137477 | SGS101/SGS103 BOWL PC ASSY (incl. clips)
910401900111 | 8711559116457 | GGS102 PC | 532246211158 | 8727900137460 | SGS102/SGS104 BOWL PC