## Informácie
VŠEOBECNÉ INFORMÁCIE
Všetky výrobky Philips sú pre rôzne druhy balenia rozlíšené GPC / EOC (resp. EAN) kódom. Kódy GPC / EOC označujú produkt v najmenšom balení (výnimka je vyznačená). Technické informácie a popisy v tomto cenníku sú informatívneho charakteru. Uvedené obrázky produktov sú ilustračné. Všetky ostatné ceny a informácie Vám radi poskytneme na uvedených kontaktoch. Pokiaľ nie je uvedené inak, všetky svetelné zdroje sú určené na sieťové napájanie s menovitým napätím 230 V. Pri všetkých svetelných zdrojoch uvádzame strednú dobu životnosti. Ide však iba o orientačný údaj. Skutočná životnosť svetelného zdroja sa totiž odvíja od konkrétnych podmienok použitia, najmä od prevádzkovej teploty, počtu spínacích operácií a pod. V prípade neintegrovaných žiariviek má významný vplyv aj typ použitého predradníka. Detailné informácie o všetkých výrobkoch nájdete v technickom liste daného výrobku, ktorý si môžete stiahnuť na našich webových stránkach z katalógu výrobkov na:
https://www.lighting.philips.sk/prof
Ceny uvedené v cenníku sú základné veľkoobchodné ceny v EUR bez DPH a recyklačného poplatku.
Platnosť cien je od 1.7.2026 až do vydania nového cenníka. Prípadná zmena sadzby DPH tieto ceny neovplyvňuje. Produkcia červeno označených výrobkov bola alebo bude ukončená a produkty zostanú v ponuke len do vypredania zásob.
Rozbaľovanie celých balení Balenie niektorých položiek (v cenníku označené: Povolené rozbaliť - áno) je možné rozbaliť za poplatok 3 EUR bez DPH za položku. Položky na rozbalenie uveďte v objednávkovom portáli do poznámky v hlavičke objednávky.
Kontakty
Zákaznícký servis
Lucie Krejčířová | lucie.krejcirova@signify.com | +420 773 752 866 | Obchodné oddelenie
Michaela Ježíková | michaela.jezikova@signify.com | +420 608 422 338
Johana Horáčková | johana.horackova@signify.com | +420 770 192 341 | Marek Dublan | marek.dublan@signify.com | +421 917 768 108
Technické reklamácie |  |  | Veľkoobchodný marketing
support.ceecentral@signify.com |  |  | Šárka Bičíková | sarka.bicikova@signify.com | +420 778 789 596
Recyklačný príspevok
Európska smernica WEEE o likvidácii odpadov z elektrických a elektronických zariadení zaväzuje výrobcov od 24. 3. 2006 zabezpečiť organizovanie a financovanie likvidácie všetkých výrobkov, ktoré spadajú do kategórie „elektrické a elektronické zariadenia“. Je to zákonný systém zberu a následnej recyklácie všetkých typov svetelných zdrojov a svietidiel spolu s príslušenstvom. Náklady na zber a recykláciu sa kompenzujú prirážkou k nákupnej cene svetelných zdrojov a svietidiel (recyklačný príspevok).
Výrobky Philips s dlhou životnosťou plne vyhovujú požiadavkám WEEE a mnohé ich komponenty sú plne recyklovateľné, takže ich je možné opätovne použiť na výrobu nových výrobkov rovnakého typu.
V nadväznosti na aktualizovaný výklad Ministerstva životného prostredia pristúpil kolektívny systém EKOLAMP k úprave sadzobníka recyklačných príspevkov:

## Novinky
[5 empty] | OBSAH |  |  | ↑ POPIS | (KLIKNI NA + NAD POPISOM) | [23 empty] | ↑ DOPLŇUJÚCE INFORMÁCIE | (KLIKNI NA + NAD DOPLŇUJÚCIMI INFORMÁCIAMI)
Novinky
Typ produktov/Ilustračný obrázok | Linky |  |  | GPC | EAN | Typ | Popis | Príkon W | Svetelný tok (lm) | Farba svetla (K) | Životnosť hodín | Záruka roky | Energetický štítok | Cena v EUR bez DPH | Novinka | Lxx | Krytie | Přibližná náhrada za | Pätica | Farba svetla (popis) | Napätie prevádzkové (V) | Účinnosť lm/W | Šírka mm | Dĺžka mm | Výška mm | Stmievateľnosť | Index podania farieb (CRI) | EPREL | EOC | Balenie | Povelené rozbaliť | Recyklačný poplatok
Prachotesné svietidlá
CoreLine Waterproof | O | P | I | 911401835488 | 8721103333056 | WT120C G3 20S/840 PSU L600 | Prachotes, IK08, v balení aj druhá priechodka pre líniové zapojenie | 13 | 2000 | 4000 | 100000 | 5 |  | 53 | N | L80 | IP66 | 2x18W T8 |  | studená biela | 220-240 | 154 | 80 | 665 | 76 | nie | >80 |  | 872110333305699 | 1 | nie | 0.75
| O | P | I | 911401836088 | 8721103333117 | WT120C G3 40S/840 PSU L600 | Prachotes, IK08, v balení aj druhá priechodka pre líniové zapojenie | 25 | 4000 | 4000 | 100000 | 5 |  | 59 | N | L80 | IP66 | 2x36W T8 |  | studená biela | 220-240 | 160 | 80 | 665 | 76 | nie | >80 |  | 872110333311799 | 1 | nie | 0.75
| O | P | I | 911401839588 | 8721103333469 | WT120C G3 24_29_35_40S/840 PSU L600 | Prachotes, IK08, v balení aj druhá priechodka pre líniové zapojenie, Multilumen | 25; 14,6 | 2400;2900;3500;4000 | 4000 | 100000 | 5 |  | 63 | N | L80 | IP66 | 2x18W T8;1x36W T8;2x36W T8 |  | studená biela | 220-240 | 159;164 | 80 | 665 | 76 | nie | >80 |  | 872110333346999 | 1 | nie | 0.75
| O | P | I | 911401835588 | 8721103333063 | WT120C G3 27S/840 PSU L1200 | Prachotes, IK08, v balení aj druhá priechodka pre líniové zapojenie | 17 | 2700 | 4000 | 100000 | 5 |  | 59 | N | L80 | IP66 | 1x36W T8 |  | studená biela | 220-240 | 159 | 80 | 1215 | 76 | nie | >80 |  | 872110333306399 | 1 | nie | 0.75
| O | P | I | 911401835788 | 8721103333087 | WT120C G3 40S/840 PSU L1200 | Prachotes, IK08, v balení aj druhá priechodka pre líniové zapojenie | 25 | 4000 | 4000 | 100000 | 5 |  | 65 | N | L80 | IP66 | 2x36W T8 |  | studená biela | 220-240 | 160 | 80 | 1215 | 76 | nie | >80 |  | 872110333308799 | 1 | nie | 0.75
| O | P | I | 910505106556 | 8721103390028 | WT121C G3 40S/840 PSU L1200 | Prachotes, IK08, v balení aj druhá priechodka pre líniové zapojenie, kryt z recyklovaného materiálu | 25 | 3800 | 4000 | 100000 | 5 |  | 65 | N | L80 | IP66 | 2x36W T8 |  | studená biela | 220-240 | 152 | 80 | 1215 | 76 | nie | >80 |  | 872110339002800 | 1 | nie | 0.75
| O | P | I | 910505106551 | 8721103359971 | WT120C G3 40S/840 UE PSU L1200 | Prachotes, IK08, v balení aj druhá priechodka pre líniové zapojenie, mimoriadne úsporné | 22.5 | 4200 | 4000 | 100000 | 5 |  | 69 | N | L80 | IP66 | 2x36W T8 |  | studená biela | 220-240 | 187 | 80 | 1215 | 76 | nie | >80 |  | 872110335997100 | 1 | nie | 0.75
| O | P | I | 910505106566 | 8721103390127 | WT120C G3 27_33_39_46S/830 PSU L1200 | Prachotes, IK08, v balení aj druhá priechodka pre líniové zapojenie, Multilumen | 28.5; 16,6 | 2600;3200;3700;4400 | 3000 | 100000 | 5 |  | 71 | N | L80 | IP66 | 1x36W T8;2x36W T8 |  | teplá biela | 220-240 | 154;156 | 80 | 1215 | 76 | nie | >80 |  | 872110339012700 | 1 | nie | 0.75
| O | P | I | 911401839388 | 8721103333445 | WT120C G3 27_33_39_46S/840 PSU L1200 | Prachotes, IK08, v balení aj druhá priechodka pre líniové zapojenie, Multilumen | 28.5; 16,6 | 2700;3300;3900;4600 | 4000 | 100000 | 5 |  | 71 | N | L80 | IP66 | 1x36W T8;2x36W T8 |  | studená biela | 220-240 | 161;163 | 80 | 1215 | 76 | nie | >80 |  | 872110333344599 | 1 | nie | 0.75
| O | P | I | 910505106558 | 8721103390042 | WT121C G3 27_33_39_46S/840 PSU L1200 | Prachotes, IK08, v balení aj druhá priechodka pre líniové zapojenie, Multilumen, kryt z recyklovaného materiálu | 28.5; 16,6 | 2600;3200;3700;4400 | 4000 | 100000 | 5 |  | 71 | N | L80 | IP66 | 1x36W T8;2x36W T8 |  | studená biela | 220-240 | 151;158 | 80 | 1215 | 76 | nie | >80 |  | 872110339004200 | 1 | nie | 0.75
| O | P | I | 910505106568 | 8721103390141 | WT120C G3 27_33_39_46S/865 PSU L1200 | Prachotes, IK08, v balení aj druhá priechodka pre líniové zapojenie, Multilumen | 28.5; 16,6 | 2700;3300;3900;4600 | 6500 | 100000 | 5 |  | 71 | N | L80 | IP66 | 1x36W T8;2x36W T8 |  | studené denné svetlo | 220-240 | 161;163 | 80 | 1215 | 76 | nie | >80 |  | 872110339014100 | 1 | nie | 0.75
| O | P | I | 911401836188 | 8721103333124 | WT120C G3 60S/840 PSU L1200 | Prachotes, IK08, v balení aj druhá priechodka pre líniové zapojenie | 37.5 | 6000 | 4000 | 100000 | 5 |  | 71 | N | L80 | IP66 | 2x58W T8 |  | studená biela | 220-240 | 160 | 80 | 1215 | 76 | nie | >80 |  | 872110333312499 | 1 | nie | 0.75
| O | P | I | 911401836288 | 8721103333131 | WT120C G3 80S/840 PSU L1200 | Prachotes, IK08, v balení aj druhá priechodka pre líniové zapojenie | 50 | 8000 | 4000 | 100000 | 5 |  | 78 | N | L80 | IP66 | 2x80W T5 |  | studená biela | 220-240 | 160 | 80 | 1215 | 76 | nie | >80 |  | 872110333313199 | 1 | nie | 0.75
| O | P | I | 911401835688 | 8721103333070 | WT120C G3 34S/840 PSU L1500 | Prachotes, IK08, v balení aj druhá priechodka pre líniové zapojenie | 21.5 | 3400 | 4000 | 100000 | 5 |  | 78 | N | L80 | IP66 | 1x58W T8 |  | studená biela | 220-240 | 158 | 80 | 1515 | 76 | nie | >80 |  | 872110333307099 | 1 | nie | 0.75
| O | P | I | 911401835888 | 8721103333094 | WT120C G3 60S/840 PSU L1500 | Prachotes, IK08, v balení aj druhá priechodka pre líniové zapojenie | 37.5 | 6000 | 4000 | 100000 | 5 |  | 84 | N | L80 | IP66 | 2x58W T8 |  | studená biela | 220-240 | 160 | 80 | 1515 | 76 | nie | >80 |  | 872110333309499 | 1 | nie | 0.75
| O | P | I | 910505106557 | 8721103390035 | WT121C G3 60S/840 PSU L1500 | Prachotes, IK08, v balení aj druhá priechodka pre líniové zapojenie, kryt z recyklovaného materiálu | 37.5 | 5800 | 4000 | 100000 | 5 |  | 84 | N | L80 | IP66 | 2x58W T8 |  | studená biela | 220-240 | 155 | 80 | 1515 | 76 | nie | >80 |  | 872110339003500 | 1 | nie | 0.75
| O | P | I | 910505106552 | 8721103359988 | WT120C G3 60S/840 UE PSU L1500 | Prachotes, IK08, v balení aj druhá priechodka pre líniové zapojenie, mimoriadne úsporné | 32 | 6000 | 4000 | 100000 | 5 |  | 92 | N | L80 | IP66 | 2x58W T8 |  | studená biela | 220-240 | 188 | 80 | 1515 | 76 | nie | >80 |  | 872110335998800 | 1 | nie | 0.75
| O | P | I | 911401839488 | 8721103333452 | WT120C G3 35_43_51_60S/840 PSU L1500 | Prachotes, IK08, v balení aj druhá priechodka pre líniové zapojenie, Multilumen | 37.5;21.5 | 3500;4300;5100;6000 | 4000 | 100000 | 5 |  | 92 | N | L80 | IP66 | 1x58W T8;2x36W T8;2x58W T8 |  | studená biela | 220-240 | 159;162 | 80 | 1515 | 76 | nie | >80 |  | 872110333345299 | 1 | nie | 0.75
| O | P | I | 910505106559 | 8721103390059 | WT121C G3 35_43_51_60S/840 PSU L1500 | Prachotes, IK08, v balení aj druhá priechodka pre líniové zapojenie, Multilumen, kryt z recyklovaného materiálu | 37.5;21.5 | 3300;4100;4800;5800 | 4000 | 100000 | 5 |  | 92 | N | L80 | IP66 | 1x58W T8;2x36W T8;2x58W T8 |  | studená biela | 220-240 | 150;155 | 80 | 1515 | 76 | nie | >80 |  | 872110339005900 | 1 | nie | 0.75
| O | P | I | 910505106567 | 8721103390134 | WT120C G3 35_43_51_60S/830 PSU L1500 | Prachotes, IK08, v balení aj druhá priechodka pre líniové zapojenie, Multilumen | 37.5;21.5 | 3400;4100;5000;5800 | 3000 | 100000 | 5 |  | 92 | N | L80 | IP66 | 1x58W T8;2x36W T8;2x58W T8 |  | teplá biela | 220-240 | 155;157 | 80 | 1515 | 76 | nie | >80 |  | 872110339013400 | 1 | nie | 0.75
| O | P | I | 911401835988 | 8721103333100 | WT120C G3 80S/840 PSU L1500 | Prachotes, IK08, v balení aj druhá priechodka pre líniové zapojenie | 50 | 8000 | 4000 | 100000 | 5 |  | 90 | N | L80 | IP66 | 2x80W T5 |  | studená biela | 220-240 | 160 | 80 | 1515 | 76 | nie | >80 |  | 872110333310099 | 1 | nie | 0.75
| O | P | I | 911401839688 | 8721103333476 | WT120C G3 46_57_69_80S/840 PSU L1500 | Prachotes, IK08, v balení aj druhá priechodka pre líniové zapojenie, Multilumen | 50;28.5 | 4600;5700;6800;8000 | 4000 | 100000 | 5 |  | 98 | N | L80 | IP66 | 2x36W T8;2x58W T8;2x80W T5 |  | studená biela | 220-240 | 160;162 | 80 | 1515 | 76 | nie | >80 |  | 872110333347699 | 1 | nie | 0.75
| O | P | I | 911401836388 | 8721103333148 | WT120C G3 100S/840 PSU L1500 | Prachotes, IK08, v balení aj druhá priechodka pre líniové zapojenie | 62.5 | 10000 | 4000 | 100000 | 5 |  | 98 | N | L80 | IP66 | 3x58W T8 |  | studená biela | 220-240 | 160 | 80 | 1515 | 76 | nie | >80 |  | 872110333314899 | 1 | nie | 0.75
| O | P | I | 911401836488 | 8721103333155 | WT120C G3 120S/840 PSU L1500 | Prachotes, IK08, v balení aj druhá priechodka pre líniové zapojenie | 75 | 12000 | 4000 | 100000 | 5 |  | 106 | N | L80 | IP66 | 3x58W T8 |  | studená biela | 220-240 | 160 | 80 | 1515 | 76 | nie | >80 |  | 872110333315599 | 1 | nie | 0.75
| O | P | I | 911401839988 | 8721103333506 | WT120C G3 70_86_100_120S/840 PSU L1500 | Prachotes, IK08, v balení aj druhá priechodka pre líniové zapojenie, Multilumen | 75;43 | 7000;8600;10000;12000 | 4000 | 100000 | 5 |  | 114 | N | L80 | IP66 | 2x58W T8;2x80W T5;3x58W T8 |  | studená biela | 220-240 | 160;163 | 80 | 1515 | 76 | nie | >80 |  | 872110333350699 | 1 | nie | 0.75
| O | P | I | 910505106553 | 8721103359995 | WT120C G3 140S/840 UE PSU L1500 | Prachotes, IK08, v balení aj druhá priechodka pre líniové zapojenie, mimoriadne úsporné | 74 | 14000 | 4000 | 100000 | 5 |  | 122 | N | L80 | IP66 | 4x58W T8 |  | studená biela | 220-240 | 189 | 80 | 1515 | 76 | nie | >80 |  | 872110335999500 | 1 | nie | 0.75
| O | P | I | 910505106544 | 8721103359902 | WT120C G3 40S/840 PSD L600 | Prachotes, IK08, v balení aj druhá priechodka pre líniové zapojenie, stmievateľné DALI | 25 | 4000 | 4000 | 100000 | 5 |  | 100 | N | L80 | IP66 | 2x36W T8 |  | studená biela | 220-240 | 160 | 80 | 665 | 76 | áno | >80 |  | 872110335990200 | 1 | nie | 0.75
| O | P | I | 911401838588 | 8721103333360 | WT120C G3 60S/840 PSD L1200 | Prachotes, IK08, v balení aj druhá priechodka pre líniové zapojenie, stmievateľné DALI | 37.5 | 6000 | 4000 | 100000 | 5 |  | 112 | N | L80 | IP66 | 2x58W T8 |  | studená biela | 220-240 | 160 | 80 | 1215 | 76 | áno | >80 |  | 872110333336099 | 1 | nie | 0.75
| O | P | I | 910505106545 | 8721103359919 | WT120C G3 80S/840 PSD L1200 | Prachotes, IK08, v balení aj druhá priechodka pre líniové zapojenie, stmievateľné DALI | 50 | 8000 | 4000 | 100000 | 5 |  | 118 | N | L80 | IP66 | 2x80W T5 |  | studená biela | 220-240 | 160 | 80 | 1215 | 76 | áno | >80 |  | 872110335991900 | 1 | nie | 0.75
| O | P | I | 910505106554 | 8721103390004 | WT120C G3 80S/840 UE PSD L1200 | Prachotes, IK08, v balení aj druhá priechodka pre líniové zapojenie, stmievateľné DALI, mimoriadne úsporné | 44 | 8200 | 4000 | 100000 | 5 |  | 126 | N | L80 | IP66 | 2x80W T5 |  | studená biela | 220-240 | 186 | 80 | 1215 | 76 | áno | >80 |  | 872110339000400 | 1 | nie | 0.75
| O | P | I | 911401838888 | 8721103333391 | WT120C G3 80S/840 PSD L1500 | Prachotes, IK08, v balení aj druhá priechodka pre líniové zapojenie, stmievateľné DALI | 50 | 8000 | 4000 | 100000 | 5 |  | 131 | N | L80 | IP66 | 2x80W T5 |  | studená biela | 220-240 | 160 | 80 | 1515 | 76 | áno | >80 |  | 872110333339199 | 1 | nie | 0.75
| O | P | I | 910505106555 | 8721103390011 | WT120C G3 80S/840 UE PSD L1500 | Prachotes, IK08, v balení aj druhá priechodka pre líniové zapojenie, stmievateľné DALI, mimoriadne úsporné | 44 | 8200 | 4000 | 100000 | 5 |  | 139 | N | L80 | IP66 | 2x80W T5 |  | studená biela | 220-240 | 186 | 80 | 1515 | 76 | áno | >80 |  | 872110339001100 | 1 | nie | 0.75
| O | P | I | 910505106546 | 8721103359926 | WT120C G3 120S/840 PSD L1500 | Prachotes, IK08, v balení aj druhá priechodka pre líniové zapojenie, stmievateľné DALI | 75 | 12000 | 4000 | 100000 | 5 |  | 147 | N | L80 | IP66 | 3x58W T8 |  | studená biela | 220-240 | 160 | 80 | 1515 | 76 | áno | >80 |  | 872110335992600 | 1 | nie | 0.75
| O | P |  | 911401883288 | 8721103349088 | WT120Z TW, 2x2.5, L1200 | Prepojovací kábel do svietidla CoreLine Waterproof, dĺžka 1025 mm, 2pólový, multibalenie 10ks (cena za multibalenie) |  |  |  |  | 2 |  | 42 | N | [5 empty] | 450 |  | 20 | 1025 | 18 |  |  |  | 872110334908899 | 1 | nie | 1
| O | P |  | 911401883388 | 8721103349095 | WT120Z TW, 2x2.5, L1500 | Prepojovací kábel do svietidla CoreLine Waterproof, dĺžka 1315 mm, 2pólový, multibalenie 10ks (cena za multibalenie) |  |  |  |  | 2 |  | 51 | N | [5 empty] | 450 |  | 20 | 1315 | 18 |  |  |  | 872110334909599 | 1 | nie | 1
| O | P | I | 912401483668 | 8719514881136 | EM300V ELB_P3 kit HV 6.4V 2000mAh LFP v2 | Sada núdzového osvetlenia - núdzový kit (núdzový modul s batériou), vhodné pre WT120C/WT121C G3 |  |  |  |  | 2 |  | 61 | N |  | IP20 |  |  |  | 220-240 |  | 42 | 220 | 28 |  |  |  | 871951488113600 | 1 | nie | 0.1
Coreline Waterproof tubular | O | P | I | 911401828388 | 8721103329677 | WT210C G2 LED50S/830 PSU TW1 PC L1200 | Prachotes, IP68/IP69K/IK10 odolný voči vandalizmu, priebežná montáž, možnosť prisadenej aj závesnej montáže | 31 | 4650 | 3000 | 100000 | 5 |  | 96 | N | L80 | IP68 | 2x36W T8 |  | teplá biela | 220-240 | 150 | 79 | 1310 | 79 | nie | >80 |  | 872110332967799 | 1 | nie | 0.75
| O | P | I | 911401827988 | 8721103329639 | WT210C G2 LED50S/840 PSU TW1 PC L1200 | Prachotes, IP68/IP69K/IK10 odolný voči vandalizmu, priebežná montáž, možnosť prisadenej aj závesnej montáže | 31 | 5000 | 4000 | 100000 | 5 |  | 96 | N | L80 | IP68 | 2x36W T8 |  | studená biela | 220-240 | 161 | 79 | 1310 | 79 | nie | >80 |  | 872110332963999 | 1 | nie | 0.75
| O | P | I | 911401828488 | 8721103329684 | WT210C G2 LED70S/830 PSU TW1 PC L1500 | Prachotes, IP68/IP69K/IK10 odolný voči vandalizmu, priebežná montáž, možnosť prisadenej aj závesnej montáže | 43.5 | 6600 | 3000 | 100000 | 5 |  | 114 | N | L80 | IP68 | 2x58W T8 |  | teplá biela | 220-240 | 152 | 79 | 1610 | 79 | nie | >80 |  | 872110332968499 | 1 | nie | 0.75
| O | P | I | 911401828088 | 8721103329646 | WT210C G2 LED70S/840 PSU TW1 PC L1500 | Prachotes, IP68/IP69K/IK10 odolný voči vandalizmu, priebežná montáž, možnosť prisadenej aj závesnej montáže | 43.5 | 7000 | 4000 | 100000 | 5 |  | 114 | N | L80 | IP68 | 2x58W T8 |  | studená biela | 220-240 | 161 | 79 | 1610 | 79 | nie | >80 |  | 872110332964699 | 1 | nie | 0.75
| O | P | I | 911401827788 | 8721103329615 | WT210C G2 LED50S/840 PSU TW1 PMMA L1200 | Prachotes, IP67/IP69K/IK06, priebežná montáž, možnosť prisadenej aj závesnej montáže, chemicky odolné | 31 | 5000 | 4000 | 100000 | 5 |  | 100 | N | L80 | IP67 | 2x36W T8 |  | studená biela | 220-240 | 161 | 79 | 1310 | 79 | nie | >80 |  | 872110332961599 | 1 | nie | 0.75
| O | P | I | 911401827688 | 8721103329608 | WT210C G2 LED39S/840 PSU TW1 PMMA L1500 | Prachotes, IP67/IP69K/IK06, priebežná montáž, možnosť prisadenej aj závesnej montáže, chemicky odolné | 26 | 3900 | 4000 | 100000 | 5 |  | 100 | N | L80 | IP67 | 1x58W T8 |  | studená biela | 220-240 | 150 | 79 | 1610 | 79 | nie | >80 |  | 872110332960899 | 1 | nie | 0.75
| O | P | I | 911401827888 | 8721103329622 | WT210C G2 LED70S/840 PSU TW1 PMMA L1500 | Prachotes, IP67/IP69K/IK06, priebežná montáž, možnosť prisadenej aj závesnej montáže, chemicky odolné | 43.5 | 7000 | 4000 | 100000 | 5 |  | 118 | N | L80 | IP67 | 2x58W T8 |  | studená biela | 220-240 | 161 | 79 | 1610 | 79 | nie | >80 |  | 872110332962299 | 1 | nie | 0.75
| O | P |  | 911401828188 | 8721103329653 | WT210Z G2 SW2 | Lankový záves pre vnútornú montáž |  |  |  |  | 2 |  | 9 | N | [13 empty] | 872110332965399 | 1 | nie | 0
| O | P |  | 911401828288 | 8721103329660 | WT210Z G2 SC | Retiazkový záves pre vnútornú aj vonkajšiu montáž |  |  |  |  | 2 |  | 16 | N | [13 empty] | 872110332966099 | 1 | nie | 0
V projektovom sortimente máme väčšiu ponuku prachotesných svietidiel: s protokolom DALI, vo verzii PSR (s reguláciou), priebežná montáž TW1, s trojvodičovým zapojením TW3, v systéme Interact Ready (WIA) alebo s modulom núdzového osvetlenia (ELB3) a iné.
Svetlomety
Ledinaire svetlomety all-in | O | P | I | 911401865988 | 8721103342188 | BVP167 LED24/830_40_65PSU 20W SWB WH | Mini LED svetlomet, symetrická optika, multicolor, multilumen, biela farba tela | 20 | 2200;2400 | 3000;4000;6500 | 50000 | 5 |  | 18.55 | N | L80 | IP65 | 150W halogén |  | multicolor | 220-240 | 120;110 | 97 | 149 | 31 | nie | ≥80 |  | 872110334218899 | 1 | nie | 0.12
| O | P | I | 911401866088 | 8721103342195 | BVP167 LED36/830_40_65PSU 30W SWB WH | Mini LED svetlomet, symetrická optika, multicolor, multilumen, biela farba tela | 30 | 3300;3600 | 3000;4000;6500 | 50000 | 5 |  | 24.9 | N | L80 | IP65 | 150W halogén |  | multicolor | 220-240 | 120;110 | 133 | 182 | 29 | nie | ≥80 |  | 872110334219599 | 1 | nie | 0.12
| O | P | I | 911401866188 | 8721103342201 | BVP167 LED60/830_40_65PSU 50W SWB WH | Mini LED svetlomet, symetrická optika, multicolor, multilumen, biela farba tela | 50 | 5500;6000 | 3000;4000;6500 | 50000 | 5 |  | 34.7 | N | L80 | IP65 | 400W halogén, 70W výbojka |  | multicolor | 220-240 | 120;110 | 173 | 232 | 30 | nie | ≥80 |  | 872110334220199 | 1 | nie | 0.12
| O | P | I | 911401866288 | 8721103342218 | BVP169 LED120/830_40_65PSU 100W SWB WH | Mini LED svetlomet, symetrická optika, multicolor, multilumen, biela farba tela | 100 | 11000;12000 | 3000;4000;6500 | 50000 | 5 |  | 71.4 | N | L80 | IP65 | >400W halogén, 100W výbojka |  | multicolor | 220-240 | 120;110 | 220 | 304 | 36 | nie | ≥80 |  | 872110334221899 | 1 | nie | 0.12
SON-T
TrueForce Core LED road | O | P | I | 929004341202 | 8721103129345 | TForce Core LED road 26W 727 E27 MV |  | 26 | 4000 | 2700 | 25000 | 3 | D | 35.3 | N | L70 |  | sodík 70W | E27 | žiarovkové svetlo | 220-240 | 153 | 38.5 |  | 188 | nie | 70 | 2457096 | 872110312934500 | 6 | nie | 0.07
| O | P | I | 929004341302 | 8721103129369 | TForce Core LED road 26W 730 E27 MV |  | 26 | 4200 | 3000 | 25000 | 3 | C | 35.3 | N | L70 |  | sodík 70W | E27 | teplá biela | 220-240 | 161 | 38.5 |  | 188 | nie | 70 | 2457099 | 872110312936900 | 6 | nie | 0.07
| O | P | I | 929004341402 | 8721103129383 | TForce Core LED road 26W 740 E27 MV |  | 26 | 4500 | 4000 | 25000 | 3 | C | 35.3 | N | L70 |  | sodík 70W | E27 | studená biela | 220-240 | 173 | 38.5 |  | 188 | nie | 70 | 2457100 | 872110312938300 | 6 | nie | 0.07
PL-C
CorePro LED PLC | O | P | I | 929004432102 | 8721103147523 | CorePro LED PLC 360D 5.5W 3CCT 4P G24q-1 |  | 5.5 | 680/715/680 | 3000/4000/6500 | 30000 | 3 | E | 14.7 | N | L70 |  | PL-C 13W | G24Q-1 | multicolor | 220-240 | 130 | 34 |  | 134 | nie | 80 | 2522087 | 872110314752300 | 10 | nie | 0.07
| O | P | I | 929004432202 | 8721103147547 | CorePro LED PLC 360D 6.5W 3CCT 4P G24q-2 |  | 6.5 | 806/845/806 | 3000/4000/6500 | 30000 | 3 | E | 15.7 | N | L70 |  | PL-C 18W | G24Q-2 | multicolor | 220-240 | 130 | 34 |  | 143 | nie | 80 | 2522089 | 872110314754700 | 10 | nie | 0.07
| O | P | I | 929004432302 | 8721103147561 | CorePro LED PLC 360D 9.5W 3CCT 4P G24q-3 |  | 9.5 | 1150/1235/1150 | 3000/4000/6500 | 30000 | 3 | E | 16.75 | N | L70 |  | PL-C 28W | G24Q-3 | multicolor | 220-240 | 130 | 34 |  | 166 | nie | 80 | 2522088 | 872110314756100 | 10 | nie | 0.07
4-kolíková pätica, určená na použitie s kompatibilnými elektronickými predradníkmi, tiež priamo na 230V. Zoznam nájdete na www.ledpodpora.sk
T8 Interact Pro
MASTER Connect InterAct Pro | O | P | I | 929004270502 | 8721103063090 | MASTER LEDtube Connected IA 600mm 7.6W 840 T8 |  | 7.6 | 1150 | 4000 | 75000 | 5 | C | 31 | N | L70 |  | 18W T8 | G13 ROT | studená biela | 220-240 | 151 | 28 |  | 604 | áno | 80 | 2301309 | 872110306309000 | 10 | nie | 0.07
T8 Ostatné na 230V
Master Value EM/Mains T8 | O | P | I | 929004356402 | 8721103139078 | MAS LEDtube VLE 1200mm 13.1W/15.5W 830T8 |  | 13.1;15.5 | 2000;2300 | 3000 | 75000 | 5 | D | 8.55 | N | L70 |  | 36W T8 | G13 | teplá biela | 220-240 | 148 | 28 |  | 1213.6 | nie | 80 | 2519082 | 872110313907800 | 20 | nie | 0.07
| O | P | I | 929004356502 | 8721103139139 | MAS LEDtube VLE 1200mm 13.1W/15.5W 840T8 |  | 13.1;15.5 | 2100;2500 | 4000 | 75000 | 5 | C | 8.55 | N | L70 |  | 36W T8 | G13 | studená biela | 220-240 | 161 | 28 |  | 1213.6 | nie | 80 | 2519085 | 872110313913900 | 20 | nie | 0.07
| O | P | I | 929004356602 | 8721103139153 | MAS LEDtube VLE 1200mm 13.1W/15.5W 865T8 |  | 13.1;15.5 | 2100;2500 | 6500 | 75000 | 5 | C | 8.55 | N | L70 |  | 36W T8 | G13 | studené denné svetlo | 220-240 | 161 | 28 |  | 1213.6 | nie | 80 | 2519084 | 872110313915300 | 20 | nie | 0.07
| O | P | I | 929004356702 | 8721103139177 | MAS LEDtube VLE 1500mm 19.3W/23W 830 T8 |  | 19.3;23 | 2900;3400 | 3000 | 75000 | 5 | D | 11.2 | N | L70 |  | 58W T8 | G13 | teplá biela | 220-240 | 147 | 28 |  | 1514.2 | nie | 80 | 2519081 | 872110313917700 | 20 | nie | 0.07
| O | P | I | 929004356802 | 8721103139191 | MAS LEDtube VLE 1500mm 19.3W/23W 840 T8 |  | 19.3;23 | 3100;3700 | 4000 | 75000 | 5 | C | 11.2 | N | L70 |  | 58W T8 | G13 | studená biela | 220-240 | 160 | 28 |  | 1514.2 | nie | 80 | 2519083 | 872110313919100 | 20 | nie | 0.07
| O | P | I | 929004356902 | 8721103139214 | MAS LEDtube VLE 1500mm 19.3W/23W 865 T8 |  | 19.3;23 | 3100;3700 | 6500 | 75000 | 5 | C | 11.2 | N | L70 |  | 58W T8 | G13 | studené denné svetlo | 220-240 | 160 | 28 |  | 1514.2 | nie | 80 | 2519086 | 872110313921400 | 20 | nie | 0.07
CorePro EM/ Mains T8 | O | P | I | 929004320402 | 8721103139474 | CorePro LEDtube 600mm HO 7.7W 3CCT T8 |  | 7.7 | 850;900;900 | 3000;4000;6500 | 50000 | 3 | E | 5.3 | N | L70 |  | 18W T8 | G13 | multicolor | 220-240 | 116 | 28 |  | 604 | nie | 80 | 2518891 | 872110313947400 | 20 | nie | 0.07
| O | P | I | 929004320502 | 8721103139498 | CorePro LEDtube 1200mm UO 17.5W 3CCT T8 |  | 17.5 | 2250;2400;2400 | 3000;4000;6500 | 50000 | 3 | D | 7.35 | N | L70 |  | 36W T8 | G13 | multicolor | 220-240 | 137 | 28 |  | 1213.6 | nie | 80 | 2518890 | 872110313949800 | 20 | nie | 0.07
| O | P | I | 929004320602 | 8721103139511 | CorePro LEDtube 1500mm UO 24.9W 3CCT T8 |  | 24.9 | 3320;3500;3500 | 3000;4000;6500 | 50000 | 3 | D | 9.8 | N | L70 |  | 58W T8 | G13 | multicolor | 220-240 | 140 | 28 |  | 1514.2 | nie | 80 | 2518888 | 872110313951100 | 20 | nie | 0.07

## Odobrané
[5 empty] | OBSAH |  |  | ↑ POPIS | (KLIKNI NA + NAD POPISOM) | [23 empty] | ↑ DOPLŇUJÚCE INFORMÁCIE | (KLIKNI NA + NAD DOPLŇUJÚCIMI INFORMÁCIAMI)
Odobrané
Typ produktov/Ilustračný obrázok | Linky |  |  | GPC | EAN | Typ | Popis | Príkon W | Svetelný tok (lm) | Farba svetla (K) | Životnosť hodín | Záruka roky | Energetický štítok | Cena v EUR bez DPH | Novinka | Lxx | Krytie | Přibližná náhrada za | Pätica | Farba svetla (popis) | Napätie prevádzkové (V) | Účinnosť lm/W | Šírka mm | Dĺžka mm | Výška mm | Stmievateľnosť | Index podania farieb (CRI) | EPREL | EOC | Balenie | Povelené rozbaliť | Recyklačný poplatok
Downlighty
CoreLine SlimDownlight | O | P | I | 911401806080 | 8710163339481 | DN145B LED10S/840 PSU II WH | Zapustený tenký downlight, zospodu IP44 | 11 | 1100 | 4000 | 50000 | 5 |  | 25.9 |  | L70 | IP20/44 | 2x18W |  | studená biela | 220-240 | 100 | 166 | 166 | 28 | nie | >80 |  |  | 1 | nie | 0.12
Ledinaire Downlight | O | P | I | 929003165532 | 8719514354029 | DN070B LED24/830 24W 220-240V D200 RD EU | Zapustený downlight tvar kruhu, externý driver, výška 100mm | 24 | 2400 | 3000 | 50000 | 5 |  | 26.3 |  | L65 | IP20/54 | 2x28W T5 |  | teplá biela | 220-240 | 100 | 225 | 225 | 100 | nie | 80 |  | 871951435402900 | 1 | nie | 0.12
Nástenné / stropné svietidlá
PILA Wall mounted | O | P |  | 911401735132 | 8710163335100 | PILA WL007C LED14S/740 PSU OVL WH | Nástenné/stropné svietidlo, oválne, IK06 | 15 | 1300 | 4000 | 35000 | 2 |  | 20.1 |  | L70 | IP65 | 1x 100W žiarovka |  | studená biela | 220-240 | 86 | 133 | 223 | 68 | nie | >70 |  |  | 20 | nie | 0.12
| O | P | I | 911401735142 | 8710163335117 | PILA WL007C LED13S/840 PSU RND MDU WH | Nástenné/stropné svietidlo, okrúhle, IK06, radarové pohybové čidlo | 15 | 1300 | 4000 | 35000 | 2 |  | 21 |  | L70 | IP54 | 1x 100W žiarovka |  | studená biela | 220-240 | 86 | 182 | 182 | 66 | nie | >80 |  |  | 20 | nie | 0.12
Vstavané svietidlá
CoreLine vstavané | O | P | I | 911401808285 | 8719514963986 | RC136B 60S/840 PSU W60L60 OC | Štvorec, svietenie po stranách, kancelárska optika (UGR<19), zosp. IP44 | 43 | 6000 | 4000 | 50000 | 5 |  | 90 |  | L80 | IP20/44 | 4x18W, 4x24W |  | studená biela | 220-240 | 139 | 597 | 597 | 44 | nie | >80 |  |  | 1 | nie | 0.75
Ledinaire Panel | O | P | I | 911401875285 | 8720169516526 | RC065B G5 34S/840 PSU W60L60 OC SC | Štvorec, kancelárska optika (UGR<19),Backlite, vr. konektora a bezp. lanka | 28 | 3400 | 4000 | 75000 | 5 |  | 52 |  | L80 | IP20/40 | 4x18W |  | studená biela | 220-240 | 121 | 595 | 595 | 60 | nie | >80 |  |  | 1 | nie | 0.75
PILA LED Panel | O |  | I | 911401801180 | 8710163340173 | PILA RC007B LED12S/840 PSU W30L30 NOC | LED panel 300x300 mm, standardní optika (UGR<22) | 14 | 1200 | 4000 | 35000 | 2 |  | 17.6 |  | L55 | IP20 | 2x 13W / 2x 18W CFL |  | studená biela | 220-240 | 85 | 295 | 295 | 34 | nie | >80 |  | 871016334017399 | 4 | nie | 0.12
|  |  |  | 911401866982 | 8719514532366 | Panel Suspension SW | Sada na zavesenie svietidla, multibalenie 4ks (cena za multibalenie), vhodné pre RC007B |  |  |  |  | 2 |  | 8 | [8 empty] | 40 | 1000 | 40 |  |  |  | 871951453236699 | 10 | nie | 0
|  |  |  | 911401866882 | 8719514532359 | Panel PCV clip SW | Sada na inštaláciu do sadrokartónu (4 ks klipov a spojovací materiál), vhodné pre RC007B |  |  |  |  | 2 |  | 4.1 | [8 empty] | 25 | 36 | 34.4 |  |  |  | 871951453235999 | 20 | nie | 0
Sady pre úpravu svietidiel | O | P | I | 911401805681 | 8710163365923 | RC065Z SME, 3 WH | Sada na zavesenie svietidla vr. napájacieho kábla, vhodné pre RC065B |  |  |  |  | 2 |  | 35 | [14 empty] | 871016336592399 | 1 | nie | 0.1
Prachotesné svietidlá
CoreLine Waterproof | O | P | I | 911401815487 | 8720169754263 | WT120C G2 LED20S/840 PSU L600 | Prachotes, IK08, v balení aj druhá priechodka pre líniové zapojenie | 12.8 | 2000 | 4000 | 50000 | 5 |  | 53 |  | L80 | IP65 | 2x18W |  | studená biela | 220-240 | 156 | 80 | 665 | 76 | nie | >80 |  |  | 1 | nie | 0.75
| O | P | I | 911401815587 | 8720169754270 | WT120C G2 LED40S/840 PSU L600 | Prachotes, IK08, v balení aj druhá priechodka pre líniové zapojenie | 25 | 4000 | 4000 | 50000 | 5 |  | 59 |  | L80 | IP65 | 2x36W |  | studená biela | 220-240 | 160 | 80 | 665 | 76 | nie | >80 |  |  | 1 | nie | 0.75
| O | P | I | 911401823780 | 8718291840480 | WT120C G2 LED40S/840 PSU L1200 | Prachotes, IK08, v balení aj druhá priechodka pre líniové zapojenie | 28.6 | 4000 | 4000 | 50000 | 5 |  | 65 |  | L75 | IP65 | 2x36W |  | studená biela | 220-240 | 139 | 80 | 1215 | 76 | nie | >80 |  |  | 1 | nie | 0.75
| O | P | I | 911401814985 | 8720169500198 | WT120C G2 LED27_45S/840 PSU L1200 | Prachotes, IK08, v balení aj druhá priechodka pre líniové zapojenie, Multilumen | 30 | 2700, 4500 | 4000 | 50000 | 5 |  | 71 |  | L70 | IP65 | 2x36W |  | studená biela | 220-240 | 150 | 80 | 1215 | 76 | nie | >80 |  |  | 1 | nie | 0.75
| O | P | I | 911401824781 | 8710163369372 | WT120C G2 LED55S/830 PSU L1500 | Prachotes, IK08, v balení aj druhá priechodka pre líniové zapojenie | 43 | 5500 | 3000 | 50000 | 5 |  | 84 |  | L70 | IP65 | 2x58W |  | teplá biela | 220-240 | 127 | 80 | 1515 | 76 | nie | >80 |  |  | 1 | nie | 0.75
| O | P | I | 911401824581 | 8710163369358 | WT120C G2 LED60S/865 PSU L1500 | Prachotes, IK08, v balení aj druhá priechodka pre líniové zapojenie | 43 | 6000 | 6500 | 50000 | 5 |  | 84 |  | L70 | IP65 | 2x58W |  | studené denné svetlo | 220-240 | 139 | 80 | 1515 | 76 | nie | >80 |  |  | 1 | nie | 0.75
| O | P | I | 911401815987 | 8720169754317 | WT120C G2 LED120S/840 PSU L1500 | Prachotes, IK08, v balení aj druhá priechodka pre líniové zapojenie | 75 | 12000 | 4000 | 50000 | 5 |  | 106 |  | L70 | IP65 | 3x58W |  | studená biela | 220-240 | 160 | 80 | 1515 | 76 | nie | >80 |  |  | 1 | nie | 0.75
| O | P | I | 911401836980 | 8710163349763 | WT120C G2 LED18S/840 PSU PCO L600 | Prachotes, IK08, v balení aj druhá priechodka pre líniové zapojenie, veľmi široké rozloženie svetla, opálový difúzor | 15 | 1800 | 4000 | 50000 | 5 |  | 47 |  | L75 | IP65 | 2x18W |  | studená biela | 220-240 | 120 | 80 | 665 | 76 | nie | >80 |  |  | 1 | nie | 0.75
| O | P | I | 911401837080 | 8710163349770 | WT120C G2 LED25S/840 PSU PCO L1200 | Prachotes, IK08, v balení aj druhá priechodka pre líniové zapojenie, veľmi široké rozloženie svetla, opálový difúzor | 20.5 | 2500 | 4000 | 50000 | 5 |  | 59 |  | L75 | IP65 | 1x36W |  | studená biela | 220-240 | 121 | 80 | 1215 | 76 | nie | >80 |  |  | 1 | nie | 0.75
| O | P | I | 911401837280 | 8710163349794 | WT120C G2 LED37S/840 PSU PCO L1200 | Prachotes, IK08, v balení aj druhá priechodka pre líniové zapojenie, veľmi široké rozloženie svetla, opálový difúzor | 28.6 | 3700 | 4000 | 50000 | 5 |  | 65 |  | L75 | IP65 | 2x36W |  | studená biela | 220-240 | 129 | 80 | 1215 | 76 | nie | >80 |  |  | 1 | nie | 0.75
| O | P | I | 911401837180 | 8710163349787 | WT120C G2 LED31S/840 PSU PCO L1500 | Prachotes, IK08, v balení aj druhá priechodka pre líniové zapojenie, veľmi široké rozloženie svetla, opálový difúzor | 24.3 | 3100 | 4000 | 50000 | 5 |  | 78 |  | L75 | IP65 | 1x58W |  | studená biela | 220-240 | 127 | 80 | 1515 | 76 | nie | >80 |  |  | 1 | nie | 0.75
| O | P | I | 911401837380 | 8710163349800 | WT120C G2 LED57S/840 PSU PCO L1500 | Prachotes, IK08, v balení aj druhá priechodka pre líniové zapojenie, veľmi široké rozloženie svetla, opálový difúzor | 42.9 | 5700 | 4000 | 50000 | 5 |  | 84 |  | L75 | IP65 | 2x58W |  | studená biela | 220-240 | 132 | 80 | 1515 | 76 | nie | >80 |  |  | 1 | nie | 0.75
| O | P | I | 911401535291 | 8718696916858 | WT120C G2 LED27S/840 PSU TW3 L1200 | Prachotes, IK08, 5-pólový zásuvný konektor, 3-fázová priebežná montáž | 21.5 | 2700 | 4000 | 50000 | 5 |  | 92 |  | L70 | IP65 | 1x36W |  | studená biela | 220-240 | 125 | 80 | 1230 | 76 | nie | >80 |  |  | 1 | nie | 0.75
| O | P | I | 911401535591 | 8718696916889 | WT120C G2 LED60S/840 PSU TW3 L1500 | Prachotes, IK08, 5-pólový zásuvný konektor, 3-fázová priebežná montáž | 44.5 | 6000 | 4000 | 50000 | 5 |  | 115 |  | L70 | IP65 | 2x58W |  | studená biela | 220-240 | 134 | 80 | 1530 | 76 | nie | >80 |  |  | 1 | nie | 0.75
| O | P | I | 911401535691 | 8718699409302 | WT120C G2 LED80S/840 PSU TW3 L1500 | Prachotes, IK08, 5-pólový zásuvný konektor, 3-fázová priebežná montáž | 60 | 8000 | 4000 | 50000 | 5 |  | 122 |  | L70 | IP65 | 2x80W |  | studená biela | 220-240 | 133 | 80 | 1530 | 76 | nie | >80 |  |  | 1 | nie | 0.75
| O | P | I | 910505100050 | 8718699163167 | WT120C G2 LED40S/840 PSU WEC L1200 | Prachotes, IK08, v balení aj druhá priechodka pre líniové zapojenie, externý zásuvný konektor, „frosted“ difúzor | 29 | 4000 | 4000 | 50000 | 5 |  | 98 |  | L80 | IP65 | 2x36W |  | studená biela | 220-240 | 137 | 80 | 1215 | 76 | nie | >80 |  |  | 1 | nie | 0.75
| O | P | I | 910505100051 | 8718699163174 | WT120C G2 LED40S/840 PSU TW1 WEC L1200 | Prachotes, IK08, vybavené priechodným 1-fázovým vedením, externý zásuvný konektor, „frosted“ difúzor | 29 | 4000 | 4000 | 50000 | 5 |  | 114 |  | L80 | IP65 | 2x36W |  | studená biela | 220-240 | 137 | 80 | 1215 | 76 | nie | >80 |  |  | 1 | nie | 0.75
| O | P | I | 910505100069 | 8718699163181 | WT120C G2 LED60S/840 PSU WEC L1500 | Prachotes, IK08, v balení aj druhá priechodka pre líniové zapojenie, externý zásuvný konektor, „frosted“ difúzor | 44 | 6000 | 4000 | 50000 | 5 |  | 116 |  | L75 | IP65 | 2x58W |  | studená biela | 220-240 | 136 | 80 | 1515 | 76 | nie | >80 |  |  | 1 | nie | 0.75
| O | P | I | 910505100070 | 8718699163198 | WT120C G2 LED60S/840 PSU TW1 WEC L1500 | Prachotes, IK08, vybavené priechodným 1-fázovým vedením, externý zásuvný konektor, „frosted“ difúzor | 44 | 6000 | 4000 | 50000 | 5 |  | 133 |  | L75 | IP65 | 2x58W |  | studená biela | 220-240 | 136 | 80 | 1515 | 76 | nie | >80 |  |  | 1 | nie | 0.75
| O | P | I | 910505100038 | 8718696883068 | WT120C G2 LED19S/840 PSD L600 | Prachotes, IK08, v balení aj druhá priechodka pre líniové zapojenie, stmievateľné DALI | 16 | 1900 | 4000 | 50000 | 5 |  | 88 |  | L75 | IP65 | 2x18W |  | studená biela | 220-240 | 118 | 80 | 665 | 76 | áno | >80 |  |  | 1 | nie | 0.75
| O | P | I | 911401816087 | 8720169754324 | WT120C G2 LED40S/840 PSD L600 | Prachotes, IK08, v balení aj druhá priechodka pre líniové zapojenie, stmievateľné DALI | 25 | 4000 | 4000 | 50000 | 5 |  | 100 |  | L70 | IP65 | 2x36W |  | studená biela | 220-240 | 160 | 80 | 665 | 76 | áno | >80 |  |  | 1 | nie | 0.75
| O | P | I | 910505100044 | 8718696883075 | WT120C G2 LED27S/840 PSD L1200 | Prachotes, IK08, v balení aj druhá priechodka pre líniové zapojenie, stmievateľné DALI | 22 | 2700 | 4000 | 50000 | 5 |  | 100 |  | L75 | IP65 | 1x36W |  | studená biela | 220-240 | 122 | 80 | 1215 | 76 | áno | >80 |  |  | 1 | nie | 0.75
| O | P | I | 910505100053 | 8718696883099 | WT120C G2 LED40S/840 PSD L1200 | Prachotes, IK08, v balení aj druhá priechodka pre líniové zapojenie, stmievateľné DALI | 30 | 4000 | 4000 | 50000 | 5 |  | 106 |  | L75 | IP65 | 2x36W |  | studená biela | 220-240 | 133 | 80 | 1215 | 76 | áno | >80 |  |  | 1 | nie | 0.75
| O | P | I | 911401816187 | 8720169754331 | WT120C G2 LED60S/840 PSD L1200 | Prachotes, IK08, v balení aj druhá priechodka pre líniové zapojenie, stmievateľné DALI | 37.5 | 6000 | 4000 | 50000 | 5 |  | 112 |  | L70 | IP65 | 2x58W |  | studená biela | 220-240 | 160 | 80 | 1215 | 76 | áno | >80 |  |  | 1 | nie | 0.75
| O | P | I | 911401816287 | 8720169754348 | WT120C G2 LED80S/840 PSD L1200 | Prachotes, IK08, v balení aj druhá priechodka pre líniové zapojenie, stmievateľné DALI | 50 | 8000 | 4000 | 50000 | 5 |  | 118 |  | L70 | IP65 | 2x80W |  | studená biela | 220-240 | 160 | 80 | 1215 | 76 | áno | >80 |  |  | 1 | nie | 0.75
| O | P | I | 910505100079 | 8718699409296 | WT120C G2 LED80S/840 PSD L1500 | Prachotes, IK08, v balení aj druhá priechodka pre líniové zapojenie, stmievateľné DALI | 61 | 8000 | 4000 | 50000 | 5 |  | 131 |  | L75 | IP65 | 2x80W |  | studená biela | 220-240 | 131 | 80 | 1515 | 76 | áno | >80 |  |  | 1 | nie | 0.75
| O | P | I | 911401816387 | 8720169754355 | WT120C G2 LED100S/840 PSD L1500 | Prachotes, IK08, v balení aj druhá priechodka pre líniové zapojenie, stmievateľné DALI | 62 | 10000 | 4000 | 50000 | 5 |  | 139 |  | L70 | IP65 | 3x58W |  | studená biela | 220-240 | 161 | 80 | 1515 | 76 | áno | >80 |  |  | 1 | nie | 0.75
| O | P | I | 911401816487 | 8720169754362 | WT120C G2 LED120S/840 PSD L1500 | Prachotes, IK08, v balení aj druhá priechodka pre líniové zapojenie, stmievateľné DALI | 75 | 12000 | 4000 | 50000 | 5 |  | 147 |  | L70 | IP65 | 3x58W |  | studená biela | 220-240 | 160 | 80 | 1515 | 76 | áno | >80 |  |  | 1 | nie | 0.75
Coreline Waterproof tubular | O | P | I | 911401827884 | 8719514947351 | WT210C LED50S/840 PSU TW1 PMMA L1200 | Prachotes, IK06, IP67, priebežná montáž, možnosť prisadenej aj závesnej montáže, chemicky odolné | 39 | 5000 | 4000 | 50000 | 5 |  | 100 |  | L80 | IP69K | 2x36W |  | studená biela | 220-240 | 128 | 69 | 1340 | 69 | nie | >80 |  |  | 1 | nie | 0.75
| O | P | I | 911401860284 | 8719514953857 | WT210C LED39S/840 PSU TW1 PMMA L1500 | Prachotes, IK06, IP67, priebežná montáž, možnosť prisadenej aj závesnej montáže, chemicky odolné | 28 | 3900 | 4000 | 50000 | 5 |  | 100 |  | L80 | IP69K | 1x58W |  | studená biela | 220-240 | 139 | 69 | 1640 | 69 | nie | >80 |  |  | 1 | nie | 0.75
| O | P | I | 911401827984 | 8719514947368 | WT210C LED70S/840 PSU TW1 PMMA L1500 | Prachotes, IK06, IP67, priebežná montáž, možnosť prisadenej aj závesnej montáže, chemicky odolné | 54 | 7000 | 4000 | 50000 | 5 |  | 118 |  | L80 | IP69K | 2x58W |  | studená biela | 220-240 | 129 | 69 | 1640 | 69 | nie | >80 |  |  | 1 | nie | 0.75
Svetelné lišty
Coreline Batten | O | P | I | 911401833584 | 8719514948747 | BN126C LED22S/840 PSU L600 | Dĺžka 60 cm, vstup do svietidla z 3 strán, možnosť 1-fázovej priebežnej montáže | 17 | 2200 | 4000 | 50000 | 5 |  | 35 |  | L70 | IP20 | 2x 18W T8 |  | studená biela | 220-240 | 129 | 65 | 600 | 65 | nie | >80 |  |  | 1 | nie | 0.75
Verejné osvetlenie
Ledinaire Streetlight | O | P | I | 919515814269 | 8719514512122 | BRP056 LED53/730 PSU 42W SLF CE | Pouličné LED svietidlo, stredná pouličná optika, iba na výložník 48-60mm | 42 | 4650 | 3000 | 50000 | 5 |  | 99 |  | L80 | IP65 | sodík 70W |  | teplá biela | 220-240 | 110 | 141 | 421 | 78 | nie | 70 |  |  | 1 | nie | 0.12
StreetSaver/TownTune | O | P | I | 911401663503 | 8710163311012 | BPP008 LED-MP 830 PSU I GR 60P | Sadové LED svietidlo so symetrickou kruhovou optikou, súčasťou je 6m kábel | 27 | 2300 | 3000 | 80000 | 3 |  | 395 |  | L80 | IP65 | ortuť 80W, zmes 125W |  | teplá biela | 220-240 | 85 | 578 | 578 | 265 | nie | 80 |  |  | 1 | nie | 0.75
| O | P | I | 911401663403 | 8710163311005 | BPP008 LED-MP 740 PSU I GR 60P | Sadové LED svietidlo so symetrickou kruhovou optikou, súčasťou je 6m kábel | 27 | 2500 | 4000 | 80000 | 3 |  | 395 |  | L80 | IP65 | ortuť 80W, zmes 125W |  | studená biela | 220-240 | 92 | 578 | 578 | 265 | nie | 70 |  |  | 1 | nie | 0.75
| O | P | I | 912300024254 | 8718699864910 | BDP260 LED39-4S/740 II DS50 62P | Sadové LED svietidlo so symetrickou kruhovou optikou, inštalácia na stožiar Ø 60 mm | 24 | 2808 | 4000 | 100000 | 5 |  | 398 |  | L97 | IP66 | ortuť 80W, zmes 125W |  | studená biela | 220-240 | 117 | 477 | 477 | 187 | nie | 70 |  |  | 1 | nie | 0.12
|  |  |  | 910771129775 | 8719514209398 | BDP260 LED50-4S/730 PSU II DS50 PCC DGR | Sadové LED svietidlo so symetrickou kruhovou optikou, inštalácia na stožiar Ø 60 mm | 33 | 3550 | 3000 | 100000 | 5 |  | 428 |  | L96 | IP66 | sodík 50W |  | teplá biela | 220-240 | 107 | 477 | 477 | 187 | nie | 70 |  |  | 1 | nie | 0.12
| O | P | I | 912300024260 | 8718699864972 | BDP260 LED50-4S/740 II DS50 62P | Sadové LED svietidlo so symetrickou kruhovou optikou, inštalácia na stožiar Ø 60 mm | 31 | 3550 | 4000 | 100000 | 5 |  | 428 |  | L97 | IP66 | sodík 50W |  | studená biela | 220-240 | 114 | 477 | 477 | 187 | nie | 70 |  |  | 1 | nie | 0.12
|  |  |  | 910771129776 | 8719514209404 | BDP260 LED74-4S/730 PSU II DS50 PCC DGR | Sadové LED svietidlo so symetrickou kruhovou optikou, inštalácia na stožiar Ø 60 mm | 46 | 5180 | 3000 | 100000 | 5 |  | 445 |  | L97 | IP66 | > sodík 100W |  | teplá biela | 220-240 | 112 | 477 | 477 | 187 | nie | 70 |  |  | 1 | nie | 0.12
| O | P | I | 912300024266 | 8718699865030 | BDP260 LED74-4S/740 II DS50 62P | Sadové LED svietidlo so symetrickou kruhovou optikou, inštalácia na stožiar Ø 60 mm | 43 | 5254 | 4000 | 100000 | 5 |  | 445 |  | L97 | IP66 | > sodík 100W |  | studená biela | 220-240 | 122 | 477 | 477 | 187 | nie | 70 |  |  | 1 | nie | 0.12
Náš projektový sortiment zahŕňa oveľa širšiu ponuku svietidiel. Pre viac informácií kontaktujte svojho obchodného zástupcu.
SON-T
TrueForce Core LED road | O | P | I | 929003730902 | 8720169267732 | TForce Core LED road 26W 727 E27 MV |  | 26 | 4000 | 2700 | 25000 | 3 | D | 35.3 |  | L70 |  | sodík 70W | E27 | žiarovkové svetlo | 220-240 | 153 | 38.5 |  | 214 | nie | 70 | 1617393 |  | 6 | nie | 0.07
| O | P | I | 929002485002 | 8719514316294 | TForce Core LED road 26W 730 E27 MV |  | 26 | 4200 | 3000 | 25000 | 3 | C | 35.3 |  | L70 |  | sodík 70W | E27 | teplá biela | 220-240 | 161 | 38.5 |  | 213 | nie | 70 | 574357 |  | 6 | nie | 0.07
| O | P | I | 929002485102 | 8719514316317 | TForce Core LED road 26W 740 E27 MV |  | 26 | 4500 | 4000 | 25000 | 3 | C | 35.3 |  | L70 |  | sodík 70W | E27 | studená biela | 220-240 | 173 | 38.5 |  | 213 | nie | 70 | 574358 |  | 6 | nie | 0.07
HPL
TrueForce Core | O | P |  | 929002405702 | 8718699781019 | TForce Core HB MV ND 20W E27 830 G3 |  | 20 | 2600 | 3000 | 15000 | 2 | E | 10.6 |  | L70 |  | zmes 160W, > ortuť 50W | E27 | teplá biela | 220-240 | 130 | 80 |  | 139 | nie | 80 | 403628 |  | 6 | nie | 0.07
(HB - HPI/SON/HPL) | O | P |  | 929002405802 | 8718699781033 | TForce Core HB MV ND 20W E27 840 G3 |  | 20 | 2700 | 4000 | 15000 | 2 | D | 10.6 |  | L70 |  | zmes 160W, > ortuť 50W | E27 | studená biela | 220-240 | 135 | 80 |  | 139 | nie | 80 | 403629 |  | 6 | nie | 0.07
| O | P |  | 929002406302 | 8718699780951 | TForce Core HB MV ND 30W E27 830 G3 |  | 30 | 3700 | 3000 | 15000 | 2 | E | 16.3 |  | L70 |  | > zmes 160W, ortuť 80W | E27 | teplá biela | 220-240 | 123 | 100 |  | 165 | nie | 80 | 403630 |  | 6 | nie | 0.07
| O | P |  | 929002406402 | 8718699780975 | TForce Core HB MV ND 30W E27 840 G3 |  | 30 | 4000 | 4000 | 15000 | 2 | E | 16.3 |  | L70 |  | > zmes 160W, ortuť 80W | E27 | studená biela | 220-240 | 133 | 100 |  | 165 | nie | 80 | 403631 |  | 6 | nie | 0.07
T8 Ostatné na 230V
Master | O | P | I | 929001307202 | 8718696697511 | MASTER LEDtube 600mm HO 8W 865 T8 |  | 8 | 1050 | 6500 | 70000 | 5 | E | 7.35 |  | L70 |  | T8 18W | G13 | studené denné svetlo | 220-240 | 131 | 28 |  | 604 | nie | 83 | 465200 |  | 10 | nie | 0.07
EM/Mains T8 | O | P | I | 929002998302 | 8719514316584 | MASTER LEDtube 1200mm UO 14.7W 840 T8 |  | 14.7 | 2500 | 4000 | 70000 | 5 | C | 11.2 |  | L70 |  | T8 36W | G13 | studená biela | 220-240 | 170 | 28 |  | 1213 | nie | 83 | 403671 |  | 10 | nie | 0.07
Master Value EM/Mains T8 | O | P | I | 929002021502 | 8718699646875 | MASTER LEDtube Value 1200mm HO 14W 840 T8 |  | 14 | 2100 | 4000 | 60000 | 5 | D | 7.95 |  | L70 |  | T8 36W | G13 | studená biela | 220-240 | 150 | 28 |  | 1213 | nie | 83 | 403613 |  | 10 | nie | 0.07
| O | P | I | 929002997602 | 8719514316805 | MASTER LEDtube Value 1200mm UO 15.5W 830 T8 |  | 15.5 | 2300 | 3000 | 60000 | 5 | D | 8.55 |  | L70 |  | T8 36W | G13 | teplá biela | 220-240 | 148 | 28 |  | 1213 | nie | 83 | 403664 |  | 10 | nie | 0.07
| O | P | I | 929002997702 | 8719514316829 | MASTER LEDtube Value 1200mm UO 15.5W 840 T8 |  | 15.5 | 2500 | 4000 | 60000 | 5 | C | 8.55 |  | L70 |  | T8 36W | G13 | studená biela | 220-240 | 161 | 28 |  | 1213 | nie | 83 | 403665 |  | 10 | nie | 0.07
| O | P | I | 929002997802 | 8719514316843 | MASTER LEDtube Value 1200mm UO 15.5W 865 T8 |  | 15.5 | 2500 | 6500 | 60000 | 5 | C | 8.55 |  | L70 |  | T8 36W | G13 | studené denné svetlo | 220-240 | 161 | 28 |  | 1213 | nie | 83 | 403666 |  | 10 | nie | 0.07
| O | P | I | 929002997902 | 8719514316867 | MASTER LEDtube Value 1500mm UO 23W 830 T8 |  | 23 | 3400 | 3000 | 60000 | 5 | D | 11.2 |  | L70 |  | T8 58W | G13 | teplá biela | 220-240 | 147 | 28 |  | 1514 | nie | 83 | 403667 |  | 10 | nie | 0.07
| O | P | I | 929002998002 | 8719514316881 | MASTER LEDtube Value 1500mm UO 23W 840 T8 |  | 23 | 3700 | 4000 | 60000 | 5 | C | 11.2 |  | L70 |  | T8 58W | G13 | studená biela | 220-240 | 160 | 28 |  | 1514 | nie | 83 | 403668 |  | 10 | nie | 0.07
| O | P | I | 929002998102 | 8719514316904 | MASTER LEDtube Value 1500mm UO 23W 865 T8 |  | 23 | 3700 | 6500 | 60000 | 5 | C | 11.2 |  | L70 |  | T8 58W | G13 | studené denné svetlo | 220-240 | 160 | 28 |  | 1514 | nie | 83 | 403669 |  | 10 | nie | 0.07
CorePro EM/ Mains T8 | O | P | I | 929003158702 | 8719514421059 | CorePro LEDtube 600mm HO 8W 865 T8 |  | 8 | 900 | 6500 | 50000 | 3 | E | 5.3 |  | L70 |  | T8 18W | G13 | studené denné svetlo | 220-240 | 112 | 28 |  | 604 | nie | 80 | 1037551 |  | 20 | nie | 0.07
| O | P | I | 929003746102 | 8720169278585 | CorePro LEDtube 1200mm UO 17.7W 830 T8 |  | 17.7 | 2250 | 3000 | 50000 | 3 | E | 7.35 |  | L70 |  | T8 36W | G13 | teplá biela | 220-240 | 127 | 28 |  | 1214 | nie | 80 | 1827722 |  | 20 | nie | 0.07
| O | P | I | 929003746202 | 8720169278608 | CorePro LEDtube 1200mm UO 17.7W 840 T8 |  | 17.7 | 2400 | 4000 | 50000 | 3 | D | 7.35 |  | L70 |  | T8 36W | G13 | studená biela | 220-240 | 135 | 28 |  | 1214 | nie | 80 | 1827720 |  | 20 | nie | 0.07
| O | P | I | 929003746302 | 8720169278622 | CorePro LEDtube 1200mm UO 17.7W 865 T8 |  | 17.7 | 2400 | 6500 | 50000 | 3 | D | 7.35 |  | L70 |  | T8 36W | G13 | studené denné svetlo | 220-240 | 135 | 28 |  | 1214 | nie | 80 | 1827718 |  | 20 | nie | 0.07
| O | P | I | 929003746402 | 8720169278646 | CorePro LEDtube 1500mm UO 25.9W 830 T8 |  | 25.9 | 3320 | 3000 | 50000 | 3 | E | 9.8 |  | L70 |  | T8 58W | G13 | teplá biela | 220-240 | 128 | 28 |  | 1514 | nie | 80 | 1827721 |  | 20 | nie | 0.07
| O | P | I | 929003746502 | 8720169278660 | CorePro LEDtube 1500mm UO 25.9W 840 T8 |  | 25.9 | 3500 | 4000 | 50000 | 3 | D | 9.8 |  | L70 |  | T8 58W | G13 | studená biela | 220-240 | 135 | 28 |  | 1514 | nie | 80 | 1827719 |  | 20 | nie | 0.07
| O | P | I | 929003746602 | 8720169278684 | CorePro LEDtube 1500mm UO 25.9W 865 T8 |  | 25.9 | 3500 | 6500 | 50000 | 3 | D | 9.8 |  | L70 |  | T8 58W | G13 | studené denné svetlo | 220-240 | 135 | 28 |  | 1514 | nie | 80 | 1827717 |  | 20 | nie | 0.07
CorePro | O | P |  | 929003648402 | 8720169200029 | CorePro LEDtube UN 1500mm UO 23W 830 T8 |  | 23 | 3200 | 3000 | 50000 | 3 | D | 19.6 |  | L70 |  | T8 58W | G13 | teplá biela | 220-240 | 139 | 28 |  | 1514 | nie | 80 | 1552696 |  | 20 | nie | 0.07
Univerzálne T8 | O | P |  | 929003648602 | 8720169200067 | CorePro LEDtube UN 1500mm UO 23W 865 T8 |  | 23 | 3500 | 6500 | 50000 | 3 | D | 19.6 |  | L70 |  | T8 58W | G13 | studené denné svetlo | 220-240 | 152 | 28 |  | 1514 | nie | 80 | 1552698 |  | 20 | nie | 0.07
E27 Žiarovky Sklo
MASTER | O | P |  | 929003623302 | 8720169188419 | MASTER LEDBulb ND 2.3-40W E27 840 A60 FR G UE |  | 2.3 | 485 | 4000 | 50000 | 5 | A | 7.4 |  | L70 |  | 40W | E27 | studená biela | 220-240 | 210 | 60 |  | 104 | nie | 80 | 1442607 |  | 10 | nie | 0.07
UltraEfficient LED bulb | O | P |  | 929003642502 | 8720169202764 | MASTER LED Bulb ND 4-60W E27 827 G95 CL G UE |  | 4 | 840 | 2700 | 50000 | 5 | A | 10.2 |  | L70 |  | 60W | E27 | žiarovkové svetlo | 220-240 | 210 | 95 |  | 140 | nie | 80 | 1442640 |  | 6 | nie | 0.07
| O | P |  | 929003480202 | 8719514435834 | MASTER LEDBulb ND 7.3-100W E27 830 A70 FR G EEL A |  | 7.3 | 1535 | 3000 | 50000 | 5 | A | 10.6 |  | L70 |  | 100W | E27 | teplá biela | 220-240 | 210 | 70 |  | 127 | nie | 80 | 1099144 |  | 10 | nie | 0.07
| O | P |  | 929003480302 | 8719514435858 | MASTER LEDBulb ND 7.3-100W E27 840 A70 FR G EEL A |  | 7.3 | 1535 | 4000 | 50000 | 5 | A | 10.6 |  | L70 |  | 100W | E27 | studená biela | 220-240 | 210 | 70 |  | 127 | nie | 80 | 1099143 |  | 10 | nie | 0.07
MASTER Value LEDbulb | O | P |  | 929003526802 | 8719514449855 | MASTER Value LEDBulb D 7.8-75W E27 940 A60 CL G |  | 7.8 | 1055 | 4000 | 15000 | 2.5 | D | 4.45 |  | L70 |  | 75W | E27 | studená biela | 220-240 | 135 | 60 |  | 104 | áno | 90 | 1189720 |  | 10 | nie | 0.07
| O | P |  | 929003527002 | 8719514449893 | MASTER Value LEDBulb D 3.4-40W E27 940 A60 FR G |  | 3.4 | 470 | 4000 | 15000 | 2.5 | D | 3.05 |  | L70 |  | 40W | E27 | studená biela | 220-240 | 138 | 60 |  | 104 | áno | 90 | 1189713 |  | 10 | nie | 0.07
| O | P |  | 929003527202 | 8719514449930 | MASTER Value LEDBulb D 7.8-75W E27 940 A60 FR G |  | 7.8 | 1055 | 4000 | 15000 | 2.5 | D | 4.45 |  | L70 |  | 75W | E27 | studená biela | 220-240 | 135 | 60 |  | 104 | áno | 90 | 1189718 |  | 10 | nie | 0.07
E27 Žiarovky Gold/Special
MASTER Value LEDbulb CM | O | P |  | 929002412802 | 8719514361225 | MASTER Value LEDBulb D 7.2-50W E27 A60 827 CM G |  | 7.2 | 650 | 2700 | 15000 | 2.5 | F | 6.75 |  | L70 |  | 50W | E27 | žiarovkové svetlo | 220-240 | 90 | 60 |  | 106 | áno | 80 | 1825216 |  | 10 | nie | 0.07
LED Classic/Giant GOLD/SMOKY | O | P |  | 929002380501 | 8718699759636 | LED classic 11W A60 E27 smoky ND RF | A60 | 2.3 | 100 | 1800 | 15000 | 2 | nie je | 5.5 |  | L70 |  | 15W | E27 | extra teplá | 220-240 | 43 | 60 |  | 106 | nie | 80 |  |  | 4 | nie | 0.07
| O | P |  | 929002982501 | 8719514315372 | LED classic-giant 20W E27 A160 1800K smoky D | A160 | 6.5 | 200 | 1800 | 15000 | 2 | nie je | 22.05 |  | L70 |  | 20W | E27 | extra teplá | 220-240 | 30 | 162 |  | 293 | áno | 80 |  |  | 2 | nie | 0.07
| O | P |  | 929002982601 | 8719514315396 | LED classic-giant 20W E27 G200 1800K smoky D | G200 | 6.5 | 200 | 1800 | 15000 | 2 | nie je | 33.45 |  | L70 |  | 20W | E27 | extra teplá | 220-240 | 30 | 202 |  | 286 | áno | 80 |  |  | 2 | nie | 0.07
CorePro LED žiarovky matné/frosted (FR) | O | P |  | 929003603202 | 8718696577578 | CorePro LEDbulb ND 4.9-40W A60 E27 827 |  | 4.9 | 470 | 2700 | 15000 | 2 | F | 1.65 |  | L70 |  | 40W | E27 | žiarovkové svetlo | 220-240 | 95 | 60 |  | 110 | nie | 80 | 1354585 |  | 10 | nie | 0.07
MASTER LEDspot Value GU10 | O | P |  | 929001348302 | 8718696707753 | MASTER LED spot Value D 3,7-35W GU10 930 36D |  | 3.7 | 270 | 3000 | 25000 | 5 | F | 3.45 |  | L70 |  | 35W halogén | GU10 | teplá biela | 220-240 | 72 | 50 |  | 54 | áno | 90 | 400287 |  | 10 | nie | 0.07
| O | P |  | 929002979902 | 8719514312302 | MASTER LED spot Value D 3.7-35W GU10 930 60D |  | 3.7 | 270 | 3000 | 25000 | 5 | F | 3.45 |  | L70 |  | 35W halogén | GU10 | teplá biela | 220-240 | 72 | 50 |  | 54 | áno | 90 | 467613 |  | 10 | nie | 0.07
MASTER LEDspot GU5.3 LV | O | P |  | 929002492002 | 8719514307483 | MASTER LEDspotLV D 7.5-50W 930 MR16 24D |  | 7.5 | 621 | 3000 | 40000 | 5 | F | 15.1 |  | L70 |  | 50W halogén | GU5.3 | teplá biela | 12V AC | 82 | 50 |  | 45.5 | áno | 90 | 465190 |  | 10 | nie | 0.07
| O | P |  | 929002492302 | 8719514307544 | MASTER LEDspotLV D 7.5-50W 930 MR16 36D |  | 7.5 | 621 | 3000 | 40000 | 5 | F | 15.1 |  | L70 |  | 50W halogén | GU5.3 | teplá biela | 12V AC | 82 | 50 |  | 45.5 | áno | 90 | 465191 |  | 10 | nie | 0.07
LV(Low voltage) - CRI (>90), MR16, veľmi dlhá životnosť, stmievateľný.
Lineárne žiarivky
MASTER TL-D FOOD | O | P |  | 928025402043 | 8711500706249 | MASTER TL-D Food 30W/79 |  | 30 | 1300 |  | 15000 | 1 | nie je | 20.1 | [5 empty] | Shoplight /špec. dĺžka | 98 | 43 | 26 |  | 895 | áno | 74 |  |  | 25 | nie | 0.15
MASTER TL-E Super 80 | O | P |  | 928026284070 | 8727900840506 | MASTER TL-E Circular Super 80 22W/840 1CT |  | 22 | 1285 |  | 9000 | 1 | G | 10.5 | [5 empty] | studená biela | 62 | 58 | 203.2 |  | 27.1 | áno | 80 | 423506 |  | 12 | nie | 0.15
TL-X XL jednokolíkové | O | P |  | 928037903332 | 8711500261373 | TL-X XL 40W/33-640 SLV/25 |  | 39 | 2300 |  | 26000 | 1 | G | 48 | [5 empty] | studená biela | 103 | 58 | 41 |  | 1200 | áno | 60 | 423515 |  | 25 | nie | 0.15
MASTER Colour CDM-TC Elite | O | P |  | 928183405125 | 8727900871586 | MASTERC CDM-TC Elite 20W/830 G8.5 |  | 20 | 1750 | 3000 | 15000 | 1 | G | 29.5 |  | L75 |  |  | G8.5 | teplá biela | 95 | 87 | 15 |  | 85 | nie | 85 | 473254 |  | 12 | nie | 0.15
MASTER Colour CDM-Tm | O | P |  | 928087905130 | 8711500207517 | MASTERC CDM-Tm Mini 20W/830 PGJ5 |  | 20 | 1600 | 3000 | 12000 | 1 | G | 52.19 |  | L55 |  |  | PGJ5 | teplá biela | 100 | 80 | 17.3 |  | 52 | nie | 87 | 473347 |  | 12 | nie | 0.15
MASTER Colour CDM-TD | O | P |  | 928083605133 | 8711500197849 | MASTERC CDM-TD 150W/830 RX7s |  | 147 | 12750 | 3000 | 16000 | 1 | G | 48 |  | L60 |  |  | RX7s | teplá biela | 98 | 86 | 25 |  | 138 | nie | 88 | 473334 |  | 12 | nie | 0.15
MASTERColour CDM-Rm Mini Elite | O | P |  | 928194805330 | 8718291163060 | MASTERC CDM-Rm Elite Mini 35W/930 GX10 MR16 40D |  | 35 | 2150 | 3000 | 15000 | 1 | G | 64.92 |  | L80 |  |  | GX10 | teplá biela | 87 | 61 | 50 |  | 65.4 | nie | 90 | 473278 |  | 12 | nie | 0.15
MASTER Colour CDM-R Elite PAR30L | O | P |  | 928109300630 | 8718291241867 | MASTERC CDM-R Elite 70W/930 E27 PAR30L 10D |  | 73.2 | 4500 | 3000 | 15000 | 1 | G | 69 |  | L80 |  |  | E27 | teplá biela | 86 | 61 | 91 |  | 128 | nie | 92 | 473364 |  | 6 | nie | 0.15
Náhradné diely pre svietidlá
Tempo |  |  |  | 992200110336 | 8727900147094 | RVP151 FRONTGLASS ASSY | Predné sklo pre výbojkový svetlomet RVP151 | 1 |  |  |  | 0.5 |  | 13.1 | [15 empty] | 1 | nie | 0
|  |  |  | 992200110052 | 8727900143843 | RVP251 SILVER TEMPO FRONTGLASS | Predné sklo pre výbojkový svetlomet RVP251 | 1 |  |  |  | 0.5 |  | 22.1 | [15 empty] | 1 | nie | 0
|  |  |  | 992200110053 | 8727900143850 | RVP351 SILVER TEMPO FRONTGLASS | Predné sklo pre výbojkový svetlomet RVP351 | 1 |  |  |  | 0.5 |  | 25.2 | [15 empty] | 1 | nie | 0
TCW060 |  |  |  | 992200110435 | 8727900149975 | TCW060 DIFFUSER PC 1X18W | Polykarbonátový kryt pre prachotesné svietidlo TCW060 | 1 |  |  |  | 0.5 |  | 8.4 | [15 empty] | 40 | áno | 0
|  |  |  | 992200110441 | 8727900150032 | TCW060 DIFFUSER PC 1X28W | Polykarbonátový kryt pre prachotesné svietidlo TCW060 | 1 |  |  |  | 0.5 |  | 11 | [15 empty] | 40 | áno | 0
|  |  |  | 992200110443 | 8727900150056 | TCW060 DIFFUSER PC 1X35W | Polykarbonátový kryt pre prachotesné svietidlo TCW060 | 1 |  |  |  | 0.5 |  | 15.8 | [15 empty] | 40 | áno | 0
|  |  |  | 992200110437 | 8727900149999 | TCW060 DIFFUSER PC 1X36W | Polykarbonátový kryt pre prachotesné svietidlo TCW060 | 1 |  |  |  | 0.5 |  | 12.4 | [15 empty] | 40 | áno | 0
|  |  |  | 992200110439 | 8727900150018 | TCW060 DIFFUSER PC 1X58W | Polykarbonátový kryt pre prachotesné svietidlo TCW060 | 1 |  |  |  | 0.5 |  | 17.7 | [15 empty] | 40 | áno | 0
|  |  |  | 992200110436 | 8727900149982 | TCW060 DIFFUSER PC 2X18W | Polykarbonátový kryt pre prachotesné svietidlo TCW060 | 1 |  |  |  | 0.5 |  | 11.3 | [15 empty] | 40 | áno | 0
|  |  |  | 992200110442 | 8727900150049 | TCW060 DIFFUSER PC 2X28W | Polykarbonátový kryt pre prachotesné svietidlo TCW060 | 1 |  |  |  | 0.5 |  | 14.2 | [15 empty] | 40 | áno | 0
|  |  |  | 992200110444 | 8727900150063 | TCW060 DIFFUSER PC 2X35W | Polykarbonátový kryt pre prachotesné svietidlo TCW060 | 1 |  |  |  | 0.5 |  | 18.1 | [15 empty] | 40 | áno | 0
|  |  |  | 992200110438 | 8727900150001 | TCW060 DIFFUSER PC 2X36W | Polykarbonátový kryt pre prachotesné svietidlo TCW060 | 1 |  |  |  | 0.5 |  | 17.3 | [15 empty] | 40 | áno | 0
|  |  |  | 992200110440 | 8727900150025 | TCW060 DIFFUSER PC 2X58W | Polykarbonátový kryt pre prachotesné svietidlo TCW060 | 1 |  |  |  | 0.5 |  | 23.5 | [15 empty] | 40 | áno | 0
|  |  |  | 992200110446 | 8727900150087 | TCW060 DIFFUSER CLIP PC T5 | Spony (plastové) | 1 |  |  |  | 0.5 |  | 0.4 | [15 empty] | 2000 | áno | 0
|  |  |  | 992200110445 | 8727900150070 | TCW060 DIFFUSER CLIP PC TLD | Spony (plastové) | 1 |  |  |  | 0.5 |  | 0.4 | [15 empty] | 1200 | áno | 0
|  |  |  | 992200110447 | 8727900150094 | TCW060 METAL MOUNTING CLIP TLD 1-LAMP | Montážne strmene kovové | 1 |  |  |  | 0.5 |  | 1.2 | [15 empty] | 800 | áno | 0
|  |  |  | 992200110448 | 8727900150100 | TCW060 METAL MOUNTING CLIP TLD 2-LAMP | Montážne strmene kovové | 1 |  |  |  | 0.5 |  | 1.6 | [15 empty] | 500 | áno | 0
|  |  |  | 992200113703 | 8718699133092 | ACW216 BOWL PC 2X58W | Polykarbonátový kryt pre TCW216 2x T8 58W, TL5 35, 49, 80W | 1 |  |  |  | 0.5 |  | 13.77 | [15 empty] | 570 | áno | 0
K dispozícii máme širšiu ponuku náhradných dielov, tu uvádzame iba tie najpredávanejšie. Ohľadom dostupnosti ďalších dielov prosím kontaktujte oddelenie technických reklamácií: support.ceecentral@signify.com

## Obsah
OBSAH
INTERIÉROVÉ SVIETIDLÁ
DOWNLIGHTY
NÚDZOVÉ SVIETIDLÁ
NÁSTENNÉ A STROPNÉ SVIETIDLÁ
PROJEKTORY
VSTAVANÉ SVIETIDLÁ
PRISADENÉ SVIETIDLÁ
PRACHOTESNÉ SVIETIDLÁ
SVETELNÉ LIŠTY
PRIEMYSELNÉ SVIETIDLÁ
VONKAJŠIE SVIETIDLÁ
SVETLOMETY
VEREJNÉ OSVETLENIE
LED NÁHRADY VÝBOJOK
SON-T
HPL
HPI
LED NÁSTRČNÉ ZDROJE
PL-S
PL-C
PL-L
PL-T
LED TRUBICE
T8 UE (MIMORIADNE ÚSPORNÉ)
T8 INTERACT PRO
T8 OSTATNÉ NA 230V
T8 (HF)
T8 UNIVERZÁLNE
T5 NA 230 V
T5 (HF)
LED PÁSIKY
LED ZDROJE
E27 ŽIAROVKY SKLO
E27 ŽIAROVKY GOLD/SPECIAL
E27 ŽIAROVKY PLAST
E14/E27 SVIEČKA/LUSTER
REFLEKTOROVÉ ŽIAROVKY
GU10
GU5.3 / GU4
GU53 / G4 / GY6.35 / G9
R7S / S14S / S14D
ŽIAROVKY A ZIAŘIVKY
HALOGENOVÉ ŽIAROVKY
KLASICKÉ ŽIAROVKY
ŠPECIÁLNE SVETELNÉ ZDROJE
LINEÁRNE ZIAŘIVKY
UKONČENÉ PORTFÓLIO
VÝBOJKY
VYSOKOTLAKOVÉ SODÍKOVÉ
VYSOKOTLAKOVÉ HALOGENIDOVÉ
KOMPAKTNÉ HALOGENIDOVÉ CDM
PREDRADNÍKY
PREDRADNÍKY PRE ZIAŘIVKY
PREDRADNÍKY PRE VÝBOJKY
ZAPAĽOVAČE PRE VÝBOJKY
NÁHRADNÉ DIELY

## Kompletná_verzia
[5 empty] | OBSAH |  |  | ↑ POPIS | (KLIKNI NA + NAD POPISOM) | [23 empty] | ↑ DOPLŇUJÚCE INFORMÁCIE
Kompletná verzia
Typ produktov/Ilustračný obrázok | Linky |  |  | GPC | EAN | Typ | Popis | Príkon W | Svetelný tok (lm) | Farba svetla (K) | Životnosť hodín | Záruka roky | Energetický štítok | Cena v EUR bez DPH | Novinka | Lxx | Krytie | Přibližná náhrada za | Pätica | Farba svetla (popis) | Napätie prevádzkové (V) | Účinnosť lm/W | Šírka mm | Dĺžka mm | Výška mm | Stmievateľnosť | Index podania farieb (CRI) | EPREL | EOC | Balenie | Povelené rozbaliť | Recyklačný poplatok
Downlighty
CoreLine SlimDownlight | O | P | I | 911401805980 | 8710163339474 | DN145B LED10S/830 PSU II WH | Zapustený tenký downlight, zospodu IP44 | 11 | 1100 | 3000 | 50000 | 5 |  | 25.9 |  | L70 | IP20/44 | 2x18W T8 |  | teplá biela | 220-240 | 100 | 166 | 166 | 28 | nie | >80 |  | 871016333947499 | 1 | nie | 0.12
| O | P | I | 911401816185 | 8720169500419 | DN145B LED10S/830_840 PSU WH | Zapustený tenký downlight, zospodu IP44, Multicolor | 9.5 | 1080; 1150 | 3000, 4000 | 50000 | 5 |  | 32.45 |  | L70 | IP20/44 | 2x18W T8 |  | multicolor | 220-240 | 121 | 170 | 170 | 25 | nie | >80 |  | 872016950041999 | 1 | nie | 0.12
| O | P | I | 911401894687 | 8721103316998 | DN145B LED10S/830_840 PSD WH | Zapustený tenký downlight, zospodu IP44, Multicolor, DALI | 10 | 1080; 1150 | 3000, 4000 | 50000 | 5 |  | 65.1 |  | L70 | IP20/44 | 2x18W T8 |  | multicolor | 220-240 | 115 | 170 | 170 | 30 | áno | >80 |  | 872110331699899 | 1 | nie | 0.12
| O | P | I | 911401895087 | 8721103317032 | DN145Z SM Frame D150 | Rámik pre prisadenú montáž |  |  |  |  | 2 |  | 7.15 | [8 empty] | 176.5 | 176.5 | 44.5 |  |  |  | 872110331703299 | 1 | nie | 0
| O | P | I | 911401816285 | 8720169500426 | DN145B LED20S/830_840 PSU WH | Zapustený tenký downlight, zospodu IP44, Multicolor | 17.5 | 2000; 2100 | 3000, 4000 | 50000 | 5 |  | 40.4 |  | L70 | IP20/44 | 2x28W T5 |  | multicolor | 220-240 | 120 | 218 | 218 | 25 | nie | >80 |  | 872016950042699 | 1 | nie | 0.12
| O | P | I | 911401894787 | 8721103317001 | DN145B LED20S/830_840 PSD WH | Zapustený tenký downlight, zospodu IP44, Multicolor, DALI | 18 | 2000; 2100 | 3000, 4000 | 50000 | 5 |  | 73.05 |  | L70 | IP20/44 | 2x28W T5 |  | multicolor | 220-240 | 116 | 218 | 218 | 30 | áno | >80 |  | 872110331700199 | 1 | nie | 0.12
| O | P | I | 911401895187 | 8721103317049 | DN145Z SM Frame D200 | Rámik pre prisadenú montáž |  |  |  |  | 2 |  | 7.95 | [8 empty] | 224.5 | 224.5 | 44.5 |  |  |  | 872110331704999 | 1 | nie | 0
| O | P | I | 911401806680 | 8710163339542 | DN145C LED20S/840 PSU II WH | Prisadený tenký downlight, celé telo IP44, výška rámčeka 50 mm | 21 | 2100 | 4000 | 50000 | 5 |  | 40.4 |  | L70 | IP20/44 | 2x28W T5 |  | studená biela | 220-240 | 100 | 219 | 219 | 50 | nie | >80 |  | 871016333954299 | 1 | nie | 0.12
Ledinaire Slim Downlight | O | P | I | 929003250532 | 8719514464278 | DN065B G4 LED12/830 12W 220-240V D150 RD | Zapustený tenký downlight tvar kruhu, integrovaný driver, výška 45 mm, zospodu IP40 | 12 | 1200 | 3000 | 50000 | 5 |  | 10.35 |  | L65 | IP20/44 | 2x18W T8 |  | teplá biela | 220-240 | 100 | 175 | 175 | 45 | nie | 80 |  | 871951446427800 | 1 | nie | 0.12
| O | P | I | 929003250632 | 8719514464292 | DN065B G4 LED12/840 12W 220-240V D150 RD | Zapustený tenký downlight tvar kruhu, integrovaný driver, výška 45 mm, zospodu IP40 | 12 | 1200 | 4000 | 50000 | 5 |  | 10.35 |  | L65 | IP20/40 | 2x18W T8 |  | studená biela | 220-240 | 100 | 175 | 175 | 45 | nie | 80 |  | 871951446429200 | 1 | nie | 0.12
| O | P | I | 929003251332 | 8719514464438 | DN065B G4 LED12/830_840_865 12W D150 RD | Zapustený tenký downlight tvar kruhu, integrovaný driver, výška 45 mm, celé telo IP44, Multicolor | 12 | 1200 | 3000, 4000, 6500 | 50000 | 5 |  | 14.4 |  | L70 | IP20/44 | 2x18W T8 |  | multicolor | 220-240 | 100 | 175 | 175 | 45 | nie | 80 |  | 871951446443800 | 1 | nie | 0.12
| O | P |  | 929003311602 | 8720169185630 | DN065B G4 Trim Accessory D150 BK | Ozdobné príslušenstvo čierne |  |  |  |  | 5 |  | 6.1 | [8 empty] | 176.5 | 176.5 | 8.5 |  |  |  | 872016918563000 | 1 | nie | 0
| O | P |  | 929003313002 | 8720169190115 | DN065B G4 Trim Accessory D150 SI | Ozdobné príslušenstvo strieborné |  |  |  |  | 5 |  | 6.1 | [8 empty] | 176.5 | 176.5 | 8.5 |  |  |  | 872016919011500 | 1 | nie | 0
| O | P | I | 929003250832 | 8719514464339 | DN065B G4 LED20/830 19W 220-240V D200 RD | Zapustený tenký downlight tvar kruhu, integrovaný driver, výška 45 mm, zospodu IP40 | 19 | 2000 | 3000 | 50000 | 5 |  | 14.4 |  | L65 | IP20/40 | 2x28W T5 |  | teplá biela | 220-240 | 105 | 225 | 225 | 45 | nie | 80 |  | 871951446433900 | 1 | nie | 0.12
| O | P | I | 929003250932 | 8719514464353 | DN065B G4 LED20/840 19W 220-240V D200 RD | Zapustený tenký downlight tvar kruhu, integrovaný driver, výška 45 mm, zospodu IP40 | 19 | 2000 | 4000 | 50000 | 5 |  | 14.4 |  | L65 | IP20/40 | 2x28W T5 |  | studená biela | 220-240 | 105 | 225 | 225 | 45 | nie | 80 |  | 871951446435300 | 1 | nie | 0.12
| O | P | I | 929003251432 | 8719514464452 | DN065B G4 LED20/830_840_865 19W D200 RD | Zapustený tenký downlight tvar kruhu, integrovaný driver, výška 45 mm, celé telo IP44, Multicolor | 19 | 2000 | 3000, 4000, 6500 | 50000 | 5 |  | 19.75 |  | L70 | IP20/44 | 2x28W T5 |  | multicolor | 220-240 | 105 | 225 | 225 | 45 | nie | 80 |  | 871951446445200 | 1 | nie | 0.12
| O | P |  | 929003311702 | 8720169185654 | DN065B G4 Trim Accessory D200 BK | Ozdobné príslušenstvo čierne |  |  |  |  | 5 |  | 7.35 | [8 empty] | 226.5 | 226.5 | 8.5 |  |  |  | 872016918565400 | 1 | nie | 0
| O | P |  | 929003313102 | 8720169190139 | DN065B G4 Trim Accessory D200 SI | Ozdobné príslušenstvo strieborné |  |  |  |  | 5 |  | 7.35 | [8 empty] | 226.5 | 226.5 | 8.5 |  |  |  | 872016919013900 | 1 | nie | 0
| O | P | I | 929003251132 | 8719514464391 | DN065B G4 LED12/830 12W 220-240V L150 SQ | Zapustený tenký downlight tvar štvorca, integrovaný driver, výška 39 mm | 12 | 1200 | 3000 | 50000 | 5 |  | 11.25 |  | L65 | IP20/40 | 2x18W T8 |  | teplá biela | 220-240 | 100 | 175 | 175 | 45 | nie | 80 |  | 871951446439100 | 1 | nie | 0.12
| O | P | I | 929003251232 | 8719514464414 | DN065B G4 LED12/840 12W 220-240V L150 SQ | Zapustený tenký downlight tvar štvorca, integrovaný driver, výška 39 mm | 12 | 1200 | 4000 | 50000 | 5 |  | 11.25 |  | L65 | IP20/40 | 2x18W T8 |  | studená biela | 220-240 | 100 | 175 | 175 | 45 | nie | 80 |  | 871951446441400 | 1 | nie | 0.12
| O | P | I | 929003251532 | 8719514464476 | DN065C G4 LED12/830 12W 220-240V 6-D175 | Prisadený tenký downlight, Ø 175 mm, výška 40 mm, zospodu IP40 | 12 | 1200 | 3000 | 50000 | 5 |  | 13.05 |  | L65 | IP20/40 | 2x18W T8 |  | teplá biela | 220-240 | 100 | 175 | 175 | 27 | nie | 80 |  | 871951446447600 | 1 | nie | 0.12
| O | P | I | 929003251632 | 8719514464490 | DN065C G4 LED12/840 12W 220-240V 6-D175 | Prisadený tenký downlight, Ø 175 mm, výška 40 mm, zospodu IP40 | 12 | 1200 | 4000 | 50000 | 5 |  | 13.05 |  | L65 | IP20/40 | 2x18W T8 |  | studená biela | 220-240 | 100 | 175 | 175 | 27 | nie | 80 |  | 871951446449000 | 1 | nie | 0.12
| O | P | I | 929003251732 | 8719514464513 | DN065C G4 LED20/830 19W 220-240V 8-D225 | Prisadený tenký downlight, Ø 225 mm, výška 40 mm, zospodu IP40 | 19 | 2000 | 3000 | 50000 | 5 |  | 18 |  | L65 | IP20/40 | 2x28W T5 |  | teplá biela | 220-240 | 105 | 225 | 225 | 27 | nie | 80 |  | 871951446451300 | 1 | nie | 0.12
| O | P | I | 929003251832 | 8719514464537 | DN065C G4 LED20/840 19W 220-240V 8-D225 | Prisadený tenký downlight, Ø 225 mm, výška 40 mm, zospodu IP40 | 19 | 2000 | 4000 | 50000 | 5 |  | 18 |  | L65 | IP20/40 | 2x28W T5 |  | studená biela | 220-240 | 105 | 225 | 225 | 27 | nie | 80 |  | 871951446453700 | 1 | nie | 0.12
PILA Downlighty |  |  |  | 929003279882 | 8727900974416 | PILA DN020B LED12/830 13W D150 RD EU | Zapustený tenký downlight tvaru kruhu, Ø 165 mm, výška 35 mm | 13 | 1200 | 3000 | 20000 | 2 |  | 7.9 |  | L70 | IP20 | 1x 28W CFL |  | teplá biela | 220-240 | 92 | 165 | 165 | 35 | nie | 80 |  | 872790097441600 | 30 | nie | 0.12
|  |  |  | 929003279982 | 8727900974430 | PILA DN020B LED12/840 13W D150 RD EU | Zapustený tenký downlight tvaru kruhu, Ø 165 mm, výška 35 mm | 13 | 1200 | 4000 | 20000 | 2 |  | 7.9 |  | L70 | IP20 | 1x 28W CFL |  | studená biela | 220-240 | 92 | 165 | 165 | 35 | nie | 80 |  | 872790097443000 | 30 | nie | 0.12
|  |  |  | 929003280482 | 8727900974454 | PILA DN020B LED20/830 20W D200 RD EU | Zapustený tenký downlight tvaru kruhu, Ø 225 mm, výška 35 mm | 20 | 2000 | 3000 | 20000 | 2 |  | 11.3 |  | L70 | IP20 | 2x 28W CFL |  | teplá biela | 220-240 | 100 | 225 | 225 | 35 | nie | 80 |  | 872790097445400 | 30 | nie | 0.12
|  |  |  | 929003280582 | 8727900974478 | PILA DN020B LED20/840 20W D200 RD EU | Zapustený tenký downlight tvaru kruhu, Ø 225 mm, výška 35 mm | 20 | 2000 | 4000 | 20000 | 2 |  | 11.3 |  | L70 | IP20 | 2x 28W CFL |  | studená biela | 220-240 | 100 | 225 | 225 | 35 | nie | 80 |  | 872790097447800 | 30 | nie | 0.12
CoreLine Downlight | O | P | I | 911401551232 | 8720169503038 | DN142B 10S/830 PSU-E UGR19* | Zapustený downlight, leštený reflektor | 9.8 | 1200 | 3000 | 50000 | 5 |  | 54.7 |  | L70 | IP20 | 2x18W T8 |  | teplá biela | 220-240 | 122 | 162 | 162 | 82 | nie | >80 |  | 872016950303899 | 1 | nie | 0.12
| O | P | I | 911401551632 | 8720169502994 | DN142B 10S/840 PSU-E UGR19* | Zapustený downlight, leštený reflektor | 9.8 | 1200 | 4000 | 50000 | 5 |  | 54.7 |  | L70 | IP20 | 2x18W T8 |  | studená biela | 220-240 | 122 | 162 | 162 | 82 | nie | >80 |  | 872016950299499 | 1 | nie | 0.12
| O | P | I | 911401552032 | 8720169502956 | DN142B 20S/830 PSU-E UGR19* | Zapustený downlight, leštený reflektor | 19.2 | 2300 | 3000 | 50000 | 5 |  | 62.25 |  | L70 | IP20 | 2x28W T5 |  | teplá biela | 220-240 | 119 | 216 | 216 | 105 | nie | >80 |  | 872016950295699 | 1 | nie | 0.12
| O | P | I | 911401552432 | 8720169502918 | DN142B 20S/840 PSU-E UGR19* | Zapustený downlight, leštený reflektor | 19.2 | 2300 | 4000 | 50000 | 5 |  | 62.25 |  | L70 | IP20 | 2x28W T5 |  | studená biela | 220-240 | 119 | 216 | 216 | 105 | nie | >80 |  | 872016950291899 | 1 | nie | 0.12
| O | P | I | 911401551032 | 8720169503052 | DN142B 10S/830 PSU-E WR* | Zapustený downlight, biely reflektor | 9.8 | 1200 | 3000 | 50000 | 5 |  | 50.6 |  | L70 | IP20 | 2x18W T8 |  | teplá biela | 220-240 | 122 | 162 | 162 | 82 | nie | >80 |  | 872016950305299 | 1 | nie | 0.12
| O | P | I | 911401551432 | 8720169503014 | DN142B 10S/840 PSU-E WR* | Zapustený downlight, biely reflektor | 9.8 | 1200 | 4000 | 50000 | 5 |  | 50.6 |  | L70 | IP20 | 2x18W T8 |  | studená biela | 220-240 | 122 | 162 | 162 | 82 | nie | >80 |  | 872016950301499 | 1 | nie | 0.12
| O | P | I | 911401551832 | 8720169502970 | DN142B 20S/830 PSU-E WR* | Zapustený downlight, biely reflektor | 19.2 | 2350 | 3000 | 50000 | 5 |  | 57.95 |  | L70 | IP20 | 2x28W T5 |  | teplá biela | 220-240 | 122 | 216 | 216 | 105 | nie | >80 |  | 872016950297099 | 1 | nie | 0.12
| O | P | I | 911401552232 | 8720169502932 | DN142B 20S/840 PSU-E WR* | Zapustený downlight, biely reflektor | 19.2 | 2350 | 4000 | 50000 | 5 |  | 57.95 |  | L70 | IP20 | 2x28W T5 |  | studená biela | 220-240 | 122 | 216 | 216 | 105 | nie | >80 |  | 872016950293299 | 1 | nie | 0.12
| O | P | I | 910505103588 | 8720169108899 | DN142B 10S/830 PSD-E UGR19* | Zapustený downlight, leštený reflektor, možnosť regulácie DALI | 10.4 | 1150 | 3000 | 50000 | 5 |  | 97.95 |  | L70 | IP20 | 2x18W T8 |  | teplá biela | 220-240 | 110 | 162 | 162 | 82 | áno | >80 |  | 872016910889900 | 1 | nie | 0.12
| O | P | I | 910505103592 | 8720169108936 | DN142B 10S/840 PSD-E UGR19* | Zapustený downlight, leštený reflektor, možnosť regulácie DALI | 10.4 | 1150 | 4000 | 50000 | 5 |  | 97.95 |  | L70 | IP20 | 2x18W T8 |  | studená biela | 220-240 | 110 | 162 | 162 | 82 | áno | >80 |  | 872016910893600 | 1 | nie | 0.12
| O | P | I | 910505103601 | 8720169109018 | DN142B 20S/840 PSD-E UGR19* | Zapustený downlight, leštený reflektor, možnosť regulácie DALI | 20 | 2250 | 4000 | 50000 | 5 |  | 102.05 |  | L70 | IP20 | 2x28W T5 |  | studená biela | 220-240 | 112 | 216 | 216 | 105 | áno | >80 |  | 872016910901800 | 1 | nie | 0.12
| O | P | I | 910505103596 | 8720169108974 | DN142B 20S/830 PSD-E UGR19 * | Zapustený downlight, leštený reflektor, možnosť regulácie DALI | 20 | 2250 | 3000 | 50000 | 5 |  | 102.05 |  | L70 | IP20 | 2x28W T5 |  | teplá biela | 220-240 | 112 | 216 | 216 | 105 | áno | >80 |  | 872016910897400 | 1 | nie | 0.12
| O | P | I | 910505103586 | 8720169108875 | DN142B 10S/830 PSD-E WR* | Zapustený downlight, biely reflektor, možnosť regulácie DALI | 10.4 | 1200 | 3000 | 50000 | 5 |  | 97.95 |  | L70 | IP20 | 2x18W T8 |  | teplá biela | 220-240 | 115 | 162 | 162 | 82 | áno | >80 |  | 872016910887500 | 1 | nie | 0.12
| O | P | I | 910505103590 | 8720169108912 | DN142B 10S/840 PSD-E WR* | Zapustený downlight, biely reflektor, možnosť regulácie DALI | 10.4 | 1200 | 4000 | 50000 | 5 |  | 97.95 |  | L70 | IP20 | 2x18W T8 |  | studená biela | 220-240 | 115 | 162 | 162 | 82 | áno | >80 |  | 872016910891200 | 1 | nie | 0.12
| O | P | I | 910505103594 | 8720169108950 | DN142B 20S/830 PSD-E WR* | Zapustený downlight, biely reflektor, možnosť regulácie DALI | 20 | 2350 | 3000 | 50000 | 5 |  | 102.05 |  | L70 | IP20 | 2x28W T5 |  | teplá biela | 220-240 | 117 | 216 | 216 | 105 | áno | >80 |  | 872016910895000 | 1 | nie | 0.12
| O | P | I | 910505103598 | 8720169108998 | DN142B 20S/840 PSD-E WR* | Zapustený downlight, biely reflektor, možnosť regulácie DALI | 20 | 2350 | 4000 | 50000 | 5 |  | 102.05 |  | L70 | IP20 | 2x28W T5 |  | studená biela | 220-240 | 117 | 216 | 216 | 105 | áno | >80 |  | 872016910899800 | 1 | nie | 0.12
Ledinaire Downlight | O | P | I | 929003165332 | 8719514353985 | DN070B LED12/830 12W 220-240V D150 RD EU | Zapustený downlight tvar kruhu, externý driver, výška 82mm | 12 | 1200 | 3000 | 50000 | 5 |  | 15.3 |  | L65 | IP20/54 | 2x18W T8 |  | teplá biela | 220-240 | 100 | 170 | 170 | 82 | nie | 80 |  | 871951435398500 | 1 | nie | 0.12
CoreLine Recessed Spot | O | P | I | 911401898982 | 8719514548268 | RS150B LED6-WB-/830 D78 PSR PI6 WH | Fixný zápustný spot, uhol vyžarovania 38°, stmievateľný | 7.2 | 680 | 3000 | 50000 | 5 |  | 42.45 |  | L70 | IP20/65 | GU10 6W |  | teplá biela | 220-240 | 94 | 95 | 95 | 60 | áno | >80 |  | 871951454826899 | 1 | nie | 0.12
| O | P | I | 911401899082 | 8719514548275 | RS150B LED6-WB-/840 D78 PSR PI6 WH | Fixný zápustný spot, uhol vyžarovania 38°, stmievateľný | 7.2 | 720 | 4000 | 50000 | 5 |  | 42.45 |  | L70 | IP20/65 | GU10 6W |  | studená biela | 220-240 | 100 | 95 | 95 | 60 | áno | >80 |  | 871951454827599 | 1 | nie | 0.12
| O | P | I | 911401899182 | 8719514548282 | RS150B LED9-WB-/830 D78 PSR PI6 WH | Fixný zápustný spot, uhol vyžarovania 38°, stmievateľný | 10.2 | 900 | 3000 | 50000 | 5 |  | 49.8 |  | L70 | IP20/65 | GU10 8W |  | teplá biela | 220-240 | 88 | 95 | 95 | 60 | áno | >80 |  | 871951454828299 | 1 | nie | 0.12
| O | P | I | 911401899282 | 8719514548299 | RS150B LED9-WB-/840 D78 PSR PI6 WH | Fixný zápustný spot, uhol vyžarovania 38°, stmievateľný | 10.2 | 950 | 4000 | 50000 | 5 |  | 49.8 |  | L70 | IP20/65 | GU10 8W |  | studená biela | 220-240 | 93 | 95 | 95 | 60 | áno | >80 |  | 871951454829999 | 1 | nie | 0.12
| O | P | I | 911401899382 | 8719514548305 | RS150B LED12-WB-/830 D78 PSR PI6 WH | Fixný zápustný spot, uhol vyžarovania 38°, stmievateľný | 12.3 | 1280 | 3000 | 50000 | 5 |  | 54.3 |  | L70 | IP20/65 | GU10 10W |  | teplá biela | 220-240 | 104 | 95 | 95 | 60 | áno | >80 |  | 871951454830599 | 1 | nie | 0.12
| O | P | I | 911401899482 | 8719514548312 | RS150B LED12-WB-/840 D78 PSR PI6 WH | Fixný zápustný spot, uhol vyžarovania 38°, stmievateľný | 12.3 | 1320 | 4000 | 50000 | 5 |  | 54.3 |  | L70 | IP20/65 | GU10 10W |  | studená biela | 220-240 | 107 | 95 | 95 | 60 | áno | >80 |  | 871951454831299 | 1 | nie | 0.12
| O | P | I | 911401810584 | 8719514938205 | RS150B LED6-WB-/830 D78 PSR PI6 ALU | Fixný zápustný spot, uhol vyžarovania 38°, stmievateľný | 7.2 | 680 | 3000 | 50000 | 5 |  | 49 |  | L70 | IP20/65 | GU10 6W |  | teplá biela | 220-240 | 94 | 95 | 95 | 60 | áno | >80 |  | 871951493820599 | 1 | nie | 0.12
| O | P | I | 911401824484 | 8719514941663 | RS150B LED6-WB-/840 D78 PSR PI6 ALU | Fixný zápustný spot, uhol vyžarovania 38°, stmievateľný | 7.2 | 720 | 4000 | 50000 | 5 |  | 49 |  | L70 | IP20/65 | GU10 6W |  | studená biela | 220-240 | 100 | 95 | 95 | 60 | áno | >80 |  | 871951494166399 | 1 | nie | 0.12
| O | P | I | 911401810684 | 8719514938212 | RS150B LED9-WB-/830 D78 PSR PI6 ALU | Fixný zápustný spot, uhol vyžarovania 38°, stmievateľný | 10.2 | 900 | 3000 | 50000 | 5 |  | 51.65 |  | L70 | IP20/65 | GU10 8W |  | teplá biela | 220-240 | 88 | 95 | 95 | 60 | áno | >80 |  | 871951493821299 | 1 | nie | 0.12
| O | P | I | 911401810784 | 8719514938229 | RS150B LED12-WB-/830 D78 PSR PI6 ALU | Fixný zápustný spot, uhol vyžarovania 38°, stmievateľný | 12.3 | 1280 | 3000 | 50000 | 5 |  | 56.1 |  | L70 | IP20/65 | GU10 10W |  | teplá biela | 220-240 | 104 | 95 | 95 | 60 | áno | >80 |  | 871951493822999 | 1 | nie | 0.12
| O | P | I | 911401897482 | 8719514548114 | RS151B LED6-WB-/830 D78 PSR PI6 WH | Výklopný zápustný spot, uhol vyžarovania 38°, stmievateľný | 7.2 | 680 | 3000 | 50000 | 5 |  | 44.1 |  | L70 | IP20/44 | GU10 6W |  | teplá biela | 220-240 | 94 | 95 | 95 | 60 | áno | >80 |  | 871951454811499 | 1 | nie | 0.12
| O | P | I | 911401897682 | 8719514548138 | RS151B LED6-WB-/840 D78 PSR PI6 WH | Výklopný zápustný spot, uhol vyžarovania 38°, stmievateľný | 7.2 | 720 | 4000 | 50000 | 5 |  | 44.1 |  | L70 | IP20/44 | GU10 6W |  | studená biela | 220-240 | 100 | 95 | 95 | 60 | áno | >80 |  | 871951454813899 | 1 | nie | 0.12
| O | P | I | 911401897982 | 8719514548169 | RS151B LED9-WB-/830 D78 PSR PI6 WH | Výklopný zápustný spot, uhol vyžarovania 38°, stmievateľný | 10.2 | 900 | 3000 | 50000 | 5 |  | 51.2 |  | L70 | IP20/44 | GU10 8W |  | teplá biela | 220-240 | 88 | 95 | 95 | 60 | áno | >80 |  | 871951454816999 | 1 | nie | 0.12
| O | P | I | 911401898182 | 8719514548183 | RS151B LED9-WB-/840 D78 PSR PI6 WH | Výklopný zápustný spot, uhol vyžarovania 38°, stmievateľný | 10.2 | 950 | 4000 | 50000 | 5 |  | 51.2 |  | L70 | IP20/44 | GU10 8W |  | studená biela | 220-240 | 93 | 95 | 95 | 60 | áno | >80 |  | 871951454818399 | 1 | nie | 0.12
| O | P | I | 911401898282 | 8719514548190 | RS151B LED12-WB-/830 D78 PSR PI6 WH | Výklopný zápustný spot, uhol vyžarovania 38°, stmievateľný | 12.3 | 1280 | 3000 | 50000 | 5 |  | 56.35 |  | L70 | IP20/44 | GU10 10W |  | teplá biela | 220-240 | 104 | 95 | 95 | 60 | áno | >80 |  | 871951454819099 | 1 | nie | 0.12
| O | P | I | 911401898482 | 8719514548213 | RS151B LED12-WB-/840 D78 PSR PI6 WH | Výklopný zápustný spot, uhol vyžarovania 38°, stmievateľný | 12.3 | 1320 | 4000 | 50000 | 5 |  | 56.35 |  | L70 | IP20/44 | GU10 10W |  | studená biela | 220-240 | 107 | 95 | 95 | 60 | áno | >80 |  | 871951454821399 | 1 | nie | 0.12
| O | P | I | 911401897582 | 8719514548121 | RS151B LED6-WB-/830 D78 PSR PI6 ALU | Výklopný zápustný spot, uhol vyžarovania 38°, stmievateľný | 7.2 | 680 | 3000 | 50000 | 5 |  | 50.6 |  | L70 | IP20/44 | GU10 6W |  | teplá biela | 220-240 | 94 | 95 | 95 | 60 | áno | >80 |  | 871951454812199 | 1 | nie | 0.12
| O | P | I | 911401897782 | 8719514548145 | RS151B LED6-WB-/840 D78 PSR PI6 ALU | Výklopný zápustný spot, uhol vyžarovania 38°, stmievateľný | 7.2 | 720 | 4000 | 50000 | 5 |  | 50.6 |  | L70 | IP20/44 | GU10 6W |  | studená biela | 220-240 | 100 | 95 | 95 | 60 | áno | >80 |  | 871951454814599 | 1 | nie | 0.12
| O | P | I | 911401898082 | 8719514548176 | RS151B LED9-WB-/830 D78 PSR PI6 ALU | Výklopný zápustný spot, uhol vyžarovania 38°, stmievateľný | 10.2 | 900 | 3000 | 50000 | 5 |  | 53.05 |  | L70 | IP20/44 | GU10 8W |  | teplá biela | 220-240 | 88 | 95 | 95 | 60 | áno | >80 |  | 871951454817699 | 1 | nie | 0.12
| O | P | I | 911401810384 | 8719514938182 | RS151B LED9-WB-/840 D78 PSR PI6 ALU | Výklopný zápustný spot, uhol vyžarovania 38°, stmievateľný | 10.2 | 950 | 4000 | 50000 | 5 |  | 53.05 |  | L70 | IP20/44 | GU10 8W |  | studená biela | 220-240 | 93 | 95 | 95 | 60 | áno | >80 |  | 871951493818299 | 1 | nie | 0.12
| O | P | I | 911401898382 | 8719514548206 | RS151B LED12-WB-/830 D78 PSR PI6 ALU | Výklopný zápustný spot, uhol vyžarovania 38°, stmievateľný | 12.3 | 1280 | 3000 | 50000 | 5 |  | 60.4 |  | L70 | IP20/44 | GU10 10W |  | teplá biela | 220-240 | 104 | 95 | 95 | 60 | áno | >80 |  | 871951454820699 | 1 | nie | 0.12
| O | P | I | 911401810484 | 8719514938199 | RS151B LED12-WB-/840 D78 PSR PI6 ALU | Výklopný zápustný spot, uhol vyžarovania 38°, stmievateľný | 12.3 | 1320 | 4000 | 50000 | 5 |  | 60.4 |  | L70 | IP20/44 | GU10 10W |  | studená biela | 220-240 | 107 | 95 | 95 | 60 | áno | >80 |  | 871951493819999 | 1 | nie | 0.12
Ledinaire ClearAccent | O | P | I | 929002670132 | 8719514331273 | RS061B G2 LDNR LED5-36/840 PSR II WH | Výklopný zápustný spot, uhol vyžarovania 36°, stmievateľný | 6 | 500 | 4000 | 35000 | 5 |  | 15.5 |  | L70 | IP20 | >halogén 50W |  | studená biela | 220-240 | 83 | 80 | 80 | 55 | áno | 80 |  | 871951433127300 | 1 | nie | 0.12
| O | P | I | 929003322502 | 8720169208827 | RS071B 5S/827_30_40 40D PSR PI6 IP65 WH | Nastaviteľný Ledinaire Clear Accent All-in Biela, Uhol lúča 40° | 6 | 550 | 2700, 3000, 4000 | 50000 | 5 |  | 21.15 |  | L65 | IP20/65 | >halogén 50W |  | multicolor | 220-240 | 91 | 89 | 89 | 43 | áno | 80 |  | 872016920882700 | 1 | nie | 0.12
| O | P | I | 929003322602 | 8720169208841 | RS071B 5S/827_30_40 40D PSR PI6 IP65 BK | Nastaviteľný Ledinaire Clear Accent All-in čierna, Uhol lúča 40° | 6 | 550 | 2700, 3000, 4000 | 50000 | 5 |  | 21.15 |  | L65 | IP20/65 | >halogén 50W |  | multicolor | 220-240 | 91 | 89 | 89 | 43 | áno | 80 |  | 872016920884100 | 1 | nie | 0.12
| O | P | I | 929003322702 | 8720169208865 | RS071B 5S/827_30_40 60D PSR PI6 IP65 WH | Nastaviteľný Ledinaire Clear Accent All-in Biela, Uhol lúča 60° | 6 | 550 | 2700, 3000, 4000 | 50000 | 5 |  | 21.15 |  | L65 | IP20/65 | >halogén 50W |  | multicolor | 220-240 | 91 | 89 | 89 | 43 | áno | 80 |  | 872016920886500 | 1 | nie | 0.12
| O | P | I | 929003322802 | 8720169208889 | RS071B 5S/827_30_40 60D PSR PI6 IP65 BK | Nastaviteľný Ledinaire Clear Accent All-in čierna, Uhol lúča 60° | 6 | 550 | 2700, 3000, 4000 | 50000 | 5 |  | 21.15 |  | L65 | IP20/65 | >halogén 50W |  | multicolor | 220-240 | 91 | 89 | 89 | 43 | áno | 80 |  | 872016920888900 | 1 | nie | 0.12
| O | P |  | 929003322902 | 8720169208902 | RS071B Trim Accessory GD | Ozdobné príslušenstvo zlaté |  |  |  |  | 5 |  | 2.65 | [8 empty] | 89 | 89 | 3.3 |  |  |  | 872016920890200 | 1 | nie | 0
| O | P |  | 929003323002 | 8720169208926 | RS071B Trim Accessory SI | Ozdobné príslušenstvo strieborné |  |  |  |  | 5 |  | 2.65 | [8 empty] | 89 | 89 | 3.3 |  |  |  | 872016920892600 | 1 | nie | 0
V projektovom sortimente máme tiež downlighty s IP44, predĺženou životnosťou, UGR<19, kompatibilné s centrálnym núdzovým zdrojom atď.
Núdzové svietidlá
Núdzový downlight | O | P | I | 912401483504 | 8718699798895 | EM150B REC 1S OA/CO NM3 ELP WH IP20 | Núdzový spot, núdzový zapustený downlight s kapacitou batérie 3 hodiny, Pro verzia s automatickým testom funkčnosti, v súlade s EÚ legislatívou | 2 | 135 | 6500 | 100000 | 5 |  | 51 |  | L85 | IP20 | 8W T5 |  | studené denné svetlo | 220-240 | 67 | 50 | 50 | 27 | nie | >80 |  | 871869979889500 | 1 | nie | 0.12
| O | P | I | 912401483505 | 8718699798901 | EM150B REC 1S OA/CO NM3 ELB WH IP20 | Núdzový spot, núdzový zapustený downlight s kapacitou batérie 3 hodiny, Základná verzia, v súlade s EÚ legislatívou | 2 | 135 | 6500 | 100000 | 5 |  | 40.8 |  | L85 | IP20 | 8W T5 |  | studené denné svetlo | 220-240 | 67 | 50 | 50 | 27 | nie | >80 |  | 871869979890100 | 1 | nie | 0.12
| O | P | I | 912401483506 | 8718699798918 | EM151B REC 3S OA/CO NM3 ELP WH IP20 | Núdzový zapustený downlight s kapacitou batérie 3 hodiny, Pro verzia s automatickým testom funkčnosti, v súlade s EÚ legislatívou | 3 | 328 | 6500 | 100000 | 5 |  | 71.45 |  | L95 | IP20 | CFL 11W - 18W |  | studené denné svetlo | 220-240 | 109 | 95 | 95 | 33 | nie | >80 |  | 871869979891800 | 1 | nie | 0.12
| O | P | I | 912401483507 | 8718699798925 | EM152C SM 2S OA/CO NM3 ELP WH IP65 | Núdzový prisadený downlight s kapacitou batérie 3 hodiny, Pro verzia s automatickým testom funkčnosti, v súlade s EÚ legislatívou | 2 | 273 | 6500 | 100000 | 5 |  | 61.2 |  | L95 | IP65 | CFL 11W - 18W |  | studené denné svetlo | 220-240 | 136 | 155 | 155 | 46 | nie | >80 |  | 871869979892500 | 1 | nie | 0.12
| O | P | I | 912401483508 | 8718699798932 | EM152C SM 2S OA/CO NM3 ELB WH IP65 | Núdzový prisadený downlight s kapacitou batérie 3 hodiny, Základná verzia, v súlade s EÚ legislatívou | 2 | 273 | 6500 | 100000 | 5 |  | 51 |  | L95 | IP65 | CFL 11W - 18W |  | studené denné svetlo | 220-240 | 136 | 155 | 155 | 46 | nie | >80 |  | 871869979893200 | 1 | nie | 0.12
Núdzové svietidlá | O | P | I | 912401483509 | 8718699798949 | EM153C SM BKD EXIT SIGN M3 ELP IP65 | Núdzové svietidlo nástenné s režimom trvalej/prerušovanej prevádzky, kapacita batérie 3 hodiny, Pro verzia s automatickým testom funkčnosti | 4 | 175 | 6500 | 100000 | 5 |  | 42.85 |  | L85 | IP65 | 8W T5 |  | studené denné svetlo | 220-240 | 43 | 111 | 351 | 63 | nie | >80 |  | 871869979894900 | 1 | nie | 0.12
| O | P | I | 912401483510 | 8718699798956 | EM153C SM BKD EXIT SIGN M3 ELB IP65 | Núdzové svietidlo nástenné s režimom trvalej/prerušovanej prevádzky, kapacita batérie 3 hodiny, Základná verzia | 4 | 175 | 6500 | 100000 | 5 |  | 32.65 |  | L85 | IP65 | 8W T5 |  | studené denné svetlo | 220-240 | 43 | 111 | 351 | 63 | nie | >80 |  | 871869979895600 | 1 | nie | 0.12
| O | P | I | 912401483511 | 8718699798963 | EM154C HO BKD 15S NM3 ELP IP65 | Núdzové svietidlo nástenné s režimom trvalej/prerušovanej prevádzky, kapacita batérie 3 hodiny, Pro verzia s automatickým testom funkčnosti, vysoký svetelný tok | 10 | 1587 | 6500 | 100000 | 5 |  | 108.15 |  | L85 | IP65 | 36W T8 |  | studené denné svetlo | 220-240 | 158 | 167 | 321 | 83 | nie | >80 |  | 871869979896300 | 1 | nie | 0.12
| O | P | I | 912401483512 | 8718699798970 | EM154C HO BKD 15S NM3 ELB IP65 | Núdzové svietidlo nástenné s režimom trvalej/prerušovanej prevádzky, kapacita batérie 3 hodiny, Základná verzia, vysoký svetelný tok | 10 | 1587 | 6500 | 100000 | 5 |  | 97.95 |  | L85 | IP65 | 36W T8 |  | studené denné svetlo | 220-240 | 158 | 167 | 321 | 83 | nie | >80 |  | 871869979897000 | 1 | nie | 0.12
| O | P | I | 912401483513 | 8718699798987 | EM164C SM TWIN SPOT NM3 ELB IP65 | Núdzové svietidlo s dvoma spotmi, kapacita batérie 3 hodiny, Základná verzia, v súlade s EU legislatívou | 9 | 1140 | 6500 | 100000 | 5 |  | 97.95 |  | L85 | IP65 | halogén 2x 20W |  | studené denné svetlo | 220-240 | 126 | 288 | 300 | 69 | nie | >80 |  | 871869979898700 | 1 | nie | 0.12
| O | P | I | 912401483514 | 8718699798994 | EM155C SLIM WL EXIT SIGN M3 ELP UP WH | Núdzové svietidlo únikový východ, kapacita batérie 3 hodiny, Pro verzia s automatickým testom funkčnosti, v súlade s EU legislatívou, únikový vývesník Hore | 4 | 85 | 6500 | 100000 | 5 |  | 61.2 |  | L90 | IP20 | 8W T5 |  | studené denné svetlo | 220-240 | 21 | 186 | 330 | 30 | nie | >80 |  | 871869979899400 | 1 | nie | 0.12
| O | P | I | 912401483515 | 8718699799007 | EM155C SLIM WL EXIT SIGN M3 ELB UP WH | Núdzové svietidlo únikový východ, kapacita batérie 3 hodiny, Základná verzia, v súlade s EÚ legislatívou, únikový vývesník Hore | 4 | 85 | 6500 | 100000 | 5 |  | 51 |  | L90 | IP20 | 8W T5 |  | studené denné svetlo | 220-240 | 21 | 186 | 330 | 30 | nie | >80 |  | 871869979900700 | 1 | nie | 0.12
| O | P | I | 912401483519 | 8718699799045 | EM159C WL/CM EXIT SIGN M3 ELP UP WH | Núdzové svietidlo únikový východ, kapacita batérie 3 hodiny, Pro verzia s automatickým testom funkčnosti, v súlade s EU legislatívou, únikový vývesník Hore | 3 | 23 | 6500 | 100000 | 5 |  | 61.2 |  | L90 | IP20 | 8W T5 |  | studené denné svetlo | 220-240 | 7 | 212 | 313 | 42 | nie | >80 |  | 871869979904500 | 1 | nie | 0.12
| O | P | I | 912401483520 | 8718699799052 | EM159C WL/CM EXIT SIGN M3 ELB UP WH | Núdzové svietidlo únikový východ, kapacita batérie 3 hodiny, Základná verzia, v súlade s EÚ legislatívou, únikový vývesník Hore | 3 | 23 | 6500 | 100000 | 5 |  | 51 |  | L90 | IP20 | 8W T5 |  | studené denné svetlo | 220-240 | 7 | 212 | 313 | 42 | nie | >80 |  | 871869979905200 | 1 | nie | 0.12
| O | P |  | 912401483521 | 8718699799069 | EM159Z WL/CM EXIT SIGN LEGEND LEFT/RIGHT | Príslušenstvo - únikový vývesník Vľavo/Vpravo |  |  |  |  | 5 |  | 5.1 | [8 empty] | 163 | 270 | 1 | nie |  |  | 871869979906900 | 1 | nie | 0
| O | P |  | 912401483522 | 8718699799076 | EM159Z WL/CM EXIT SIGN LEGEND DOWN | Príslušenstvo - únikový vývesník Dolu |  |  |  |  | 5 |  | 5.1 | [8 empty] | 163 | 270 | 1 | nie |  |  | 871869979907600 | 1 | nie | 0
| O | P | I | 912401483523 | 8718699799083 | EM159Z WL/CM RECESSED KIT | Súprava na zapustenú montáž |  |  |  |  | 5 |  | 9.2 | [8 empty] | 82 | 350 | 45 | nie |  |  | 871869979908300 | 1 | nie | 0
| O | P | I | 912401483524 | 8718699799090 | EM159Z WL/CM SUSPENSION KIT | Súprava na zavesenie |  |  |  |  | 5 |  | 11.2 |  |  | IP20 | [5 empty] | 40 | 309 | 18 | nie |  |  | 871869979909000 | 1 | nie | 0
Nástenné / stropné svietidlá
CoreLine Wall mounted | O | P | I | 911401847582 | 8719514528734 | WL140V LED20S/830 PSU WH | Nástenné/stropné svietidlo, Ø 390 mm, výška 85 mm, IK10, možnosť slučkovania | 20 | 2100 | 3000 | 50000 | 5 |  | 70.2 |  | L80 | IP65 | nástrčka 2x28W |  | teplá biela | 220-240 | 105 | 390 | 390 | 85 | nie | >80 |  | 871951452873499 | 1 | nie | 0.12
| O | P | I | 911401873687 | 8721103307132 | WL140V 14_24_40S/827_830_840 PSU WH | Nástenné/stropné svietidlo, Ø 390 mm, výška 85 mm, IK10, možnosť slučkovania, Multicolor, Multilumen | 11, 29 | 1400, 4050 | 2700, 3000, 4000 | 50000 | 5 |  | 84.3 |  | L80 | IP65 | nástrčka 2x42W, 3x28W |  | multicolor | 220-240 | 139 | 390 | 390 | 85 | nie | >80 |  | 872110330713299 | 1 | nie | 0.12
| O | P | I | 911401873787 | 8721103307149 | WL140V 14_24_40S/827_830_840 PSU MDU WH | Nástenné/stropné svietidlo, Ø 390 mm, výška 85 mm, IK10, mikrovlnný snímač pohybu, možnosť bezdrôtového ovládania, Multicolor, Multilumen | 12, 30 | 1400, 4050 | 2700, 3000, 4000 | 50000 | 5 |  | 104.1 |  | L80 | IP65 | nástrčka 2x42W, 3x28W |  | multicolor | 220-240 | 135 | 390 | 390 | 85 | nie | >80 |  | 872110330714999 | 1 | nie | 0.12
| O | P | I | 911401851882 | 8719514530850 | WL140V LED20S/840 PSR MDU WH | Nástenné/stropné svietidlo, Ø 390 mm, výška 85 mm, IK10, mikrovlnné čidlo pohybu, stmievateľné, možnosť bezdrôtového ovládania | 23 | 2200 | 4000 | 50000 | 5 |  | 177.55 |  | L80 | IP65 | nástrčka 2x28W |  | studená biela | 220-240 | 95 | 390 | 390 | 85 | áno | >80 |  | 871951453085099 | 1 | nie | 0.12
| O | P | I | 911401873887 | 8721103307156 | WL140V 14_24_40S/827_830_840 PSR MDU WH | Nástenné/stropné svietidlo, Ø 390 mm, výška 85 mm, IK10, mikrovlnné čidlo pohybu, stmievateľné, možnosť bezdrôtového ovládania, Multicolor, Multilumen | 11, 29 | 1400, 4050 | 2700, 3000, 4000 | 50000 | 5 |  | 198.35 |  | L80 | IP65 | nástrčka 2x42W, 3x28W |  | multicolor | 220-240 | 139 | 390 | 390 | 85 | áno | >80 |  | 872110330715699 | 1 | nie | 0.12
Ledinaire Wall mounted | O | P | I | 911401826582 | 8719514522688 | WL070V LED17S/830 PSU II WH | Nástenné/stropné svietidlo, okrúhle Ø 285 mm, IK08, možnosť slučkovania, PC kryt | 17 | 1700 | 3000 | 50000 | 5 |  | 27.35 |  | L70 | IP65 | nástrčka 2x28W |  | teplá biela | 220-240 | 100 | 285 | 285 | 64 | nie | >80 |  | 871951452268899 | 1 | nie | 0.12
| O | P | I | 911401846087 | 8720169767461 | WL070V gen2 11_17S/830_840_860 PSU | Nástenné/stropné svietidlo, okrúhle Ø 300 mm, IK08, možnosť slučkovania, PC kryt, Multicolor, Multilumen | 11, 17 | 1150, 1800 | 3000, 4000, 5700 | 50000 | 5 |  | 32.45 |  | L70 | IP65 | nástrčka 2x28W |  | multicolor | 220-240 | 105 | 300 | 300 | 64 | nie | 80 |  | 872016976746199 | 1 | nie | 0.12
| O | P | I | 911401846187 | 8720169767478 | WL070V gen2 11_17S/830_840_860 PSU MDU | Nástenné/stropné svietidlo, mikrovlnné čidlo pohybu s nastavením parametrov, ostatné parametre viď vyššie, Multicolor, Multilumen | 11, 17 | 1150, 1800 | 3000, 4000, 5700 | 50000 | 5 |  | 48.8 |  | L70 | IP65 | nástrčka 2x28W |  | multicolor | 220-240 | 105 | 300 | 300 | 64 | áno | 80 |  | 872016976747899 | 1 | nie | 0.12
PILA Ceiling | O |  | I | 915005778323 | 8727900967807 | PILA Ceiling RD 10W 4000K W 06 | Nástenné/stropné svietidlo, okrúhle Ø 250 mm, výška 68 mm | 10 | 1100 | 4000 | 15000 | 2 |  | 12.4 |  | L70 | IP20 | 1x 75W žiarovka |  | studená biela | 220-240 | 110 | 250 | 250 | 68 | nie | 80 |  | 872790096780700 | 12 | nie | 0.12
| O |  | I | 915005778923 | 8727900967821 | PILA Ceiling RD 17W 4000K W 06 | Nástenné/stropné svietidlo, okrúhle Ø 320 mm, výška 68 mm | 17 | 1900 | 4000 | 15000 | 2 |  | 17.54 |  | L70 | IP20 | 2x 18W CFL |  | studená biela | 220-240 | 111 | 320 | 320 | 68 | nie | 80 |  | 872790096782100 | 10 | nie | 0.12
|  |  |  | 929004100723 | 8727900974331 | PILA Ceiling RD LED10W 830 IP44 | Nástenné/stropné svietidlo, okrúhle Ø 240 mm, výška 50 mm | 10 | 820 | 3000 | 20000 | 2 |  | 12.4 |  | L70 | IP44 | 1x 60W žiarovka |  | teplá biela | 220-240 | 82 | 240 | 240 | 50 | nie | 80 |  | 872790097433100 | 12 | nie | 0.12
|  |  |  | 929004100823 | 8727900974355 | PILA Ceiling RD LED10W 840 IP44 | Nástenné/stropné svietidlo, okrúhle Ø 240 mm, výška 50 mm | 10 | 880 | 4000 | 20000 | 2 |  | 12.4 |  | L70 | IP44 | 1x 60W žiarovka |  | studená biela | 220-240 | 88 | 240 | 240 | 50 | nie | 80 |  | 872790097435500 | 12 | nie | 0.12
|  |  |  | 929004100923 | 8727900974379 | PILA Ceiling RD LED24W 830 IP44 | Nástenné/stropné svietidlo, okrúhle Ø 380 mm, výška 50 mm | 24 | 2100 | 3000 | 20000 | 2 |  | 22.3 |  | L70 | IP44 | 2x 18W CFL |  | teplá biela | 220-240 | 87 | 380 | 380 | 50 | nie | 80 |  | 872790097437900 | 8 | nie | 0.12
|  |  |  | 929004101023 | 8727900974393 | PILA Ceiling RD LED24W 840 IP44 | Nástenné/stropné svietidlo, okrúhle Ø 380 mm, výška 50 mm | 24 | 2200 | 4000 | 20000 | 2 |  | 22.3 |  | L70 | IP44 | 2x 18W CFL |  | studená biela | 220-240 | 91 | 380 | 380 | 50 | nie | 80 |  | 872790097439300 | 8 | nie | 0.12
|  |  |  | 929004100323 | 8727900974256 | PILA Ceiling RD LED12W 830 IP44 MDU | Nástenné/stropné svietidlo, okrúhle Ø 245 mm, výška 63 mm, pohybové čidlo mikrovlnné | 12 | 1250 | 3000 | 20000 | 2 |  | 24.2 |  | L70 | IP44 | 1x 100W žiarovka |  | teplá biela | 220-240 | 104 | 245 | 245 | 63 | nie | 80 |  | 872790097425600 | 12 | nie | 0.12
|  |  |  | 929004100423 | 8727900974270 | PILA Ceiling RD LED12W 840 IP44 MDU | Nástenné/stropné svietidlo, okrúhle Ø 245 mm, výška 63 mm, pohybové čidlo mikrovlnné | 12 | 1300 | 4000 | 20000 | 2 |  | 24.2 |  | L70 | IP44 | 1x 100W žiarovka |  | studená biela | 220-240 | 108 | 245 | 245 | 63 | nie | 80 |  | 872790097427000 | 12 | nie | 0.12
|  |  |  | 929004100523 | 8727900974294 | PILA Ceiling RD LED21W 830 IP44 MDU | Nástenné/stropné svietidlo, okrúhle Ø 345 mm, výška 71 mm, pohybové čidlo mikrovlnné | 21 | 2200 | 3000 | 20000 | 2 |  | 33 |  | L70 | IP44 | 2x 18W CFL |  | teplá biela | 220-240 | 104 | 345 | 345 | 71 | nie | 80 |  | 872790097429400 | 8 | nie | 0.12
|  |  |  | 929004100623 | 8727900974317 | PILA Ceiling RD LED21W 840 IP44 MDU | Nástenné/stropné svietidlo, okrúhle Ø 345 mm, výška 71 mm, pohybové čidlo mikrovlnné | 21 | 2300 | 4000 | 20000 | 2 |  | 33 |  | L70 | IP44 | 2x 18W CFL |  | studená biela | 220-240 | 109 | 345 | 345 | 71 | nie | 80 |  | 872790097431700 | 8 | nie | 0.12
PILA Wall mounted | O | P | I | 911401774752 | 8710163364421 | PILA WL007C LED10S/840 PSU RND WH G2 | Nástenné/stropné svietidlo, IK06, okrúhle Ø 170 mm, výška 50 mm | 12 | 1000 | 4000 | 35000 | 2 |  | 12.2 |  | L70 | IP54 | 1x 75W žiarovka |  | studená biela | 220-240 | 83 | 170 | 170 | 50 | nie | >80 |  | 871016336442199 | 20 | nie | 0.12
| O | P | I | 911401774762 | 8710163364438 | PILA WL007C LED16S/840 PSU RND WH G2 | Nástenné/stropné svietidlo, IK06, okrúhle Ø 220 mm, výška 55 mm | 20 | 1600 | 4000 | 35000 | 2 |  | 15.65 |  | L70 | IP54 | 2x 60W žiarovka |  | studená biela | 220-240 | 80 | 200 | 200 | 55 | nie | >80 |  | 871016336443899 | 20 | nie | 0.12
| O | P | I | 911401892787 | 8721103315861 | PILA WL007C G2 13S/840 PSU RND MDU WH | Nástenné/stropné svietidlo, okrúhle, IK06, radarové pohybové čidlo | 15 | 1400 | 4000 | 30000 | 2 |  | 28.35 |  | L70 | IP65 | 1x 100W žiarovka |  | studená biela | 220-240 | 93 | 182 | 182 | 66 | nie | 80 |  | 872110331586199 | 20 | nie | 0.12
Projektory
CoreLine Projector | O | P | I | 911401846582 | 8719514528550 | ST151T LED30S/930 MB BK | Projektor, vyžarovací uhol 25°, nestmievateľný, čierna farba, Ra>90 | 30 | 3000 | 3000 | 50000 | 5 |  | 65.3 |  | L70 | IP20 | výbojka 35W CDM |  | teplá biela | 220-240 | 100 | 87 | 207 | 125 | nie | >90 |  | 871951452855099 | 1 | nie | 0.12
| O | P | I | 911401846682 | 8719514528567 | ST151T LED30S/940 MB BK | Projektor, vyžarovací uhol 25°, nestmievateľný, čierna farba, Ra>90 | 27 | 3000 | 4000 | 50000 | 5 |  | 65.3 |  | L70 | IP20 | výbojka 35W CDM |  | studená biela | 220-240 | 111 | 87 | 207 | 125 | nie | >90 |  | 871951452856799 | 1 | nie | 0.12
| O | P | I | 911401846982 | 8719514528598 | ST151T LED30S/930 WB BK | Projektor, vyžarovací uhol 38°, nestmievateľný, čierna farba, Ra>90 | 30 | 3000 | 3000 | 50000 | 5 |  | 65.3 |  | L70 | IP20 | výbojka 35W CDM |  | teplá biela | 220-240 | 100 | 87 | 207 | 125 | nie | >90 |  | 871951452859899 | 1 | nie | 0.12
| O | P | I | 911401847082 | 8719514528604 | ST151T LED30S/940 WB BK | Projektor, vyžarovací uhol 38°, nestmievateľný, čierna farba, Ra>90 | 27 | 3000 | 4000 | 50000 | 5 |  | 65.3 |  | L70 | IP20 | výbojka 35W CDM |  | studená biela | 220-240 | 111 | 87 | 207 | 125 | nie | >90 |  | 871951452860499 | 1 | nie | 0.12
| O | P | I | 911401846782 | 8719514528574 | ST151T LED30S/930 MB WH | Projektor, vyžarovací uhol 25°, nestmievateľný, biela farba, Ra>90 | 30 | 3000 | 3000 | 50000 | 5 |  | 65.3 |  | L70 | IP20 | výbojka 35W CDM |  | teplá biela | 220-240 | 100 | 87 | 207 | 125 | nie | >90 |  | 871951452857499 | 1 | nie | 0.12
| O | P | I | 911401846882 | 8719514528581 | ST151T LED30S/940 MB WH | Projektor, vyžarovací uhol 25°, nestmievateľný, biela farba, Ra>90 | 27 | 3000 | 4000 | 50000 | 5 |  | 65.3 |  | L70 | IP20 | výbojka 35W CDM |  | studená biela | 220-240 | 111 | 87 | 207 | 125 | nie | >90 |  | 871951452858199 | 1 | nie | 0.12
| O | P | I | 911401847182 | 8719514528611 | ST151T LED30S/930 WB WH | Projektor, vyžarovací uhol 38°, nestmievateľný, biela farba, Ra>90 | 30 | 3000 | 3000 | 50000 | 5 |  | 65.3 |  | L70 | IP20 | výbojka 35W CDM |  | teplá biela | 220-240 | 100 | 87 | 207 | 125 | nie | >90 |  | 871951452861199 | 1 | nie | 0.12
| O | P | I | 911401847282 | 8719514528628 | ST151T LED30S/940 WB WH | Projektor, vyžarovací uhol 38°, nestmievateľný, biela farba, Ra>90 | 27 | 3000 | 4000 | 50000 | 5 |  | 65.3 |  | L70 | IP20 | výbojka 35W CDM |  | studená biela | 220-240 | 111 | 87 | 207 | 125 | nie | >90 |  | 871951452862899 | 1 | nie | 0.12
Koľajnicový napájací systém | O | P | I | 910930013218 | 8711559798516 | RCS750 3C L1000 BK (XTS4100, 2) | Koľajnicová napájacia 3f lišta, dĺžka 1m, čierna |  |  |  |  | 2 |  | 32.5 |  |  | IP30 | [11 empty] | 871155979851600 | 1 | nie | 0.45
| O | P | I | 910930013318 | 8711559798523 | RCS750 3C L2000 BK (XTS4200, 2) | Koľajnicová napájacia 3f lišta, dĺžka 2m, čierna |  |  |  |  | 2 |  | 59.4 |  |  | IP30 | [11 empty] | 871155979852300 | 1 | nie | 0.45
| O | P | I | 910930013418 | 8711559798530 | RCS750 3C L3000 BK (XTS4300, 2) | Koľajnicová napájacia 3f lišta, dĺžka 3m, čierna |  |  |  |  | 2 |  | 80 |  |  | IP30 | [11 empty] | 871155979853000 | 1 | nie | 0.45
| O | P | I | 910930013518 | 8711559798547 | RCS750 3C L4000 BK (XTS4400, 2) | Koľajnicová napájacia 3f lišta, dĺžka 4m, čierna |  |  |  |  | 5 |  | 108.6 |  |  | IP30 | [11 empty] | 871155979854700 | 1 | nie | 0.45
| O | P | I | 910500189115 | 8711559381138 | RCS750 3C L4000 WH (XTS4400, 3) | Koľajnicová napájacia 3f lišta, dĺžka 4m, biela |  |  |  |  | 5 |  | 108.6 |  |  | IP30 | [11 empty] | 871155938113800 | 1 | nie | 0.45
| O | P |  | 910502558518 | 8711559141497 | ZRS750 EPSR BK (XTS11, 2+41, 2) | Súprava napájača a koncoviek na ukončenie lišty, pravá, čierna |  |  |  |  | 2 |  | 16.8 | [14 empty] | 871155914149799 | 1 | nie | 0.1
| O | P |  | 910502558418 | 8711559141480 | ZRS750 EPSL BK (XTS12, 2+41, 2) | Súprava napájača a koncoviek na ukončenie lišty, ľavá, čierna |  |  |  |  | 2 |  | 16.8 | [14 empty] | 871155914148099 | 1 | nie | 0.1
| O | P |  | 910502558718 | 8711559141510 | ZRS750 ICP BK (XTS21, 2) | Spojka priama, na prepojenie dvoch líšt, čierna |  |  |  |  | 2 |  | 9.64 | [14 empty] | 871155914151099 | 1 | nie | 0.1
| O | P |  | 910502558818 | 8711559141527 | ZRS750 CCPE BK (XTS35, 2) | Spojka rohová, na prepojenie dvoch líšt, čierna |  |  |  |  | 2 |  | 38.14 | [14 empty] | 871155914152799 | 1 | nie | 0.1
| O | P |  | 910930013618 | 8711559798554 | ZRS750 CPF BK (XTS23, 2) | Spojka flexibilná, pre prepojenie dvoch líšt, čierna |  |  |  |  | 2 |  | 64 | [14 empty] | 871155979855499 | 1 | nie | 0.1
| O | P |  | 910502559018 | 8711559141541 | ZRS750 TCPR BK (XTS36, 2) | Spojka tvaru T, na prepojenie troch líšt, vonkajšia pravá, čierna |  |  |  |  | 2 |  | 46.8 | [14 empty] | 871155914154199 | 1 | nie | 0.1
|  |  |  | 910503910230 | 8718696074121 | ZRS750 TCPL BK (XTS39, 2) | Spojka tvaru T, na prepojenie troch líšt, vonkajšia ľavá, čierna |  |  |  |  | 2 |  | 46.8 | [14 empty] | 871869607412199 | 1 | nie | 0.1
|  |  |  | 910503910235 | 8718696074190 | ZRS700 SCP BK SUSP ClassicMP (SKB12, 2) | Montážny strmeň pre prisadenú montáž, čierny |  |  |  |  | 2 |  | 4 | [14 empty] | 871869607419099 | 1 | nie | 0
|  |  |  | 910503910236 | 8718696074206 | ZRS700 SPC BK SUSP ClassicMP (SKB16, 2) | Montážny strmeň pre zavesenú montáž, čierny |  |  |  |  | 2 |  | 4 | [14 empty] | 871869607420699 | 1 | nie | 0
|  |  |  | 910503910241 | 8718696067109 | ZRS700 SMC BK SUSP CAP (SKB30, 2) | Stropný záves s rozetou, čierny |  |  |  |  | 2 |  | 4.55 | [14 empty] | 871869606710999 | 1 | nie | 0
|  |  |  | 910503910276 | 8718696074626 | ZRS750 3C BA BK (GA70, 2) | Základňa pre samostatnú prisadenú montáž, čierna |  |  |  |  | 2 |  | 22.8 | [14 empty] | 871869607462699 | 1 | nie | 0.1
| O | P | I | 910500188815 | 8711559381107 | RCS750 3C L1000 WH (XTS4100, 3) | Koľajnicová napájacia 3f lišta, dĺžka 1m, biela |  |  |  |  | 2 |  | 30 |  |  | IP30 | [11 empty] | 871155938110700 | 1 | nie | 0.45
| O | P | I | 910500188915 | 8711559381114 | RCS750 3C L2000 WH (XTS4200, 3) | Koľajnicová napájacia 3f lišta, dĺžka 2m, biela |  |  |  |  | 2 |  | 57 |  |  | IP30 | [11 empty] | 871155938111400 | 1 | nie | 0.45
| O | P | I | 910500189015 | 8711559381121 | RCS750 3C L3000 WH (XTS4300, 3) | Koľajnicová napájacia 3f lišta, dĺžka 3m, biela |  |  |  |  | 2 |  | 77 |  |  | IP30 | [11 empty] | 871155938112100 | 1 | nie | 0.45
| O | P |  | 910500187215 | 8711559381145 | ZRS750 EPSR WH (XTS11, 3+41, 3) | Súprava napájača a koncoviek na ukončenie lišty, pravá, biela |  |  |  |  | 2 |  | 12 | [14 empty] | 871155938114599 | 1 | nie | 0.1
| O | P |  | 910500187315 | 8711559381169 | ZRS750 EPSL WH (XTS12, 3+41, 3) | Súprava napájača a koncoviek na ukončenie lišty, ľavá, biela |  |  |  |  | 2 |  | 12 | [14 empty] | 871155938116999 | 1 | nie | 0.1
| O | P |  | 910500187415 | 8711559381183 | ZRS750 ICP WH (XTS21, 3) | Spojka priama, na prepojenie dvoch líšt, biela |  |  |  |  | 2 |  | 8 | [14 empty] | 871155938118399 | 1 | nie | 0.1
| O | P |  | 910500187915 | 8711559381282 | ZRS750 CCPE WH (XTS35, 3) | Spojka rohová, na prepojenie dvoch líšt, biela |  |  |  |  | 2 |  | 35 | [14 empty] | 871155938128299 | 1 | nie | 0.1
| O | P |  | 910500187515 | 8711559381206 | ZRS750 CPF WH (XTS23, 3) | Spojka flexibilná, pre prepojenie dvoch líšt, biela |  |  |  |  | 2 |  | 57 | [14 empty] | 871155938120699 | 1 | nie | 0.1
| O | P |  | 910500188015 | 8711559381305 | ZRS750 TCPR WH (XTS36, 3) | Spojka tvaru T, na prepojenie troch líšt, vonkajšia pravá, biela |  |  |  |  | 2 |  | 39.75 | [14 empty] | 871155938130599 | 1 | nie | 0.1
| O | P |  | 910500188115 | 8711559381329 | ZRS750 TCPL WH (XTS39, 3) | Spojka tvaru T, na prepojenie troch líšt, vonkajšia ľavá, biela |  |  |  |  | 2 |  | 39.75 | [14 empty] | 871155938132999 | 1 | nie | 0.1
| O | P |  | 910930009718 | 8711559149868 | ZRS700 SCP WH SUSP ClassicMP (SKB12, 3) | Montážny strmeň pre prisadenú montáž, biely |  |  |  |  | 2 |  | 4.4 | [14 empty] | 871155914986899 | 1 | nie | 0
|  |  |  | 910503910237 | 8718696067130 | ZRS700 SPC WH SUSP ClassicMP (SKB16, 3) | Montážny strmeň pre zavesenú montáž, biely |  |  |  |  | 2 |  | 3.9 | [14 empty] | 871869606713099 | 1 | nie | 0
| O | P |  | 910930009818 | 8711559149875 | ZRS700 SMC WH SUSP CAP (SKB30, 3) | Stropný záves s rozetou, biely |  |  |  |  | 2 |  | 5.25 | [14 empty] | 871155914987599 | 1 | nie | 0
|  |  |  | 910503910274 | 8718696074602 | ZRS700 T, BAR SUSP WH (SKB11T, 3) | Montážny strmeň pre montáž na T-profil, biely |  |  |  |  | 2 |  | 8.83 | [14 empty] | 871869607460299 | 1 | nie | 0
| O | P |  | 910930000818 | 8711559147154 | ZRS750 3C BA WH (GA70, 3) | Základňa pre samostatnú prisadenú montáž, biela |  |  |  |  | 2 |  | 26.5 | [14 empty] | 871155914715499 | 1 | nie | 0.1
| O | P |  | 910930009918 | 8711559149882 | ZRS700 SMS SUSP SET L1500 (SKB34, 1) | Lanko dĺžky 1,5 m |  |  |  |  | 2 |  | 11.1 | [14 empty] | 871155914988299 | 1 | nie | 0
|  |  |  | 910503910242 | 8718696074329 | ZRS700 SMS SUSP SET L3000 (SKB34, 1, 3M) | Lanko dĺžky 3 m |  |  |  |  | 2 |  | 14.25 | [14 empty] | 871869607432999 | 1 | nie | 0
|  |  |  | 910503910243 | 8718696067857 | ZRS700 SMS SUSP SET L5000 (SKB34, 1, 5M) | Lanko dĺžky 5 m |  |  |  |  | 2 |  | 18.67 | [14 empty] | 871869606785799 | 1 | nie | 0
Lišty sú dostupné aj v striebornej farbe, v zapustenom prevedení či pre DALI stmievanie. Príslušenstvo je dostupné aj v ďalších prevedeniach (X spojky, stredové napájače).
Vstavané svietidlá
CoreLine vstavané | O | P | I | 911401880581 | 8719514512191 | RC136B 31S_37S_43S/840 PSD W60L60 NOC | Štvorec, svietenie po stranách, štandardná optika (UGR<22), zosp. IP44, DALI, 3 sv. toky | 22; 26; 31 | 3100; 3700; 4300 | 4000 | 50000 | 5 |  | 86 |  | L80 | IP20/44 | 3x18W T8, 4x18W T8, 4x24W T5 |  | studená biela | 220-240 | 138 | 597 | 597 | 44 | áno | >80 |  | 871951451219100 | 1 | nie | 0.75
| O | P | I | 911401841087 | 8720169764156 | RC136B G4 36_45_60S/840 PSU W60L60 NOC | Štvorec, svietenie po stranách, štandardná optika (UGR<22), zospodu IP44, 3 sv. toky | 23; 38,5 | 3600; 4500; 6000 | 4000 | 100000 | 5 |  | 96 |  | L80 | IP20/44 | 3x18W T8, 4x18W T8, 4x24W T5 |  | studená biela | 220-240 | 155 | 595 | 595 | 38.5 | nie | >80 |  | 872016976415699 | 1 | nie | 0.75
| O | P | I | 911401841187 | 8720169764163 | RC136B G4 36_45_60S/840 PSU W60L60 OC | Štvorec, svietenie po stranách, kancelárska optika (UGR<19), zospodu IP44, 3 sv. toky | 23; 38,5 | 3600; 4500; 6000 | 4000 | 100000 | 5 |  | 108 |  | L80 | IP20/44 | 3x18W T8, 4x18W T8, 4x24W T5 |  | studená biela | 220-240 | 155 | 595 | 595 | 38.5 | nie | >80 |  | 872016976416399 | 1 | nie | 0.75
| O | P | I | 911401840787 | 8720169764125 | RC136B G4 34_43_57S/830 PSD W60L60 OC | Štvorec, svietenie po stranách, kancelárska optika (UGR<19), zospodu IP44, DALI, 3 sv. toky | 23; 38,5 | 3400; 4300; 5700 | 3000 | 100000 | 5 |  | 132 |  | L80 | IP20/44 | 3x18W T8, 4x18W T8, 4x24W T5 |  | teplá biela | 220-240 | 148 | 595 | 595 | 38.5 | áno | >80 |  | 872016976412599 | 1 | nie | 0.75
| O | P | I | 911401840987 | 8720169764149 | RC136B G4 36_45_60S/840 PSD W60L60 OC | Štvorec, svietenie po stranách, kancelárska optika (UGR<19), zospodu IP44, DALI, 3 sv. toky | 23; 38,5 | 3600; 4500; 6000 | 4000 | 100000 | 5 |  | 132 |  | L80 | IP20/44 | 3x18W T8, 4x18W T8, 4x24W T5 |  | studená biela | 220-240 | 155 | 595 | 595 | 38.5 | áno | >80 |  | 872016976414999 | 1 | nie | 0.75
| O | P | I | 911401840687 | 8720169764118 | RC136B G4 34_43_57S/830 PSD W30L120 OC | Obdĺžnik, svietenie uprostred, kancelárska optika (UGR<19), zosp. IP44, DALI, 3 sv. toky | 23; 38,5 | 3400; 4300; 5700 | 3000 | 100000 | 5 |  | 147 |  | L80 | IP20/44 | 3x18W T8, 4x18W T8, 4x24W T5 |  | teplá biela | 220-240 | 148 | 595 | 595 | 38.5 | áno | >80 |  | 872016976411899 | 1 | nie | 0.75
| O | P | I | 911401840887 | 8720169764132 | RC136B G4 36_45_60S/840 PSD W30L120 OC | Obdĺžnik, svietenie uprostred, kancelárska optika (UGR<19), zosp. IP44, DALI, 3 sv. toky | 23; 38,5 | 3600; 4500; 6000 | 4000 | 100000 | 5 |  | 147 |  | L80 | IP20/44 | 3x18W T8, 4x18W T8, 4x24W T5 |  | studená biela | 220-240 | 155 | 595 | 595 | 38.5 | áno | >80 |  | 872016976413299 | 1 | nie | 0.75
Coreline panel | O | P | I | 911401807587 | 8720169751330 | RC132V G6 34S/830 PSU W60L60 NOC | Štvorec, UGR<22, zospodu IP44, Backlite | 26 | 3400​ | 3000​ | 100000 | 5 |  | 65 |  | L80 | IP20/44 | 4x18W T8, 4x14W T5 |  | teplá biela | 220-240 | 130 | 595 | 595 | 62 | nie | >80 |  | 872016975133099 | 1 | nie | 0.75
| O | P | I | 911401807687 | 8720169751347 | RC132V G6 34S/830 PSU W60L60 OC | Štvorec, UGR<19, zospodu IP44, Backlite | 26 | 3400​ | 4000 | 100000 | 5 |  | 77 |  | L80 | IP20/44 | 4x18W T8, 4x14W T5 |  | studená biela | 220-240 | 130 | 595 | 595 | 63 | nie | >80 |  | 872016975134799 | 1 | nie | 0.75
| O | P | I | 911401890285 | 8720169735095 | RC132V G6 36S/840 PSU W60L60 NOC | Štvorec, UGR<22, zospodu IP44, Backlite | 26 | 3600​ | 4000​ | 100000 | 5 |  | 65 |  | L80 | IP20/44 | 4x18W T8, 4x14W T5 |  | studená biela | 220-240 | 138 | 595 | 595 | 62 | nie | >80 |  | 872016973509599 | 1 | nie | 0.75
| O | P | I | 911401800087 | 8720169749818 | RC132V G6 36S/UE840 PSU W60L60 NOC | Štvorec, UGR<22, zospodu IP44, Backlite, HE | 22,5​ | 3600​ | 4000​ | 100000 | 5 |  | 74 |  | L80 | IP20/44 | 4x18W T8, 4x14W T5 |  | studená biela | 220-240 | 160 | 595 | 595 | 62 | nie | >80 |  | 872016974981899 | 1 | nie | 0.75
| O | P | I | 911401890585 | 8720169735125 | RC132V G6 36S/840 PSU W60L60 OC | Štvorec, UGR<19, zospodu IP44, Backlite | 26 | 3600​ | 4000 | 100000 | 5 |  | 77 |  | L80 | IP20/44 | 4x18W T8, 4x14W T5 |  | studená biela | 220-240 | 138 | 595 | 595 | 63 | nie | >80 |  | 872016973512599 | 1 | nie | 0.75
| O | P | I | 911401800687 | 8720169749870 | RC132V G6 36S/840 PSU W60L60 OC BN | Štvorec, UGR<19, zospodu IP44, Backlite, BN | 26 | 3600​ | 4000 | 100000 | 5 |  | 70 |  | L80 | IP20/40 | 4x18W T8, 4x14W T5 |  | studená biela | 220-240 | 138 | 595 | 595 | 61 | nie | >80 |  | 872016974987099 | 1 | nie | 0.75
| O | P | I | 911401800887 | 8720169750159 | RC132V G6 36S/840 PSU W60L60 OC BN6 | Štvorec, UGR<19, zospodu IP44, Backlite, BN, multibalenie 6ks (cena za 1 ks) | 26 | 3600 | 4000 | 100000 | 5 |  | 65 |  | L80 | IP20/40 | 4x18W T8, 4x14W T5 |  | studená biela | 220-240 | 138 | 595 | 595 | 61 | nie | >80 |  | 872016975015999 | 6 | nie | 0.75
| O | P | I | 911401800187 | 8720169749825 | RC132V G6 36S/UE840 PSU W60L60 OC | Štvorec, UGR<19, zospodu IP44, Backlite, HE | 22,5​ | 3600​ | 4000 | 100000 | 5 |  | 86 |  | L80 | IP20/44 | 4x18W T8, 4x14W T5 |  | studená biela | 220-240 | 160 | 595 | 595 | 63 | nie | >80 |  | 872016974982599 | 1 | nie | 0.75
| O | P | I | 911401890885 | 8720169735156 | RC132V G6 36S/840 PSD W60L60 OC | Štvorec, UGR<19, zospodu IP44, Backlite, DALI | 26 | 3600​ | 4000 | 100000 | 5 |  | 101 |  | L80 | IP20/44 | 4x18W T8, 4x14W T5 |  | studená biela | 220-240 | 138 | 595 | 595 | 63 | áno | >80 |  | 872016973515699 | 1 | nie | 0.75
| O | P | I | 911401800287 | 8720169749832 | RC132V G6 36S/UE840 PSD W60L60 OC | Štvorec, UGR<19, zospodu IP44, Backlite, HE, DALI | 22,5​ | 3600​ | 4000 | 100000 | 5 |  | 110 |  | L80 | IP20/44 | 4x18W T8, 4x14W T5 |  | studená biela | 220-240 | 160 | 595 | 595 | 63 | áno | >80 |  | 872016974983299 | 1 | nie | 0.75
| O | P | I | 911401807087 | 8720169751286 | RC132V G6 43S/840 PSU W60L60 NOC BN | Štvorec, UGR<22, zospodu IP44, Backlite, BN | 31 | 4300​ | 4000​ | 100000 | 5 |  | 65 |  | L80 | IP20/40 | 4x18W T8, 4x14W T5, 4x24W T5 |  | studená biela | 220-240 | 138 | 595 | 595 | 60 | nie | >80 |  | 872016975128699 | 1 | nie | 0.75
| O | P | I | 911401806987 | 8720169751279 | RC132V G6 43S/840 PSU W60L60 OC BN | Štvorec, UGR<19, zospodu IP44, Backlite, BN | 31 | 4300​ | 4000 | 100000 | 5 |  | 77 |  | L80 | IP20/40 | 4x18W T8, 4x14W T5 |  | studená biela | 220-240 | 138 | 595 | 595 | 61 | nie | >80 |  | 872016975127999 | 1 | nie | 0.75
| O | P | I | 911401807187 | 8720169751293 | RC132V G6 50S/840 PSU W60L60 OC BN | Štvorec, UGR<19, zospodu IP44, Backlite, BN | 38 | 5000​ | 4000 | 100000 | 5 |  | 86 |  | L80 | IP20/40 | 4x18W T8, 4x14W T5 |  | studená biela | 220-240 | 131 | 595 | 595 | 61 | nie | >80 |  | 872016975129399 | 1 | nie | 0.75
| O | P | I | 911401800387 | 8720169749849 | RC132V G6 50S/840 PSD W60L60 OC | Štvorec, UGR<19, zospodu IP44, Backlite, DALI | 38​,0 | 5000​ | 4000 | 100000 | 5 |  | 117 |  | L80 | IP20/44 | 4x18W T8, 4x14W T5, 4x24W T5 |  | studená biela | 220-240 | 131 | 595 | 595 | 63 | áno | >80 |  | 872016974984999 | 1 | nie | 0.75
| O | P | I | 911401801287 | 8720169749900 | RC132V G6 29_36_43S/830_40 PSU W60L60NOC | Štvorec, UGR<22, zospodu IP44, Backlite, Multilumen/Multicolor | 22; 26; 31 | 2900; 3350; 4000​ | 3000; 3500; 4000 | 100000 | 5 |  | 83 |  | L80 | IP20/44 | 4x18W T8, 4x14W T5, 4x24W T5 |  | multicolor | 220-240 | 129 | 595 | 595 | 62 | nie | >80 |  | 872016974990099 | 1 | nie | 0.75
| O | P | I | 911401891185 | 8720169735187 | RC132V G6 29_36_43S/830_40 PSU W60L60 OC | Štvorec, UGR<19, zospodu IP44, Backlite, Multilumen/Multicolor | 22; 26; 31 | 2900; 3350; 4000​ | 3000; 3500; 4000 | 100000 | 5 |  | 95 |  | L80 | IP20/44 | 4x18W T8, 4x14W T5, 4x24W T5 |  | multicolor | 220-240 | 129 | 595 | 595 | 63 | nie | >80 |  | 872016973518799 | 1 | nie | 0.75
| O | P | I | 911401891285 | 8720169735194 | RC132V G6 29_36_43S/830_40 PSD W60L60 OC | Štvorec, UGR<19, zospodu IP44, Backlite, Multilumen/Multicolor, DALI | 22; 26; 31 | 2900; 3350; 4000​ | 3000; 3500; 4000 | 100000 | 5 |  | 119 |  | L80 | IP20/44 | 4x18W T8, 4x14W T5, 4x24W T5 |  | multicolor | 220-240 | 129 | 595 | 595 | 63 | áno | >80 |  | 872016973519499 | 1 | nie | 0.75
| O | P | I | 911401801787 | 8720169749955 | RC132V G6 31_36_43S/940 PSD W60L60 OC | Štvorec, UGR<19, zospodu IP44, Backlite, Multilumen, DALI | 26; 31; 38​ | 3100; 3600; 4300​ | 4000 | 100000 | 5 |  | 125 |  | L80 | IP20/44 | 4x18W T8, 4x14W T5, 4x24W T5 |  | studená biela | 220-240 | 113 | 595 | 595 | 63 | áno | >90 |  | 872016974995599 | 1 | nie | 0.75
| O | P | I | 911401891585 | 8720169735224 | RC132V G6 36S/840 PSU W60L60 NOC IP65_20 | Štvorec, UGR<22, zospodu IP65, Backlite | 26 | 3600​ | 4000 | 100000 | 5 |  | 140 |  | L80 | IP20/65 | 4x18W T8, 4x14W T5 |  | studená biela | 220-240 | 129 | 595 | 595 | 65 | nie | >80 |  | 872016973522499 | 1 | nie | 0.75
| O | P | I | 911401891685 | 8720169735231 | RC132V G6 50S/940 PSU W60L60 NOC IP65 | Štvorec, UGR<22, celé svietidlo IP65, Backlite | 45 | 5000 | 4000 | 100000 | 5 |  | 184 |  | L80 | IP65 | 4x18W T8, 4x14W T5, 4x24W T5 |  | studená biela | 220-240 | 111 | 595 | 595 | 78 | nie | >90 |  | 872016973523199 | 1 | nie | 0.75
| O | P | I | 911401891785 | 8720169735613 | RC132V G6 48S/940 PSU W60L60 OC IP65 | Štvorec, UGR<19, celé svietidlo IP65, Backlite | 45 | 4800 | 4000 | 100000 | 5 |  | 196 |  | L80 | IP65 | 4x18W T8, 4x14W T5, 4x24W T5 |  | studená biela | 220-240 | 106 | 595 | 595 | 78 | nie | >90 |  | 872016973561399 | 1 | nie | 0.75
| O | P | I | 911401891885 | 8720169735620 | RC132V G6 48S/940 PSD W60L60 OC IP65 | Štvorec, UGR<19, celé svietidlo IP65, Backlite, DALI | 45 | 4800 | 4000 | 100000 | 5 |  | 220 |  | L80 | IP65 | 4x18W T8, 4x14W T5, 4x24W T5 |  | studená biela | 220-240 | 106 | 595 | 595 | 78 | áno | >90 |  | 872016973562099 | 1 | nie | 0.75
| O | P | I | 911401890485 | 8720169735118 | RC132V G6 36S/840 PSU W30L120 NOC | Obdĺžnik, UGR<22, zospodu IP44, Backlite | 26 | 3600​ | 4000 | 100000 | 5 |  | 71 |  | L80 | IP20/44 | 2x36W T8 |  | studená biela | 220-240 | 138 | 295 | 1195 | 62 | nie | >80 |  | 872016973511899 | 1 | nie | 0.75
| O | P | I | 911401890785 | 8720169735149 | RC132V G6 36S/840 PSU W30L120 OC | Obdĺžnik, UGR<19, zospodu IP44, Backlite | 26 | 3600​ | 4000 | 100000 | 5 |  | 83 |  | L80 | IP20/44 | 2x36W T8 |  | studená biela | 220-240 | 138 | 295 | 1195 | 63 | nie | >80 |  | 872016973514999 | 1 | nie | 0.75
| O | P | I | 911401891085 | 8720169735170 | RC132V G6 36S/840 PSD W30L120 OC | Obdĺžnik, UGR<19, zospodu IP44, Backlite, DALI | 26 | 3600​ | 4000 | 100000 | 5 |  | 107 |  | L80 | IP20/44 | 2x36W T8 |  | studená biela | 220-240 | 138 | 295 | 1195 | 62 | áno | >80 |  | 872016973517099 | 1 | nie | 0.75
| O | P | I | 911401801187 | 8720169749894 | RC132V G6 29_36_43S/830_40 PSDW30L120OC | Obdĺžnik, UGR<19, zospodu IP44, Backlite, Multilumen/Multicolor, DALI | 22; 26; 31 | 2900; 3350; 4000​ | 3000; 3500; 4000 | 100000 | 5 |  | 125 |  | L80 | IP20/44 | 2x36W T8 |  | multicolor | 220-240 | 129 | 295 | 1195 | 63 | áno | >80 |  | 872016974989499 | 1 | nie | 0.75
Ledinaire EcoSet | O | P | I | 911401877685 | 8720169517219 | RC075 34S/840 ESW W60L60 OC EcoSet SC | Štvorec, kancelárska optika (UGR<19),Backlite, bezdrôtové autonómne ovládanie, vr. konektora a bezp. lanka | 28 | 3400 | 4000 | 75000 | 5 |  | 74 |  | L80 | IP20/40 | 4x18W T8 |  | studená biela | 220-240 | 121 | 595 | 595 | 65 | áno | >80 |  | 872016951721999 | 1 | nie | 0.75
| O | P | I | 911401562943 | 8720169734166 | EXT2010 OCC DL PIR AC Sensor RS WH ESW | Ledinaire EcoSet senzor, bezdrôtový |  |  |  |  | 5 |  | 55 |  |  | IP20 |  |  |  | 220-240 |  | 94 | 94 | 48 |  |  |  | 872016973416699 | 1 | nie | 0.1
| O | P | I | 911401562743 | 8720169732896 | EcoSet BLE IR Remote Control | Ledinaire EcoSet diaľkové ovládanie pre nastavenie senzorov a svietidiel |  |  |  |  | 5 |  | 41 |  |  | IP20 | [5 empty] | 46 | 174 | 23.5 |  |  |  | 872016973289699 | 1 | nie | 0.1
| O | P | I | 911401562843 | 8720169732902 | EcoSet BLE Wall Switch | Ledinaire EcoSet nástenný vypínač |  |  |  |  | 5 |  | 57 |  |  | IP40 | [5 empty] | 86 | 88 | 14.5 |  |  |  | 872016973290299 | 1 | nie | 0.1
Ledinaire Panel | O | P | I | 911401875685 | 8720169516564 | RC065B G5 34S/865 PSU W60L60 NOC CFW | Štvorec, nekancelárska optika (UGR<22), Backlite, bez konektora a bezp. lanka | 28 | 3400 | 6500 | 75000 | 5 |  | 34 |  | L70 | IP20/40 | 4x18W T8 |  | studené denné svetlo | 220-240 | 121 | 595 | 595 | 59 | nie | >80 |  | 872016951656499 | 1 | nie | 0.75
| O | P | I | 911401875385 | 8720169516533 | RC065B G5 34S/865 PSU W60L60 OC CFW | Štvorec, kancelárska optika (UGR<19), Backlite, bez konektora a bezp. lanka | 28 | 3400 | 6500 | 75000 | 5 |  | 46 |  | L70 | IP20/40 | 4x18W T8 |  | studené denné svetlo | 220-240 | 121 | 595 | 595 | 60 | nie | >80 |  | 872016951653399 | 1 | nie | 0.75
| O | P | I | 911401875585 | 8720169516557 | RC065B G5 34S/840 PSU W60L60 NOC SC | Štvorec, nekancelárska optika (UGR<22),Backlite, vr. konektora a bezp. lanka | 28 | 3400 | 4000 | 75000 | 5 |  | 40 |  | L80 | IP20/40 | 4x18W T8 |  | studená biela | 220-240 | 121 | 595 | 595 | 59 | nie | >80 |  | 872016951655799 | 1 | nie | 0.75
| O | P | I | 911401875785 | 8720169516571 | RC065B G5 34S/840 PSD W60L60 OC CFW | Štvorec, kancelárska optika (UGR<19), Backlite, bez konektora a bezp. lanka, DALI | 28 | 3400 | 4000 | 75000 | 5 |  | 70 |  | L70 | IP20/40 | 4x18W T8 |  | studená biela | 220-240 | 121 | 595 | 595 | 60 | áno | >80 |  | 872016951657199 | 1 | nie | 0.75
| O | P | I | 911401875985 | 8720169516595 | RC065B G5 41S/840 PSU W60L60 NOC CFW | Štvorec, nekancelárska optika (UGR<22), Backlite, bez konektora a bezp. lanka | 34 | 4100 | 4000 | 75000 | 5 |  | 38 |  | L70 | IP20/40 | 4x24W T5 |  | studená biela | 220-240 | 120 | 595 | 595 | 59 | nie | >80 |  | 872016951659599 | 1 | nie | 0.75
| O | P | I | 911401876085 | 8720169516601 | RC065B G5 41S/840 PSU W60L60 OC CFW | Štvorec, kancelárska optika (UGR<19), Backlite, bez konektora a bezp. lanka | 34 | 4100 | 4000 | 75000 | 5 |  | 50 |  | L70 | IP20/40 | 4x24W T5 |  | studená biela | 220-240 | 120 | 595 | 595 | 60 | nie | >80 |  | 872016951660199 | 1 | nie | 0.75
| O | P | I | 911401877385 | 8720169516731 | RC065B G5 34_36S/830_40 PSU 60x60 NOC SC | Štvorec, nekancelárska optika (UGR<22),Backlite, Multicolor, Multilumen - 2 sv. toky, konektor a bezp. Lanko | 28 | 3400; 3600 | 3000; 4000 | 75000 | 5 |  | 46 |  | L70 | IP20/40 | 4x18W T8 |  | multicolor | 220-240 | 128 | 595 | 595 | 59 | nie | >80 |  | 872016951673199 | 1 | nie | 0.75
| O | P | I | 911401877285 | 8720169516724 | RC065B G5 34_36S/830_40 PSU W60L60 OC SC | Štvorec, kancelárska optika (UGR<19),Backlite, Multicolor, Multilumen - 2 sv. toky, vr. konektora a bezp. lanka | 28 | 3400; 3600 | 3000; 4000 | 75000 | 5 |  | 58 |  | L70 | IP20/40 | 4x18W T8 |  | multicolor | 220-240 | 128 | 595 | 595 | 60 | nie | >80 |  | 872016951672499 | 1 | nie | 0.75
| O | P | I | 911401877485 | 8720169516977 | RC065B G5 34_36S/830_40 PSD W60L60 OC SC | Štvorec, kancelárska optika (UGR<19),Backlite, Multicolor, Multilumen - 2 sv. toky, konektor a bezp. Lanko | 28 | 3400; 3600 | 3000; 4000 | 75000 | 5 |  | 82 |  | L80 | IP20/40 | 4x18W T8 |  | multicolor | 220-240 | 128 | 595 | 595 | 60 | áno | >80 |  | 872016951697799 | 1 | nie | 0.75
| O | P | I | 911401877585 | 8720169516984 | RC065B G5 34_36S/830_40 PSU 30x120 OC SC | Obdĺžnik, kancelárska optika (UGR<19),Backlite, Multicolor, Multilumen - 2 sv. toky, konektor a bezp. lanko | 28 | 3400; 3600 | 3000; 4000 | 75000 | 5 |  | 70 |  | L70 | IP20/40 | 2x36W T8 |  | multicolor | 220-240 | 128 | 295 | 1195 | 60 | nie | >80 |  | 872016951698499 | 1 | nie | 0.75
| O | P | I | 911401876985 | 8720169516694 | RC065B G5 60S/840 PSU 60x120 NOC TPb CFW | Obdĺžnik, nekancelárska optika (UGR<22), trieda horľavosti TP(b), bez konektora a bezp. lanka | 50 | 6000 | 4000 | 75000 | 5 |  | 90 |  | L80 | IP20/40 | 4x18W T8, 4x24W T5 |  | studená biela | 220-240 | 120 | 595 | 1195 | 59 | nie | >80 |  | 872016951669499 | 1 | nie | 0.75
PILA LED Panel | O | P | I | 911401879584 | 8719514959972 | PILA RC007B LED40S/840 PSU I W60L60 NOC | LED panel 600x600 mm, standardní optika (UGR<22) | 40 | 4000 | 4000 | 35000 | 2 |  | 27.7 |  | L55 | IP20 | 4x 18W |  | studená biela | 220-240 | 100 | 595 | 595 | 34 | nie | >80 |  | 871951495997299 | 4 | nie | 0.75
| O | P | I | 911401879684 | 8719514959989 | PILA RC007B LED40S/840 PSU I W60L60 OC | LED panel 600x600 mm, kancelářská optika (UGR<19) | 40 | 4000 | 4000 | 35000 | 2 |  | 30.7 |  | L55 | IP20 | 4x 18W |  | studená biela | 220-240 | 100 | 595 | 595 | 35 | nie | >80 |  | 871951495998999 | 4 | nie | 0.75
Sady pre úpravu svietidiel | O | P | I | 911401809287 | 8720169752481 | RC159Z Plaster Ceiling SMB, PLC | Sada na inštaláciu do sadrokartónu (4 ks klipov a spojovací materiál), vhodné pre RC132V G4, G5, G6, RC136B, RC007B, RC065B |  |  |  |  | 2 |  | 6 | [14 empty] | 872016975248199 | 1 | nie | 0
| O | P | I | 911401809187 | 8720169752474 | RC159Z Safety Cable | Súprava na zavesenie svietidla Ledinaire, vhodné pre RC132V G4, G5, G6, RC136B, RC007B, RC065B |  |  |  |  | 2 |  | 2.55 | [14 empty] | 872016975247499 | 1 | nie | 0
| O | P | I | 911401892680 | 8710163362748 | RC065Z SC | Súprava na zavesenie vítidla Ledinaire, vhodné pre RC065B |  |  |  |  | 2 |  | 1.99 | [14 empty] | 871016336274899 | 1 | nie | 0
| O | P | I | 911401809587 | 8720169752511 | RC159Z Suspension set SME, 2 WH | Sada na zavesenie svietidla, multibalenie 2ks (cena za multibalenie), vhodné pre RC132V G4, G5, G6, RC136B, RC007B, RC065B |  |  |  |  | 2 |  | 15 | [14 empty] | 872016975251199 | 1 | nie | 0
| O | P | I | 911401809487 | 8720169752504 | RC159Z Suspension set SME, 3 WH | Sada na zavesenie svietidla vr. napájacieho kábla, vhodné pre RC132V G4, G5, G6, RC136B, RC007B, RC065B |  |  |  |  | 2 |  | 29 | [14 empty] | 872016975250499 | 1 | nie | 0.1
| O | P | I | 911401809387 | 8720169752498 | RC159Z Suspension set SME, 4 WH | Sada na zavesenie svietidla vr. napájacieho kábla pre DALI stmievateľné verzie (PSD), vhodné pre RC132V G4, G5 PSD, G6 PSD, RC136B PSD, RC065B PSD |  |  |  |  | 2 |  | 40 | [14 empty] | 872016975249899 | 1 | nie | 0.1
| O | P | I | 911401807787 | 8720169752146 | RC159Z SMB W60L60 | Sada na prisadenie svietidla 60x60 cm, vhodné pre RC132V G4, G5, G6, RC136B, RC007B, RC065B |  |  |  |  | 2 |  | 30 | [14 empty] | 872016975214699 | 1 | nie | 0
| O | P | I | 911401807987 | 8720169752160 | RC159Z SMB W30L120 | Sada na prisadenie svietidla 30x120 cm, vhodné pre RC132V G4, G5, G6, RC136B, RC007B, RC065B |  |  |  |  | 2 |  | 39.7 | [14 empty] | 872016975216099 | 1 | nie | 0
| O | P | I | 911401808087 | 8720169752177 | RC059Z SMB W60L60 | Sada na prisadenie svietidla 60x60 cm, vhodné pre RC132V G4, G5, G6, RC136B, RC007B, RC065B |  |  |  |  | 2 |  | 27 | [14 empty] | 872016975217799 | 1 | nie | 0
| O | P | I | 911401808387 | 8720169752207 | RC059Z SMB W60L120 | Sada na prisadenie svietidla 60x120 cm, vhodné pre RC132V G4, G5, G6, RC136B, RC007B, RC065B |  |  |  |  | 2 |  | 42 | [14 empty] | 872016975220799 | 1 | nie | 0
| O | P | I | 911401808287 | 8720169752191 | RC059Z SMB W30L120 | Sada na prisadenie svietidla 30x120 cm, vhodné pre RC132V G4, G5, G6, RC136B, RC007B, RC065B |  |  |  |  | 2 |  | 39.7 | [14 empty] | 872016975219199 | 1 | nie | 0
| O | P |  | 912401483525 | 8718699799281 | RC159Z Deco Square W60L60 (5pcs) | Dekoračný prvok - štvorec 5ks (cena za multibalenie), vhodné pre RC132V G4, G5, G6, RC136B, RC007B, RC065B rozměr W60L60 |  |  |  |  | 2 |  | 184 | [14 empty] | 871869979928100 | 1 | nie | 0
| O | P |  | 912401483526 | 8718699799298 | RC159Z Deco Double Square W60L60 (5pcs) | Dekoračný prvok - dvojitý štvorec 5ks (cena za multibalenie), vhodné pre RC132V G4, G5, G6, RC136B, RC007B, RC065B rozměr W60L60 |  |  |  |  | 2 |  | 184 | [14 empty] | 871869979929800 | 1 | nie | 0
| O | P |  | 912401483527 | 8718699799304 | RC159Z Deco Double Circle W60L60 (5pcs) | Dekoračný prvok - dvojitý kruh 5ks (cena za multibalenie), vhodné pre RC132V G4, G5, G6, RC136B, RC007B, RC065B rozměr W60L60 |  |  |  |  | 2 |  | 184 | [14 empty] | 871869979930400 | 1 | nie | 0
| O | P |  | 911401856685 | 8720169513228 | SM155Z Suspension set CL fastset | Sada na zavesenie svietidla, vhodné pre SM155Z |  |  |  |  | 2 |  | 3.5 | [14 empty] | 872016951322899 | 1 | nie | 0
Prisadené svietidlá
Singleline |  |  |  | 910505106099 | 8721103354235 | SM190C 37S/830 PSU W6L120 NOC BK | Prisadený obdĺžnik, štandardná optika (UGR=23), jednoduchá inštalácia – držiaky v balení, čierna | 34 | 3450 | 4000 | 100000 | 5 |  | 131 |  | L80 | IP20 | 2x28W T5, 2x36W T8 |  | studená biela | 220-240 | 101 | 61.8 | 1135 | 71.8 | nie | 80 |  | 872110335423500 | 1 | nie | 0.75
|  |  |  | 910505106098 | 8721103354228 | SM190C 37S/830 PSU W6L120 NOC WH | Prisadený obdĺžnik, štandardná optika (UGR=23), jednoduchá inštalácia – držiaky v balení, biela | 34 | 3450 | 3000 | 100000 | 5 |  | 131 |  | L80 | IP20 | 2x28W T5, 2x36W T8 |  | teplá biela | 220-240 | 101 | 61.8 | 1135 | 71.8 | nie | 80 |  | 872110335422800 | 1 | nie | 0.75
|  |  |  | 910505106102 | 8721103354259 | SM190C 37S/840 PSU W6L120 NOC BK | Prisadený obdĺžnik, štandardná optika (UGR=23), jednoduchá inštalácia – držiaky v balení, čierna | 34 | 3700 | 4000 | 100000 | 5 |  | 131 |  | L80 | IP20 | 2x28W T5, 2x36W T8 |  | studená biela | 220-240 | 108 | 61.8 | 1135 | 71.8 | nie | 80 |  | 872110335425900 | 1 | nie | 0.75
|  |  |  | 910505106101 | 8721103354242 | SM190C 37S/840 PSU W6L120 NOC WH | Prisadený obdĺžnik, štandardná optika (UGR=23), jednoduchá inštalácia – držiaky v balení, biela | 34 | 3700 | 4000 | 100000 | 5 |  | 131 |  | L80 | IP20 | 2x28W T5, 2x36W T8 |  | studená biela | 220-240 | 108 | 61.8 | 1135 | 71.8 | nie | 80 |  | 872110335424200 | 1 | nie | 0.75
|  |  |  | 910505106044 | 8721103352538 | SM190C 39S/830 PSU W6L120 OC BK | Prisadený obdĺžnik, kancelárska optika (UGR=19), jednoduchá inštalácia – držiaky v balení, čierna | 24.5 | 3650 | 3000 | 100000 | 5 |  | 143 |  | L80 | IP20 | 2x28W T5, 2x36W T8 |  | teplá biela | 220-240 | 148 | 61.8 | 1135 | 71.8 | nie | 80 |  | 872110335253800 | 1 | nie | 0.75
|  |  |  | 910505106043 | 8721103352521 | SM190C 39S/830 PSU W6L120 OC WH | Prisadený obdĺžnik, kancelárska optika (UGR=19), jednoduchá inštalácia – držiaky v balení, biela | 24.5 | 3650 | 3000 | 100000 | 5 |  | 143 |  | L80 | IP20 | 2x28W T5, 2x36W T8 |  | teplá biela | 220-240 | 148 | 61.8 | 1135 | 71.8 | nie | 80 |  | 872110335252100 | 1 | nie | 0.75
|  |  |  | 910505105783 | 8720169630376 | SM190C 39S/840 PSU W6L120 OC BK | Prisadený obdĺžnik, kancelárska optika (UGR=19), jednoduchá inštalácia – držiaky v balení, čierna | 24.5 | 3900 | 4000 | 100000 | 5 |  | 143 |  | L80 | IP20 | 2x28W T5, 2x36W T8 |  | studená biela | 220-240 | 159 | 61.8 | 1135 | 71.8 | nie | 80 |  | 872016963037600 | 1 | nie | 0.75
|  |  |  | 910505105782 | 8720169630369 | SM190C 39S/840 PSU W6L120 OC WH | Prisadený obdĺžnik, kancelárska optika (UGR=19), jednoduchá inštalácia – držiaky v balení, biela | 24.5 | 3900 | 4000 | 100000 | 5 |  | 143 |  | L80 | IP20 | 2x28W T5, 2x36W T8 |  | studená biela | 220-240 | 159 | 61.8 | 1135 | 71.8 | nie | 80 |  | 872016963036900 | 1 | nie | 0.75
|  |  |  | 910505106095 | 8721103354198 | SP190P 37S/830 PSU W6L120 NOC SW2 BK | Závesné svietidlo, štandardná optika (UGR=23), jednoduchá inštalácia – závesná sada v balení, čierna | 34 | 3450 | 3000 | 100000 | 5 |  | 151 |  | L80 | IP20 | 2x28W T5, 2x36W T8 |  | teplá biela | 220-240 | 101 | 61.8 | 1135 | 71.8 | nie | 80 |  | 872110335419800 | 1 | nie | 0.75
|  |  |  | 910505105994 | 8721103350275 | SP190P 37S/830 PSU W6L120 NOC SW2 WH | Závesné svietidlo, štandardná optika (UGR=23), jednoduchá inštalácia – závesná sada v balení, biela | 34 | 3450 | 3000 | 100000 | 5 |  | 151 |  | L80 | IP20 | 2x28W T5, 2x36W T8 |  | teplá biela | 220-240 | 101 | 61.8 | 1135 | 71.8 | nie | 80 |  | 872110335027500 | 1 | nie | 0.75
|  |  |  | 910505106097 | 8721103354211 | SP190P 37S/840 PSU W6L120 NOC SW2 BK | Závesné svietidlo, štandardná optika (UGR=23), jednoduchá inštalácia – závesná sada v balení, čierna | 34 | 3700 | 4000 | 100000 | 5 |  | 151 |  | L80 | IP20 | 2x28W T5, 2x36W T8 |  | studená biela | 220-240 | 108 | 61.8 | 1135 | 71.8 | nie | 80 |  | 872110335421100 | 1 | nie | 0.75
|  |  |  | 910505106096 | 8721103354204 | SP190P 37S/840 PSU W6L120 NOC SW2 WH | Závesné svietidlo, štandardná optika (UGR=23), jednoduchá inštalácia – závesná sada v balení, biela | 34 | 3700 | 4000 | 100000 | 5 |  | 151 |  | L80 | IP20 | 2x28W T5, 2x36W T8 |  | studená biela | 220-240 | 108 | 61.8 | 1135 | 71.8 | nie | 80 |  | 872110335420400 | 1 | nie | 0.75
|  |  |  | 910505106042 | 8721103352514 | SP190P 39S/830 PSU W6L120 OC SW2 BK | Závesné svietidlo, kancelárska optika (UGR=19), jednoduchá inštalácia – závesná sada v balení, čierna | 24.5 | 3650 | 3000 | 100000 | 5 |  | 163 |  | L80 | IP20 | 2x28W T5, 2x36W T8 |  | teplá biela | 220-240 | 148 | 61.8 | 1135 | 71.8 | nie | 80 |  | 872110335251400 | 1 | nie | 0.75
|  |  |  | 910505106041 | 8721103352507 | SP190P 39S/830 PSU W6L120 OC SW2 WH | Závesné svietidlo, kancelárska optika (UGR=19), jednoduchá inštalácia – závesná sada v balení, biela | 24.5 | 3650 | 3000 | 100000 | 5 |  | 163 |  | L80 | IP20 | 2x28W T5, 2x36W T8 |  | teplá biela | 220-240 | 148 | 61.8 | 1135 | 71.8 | nie | 80 |  | 872110335250700 | 1 | nie | 0.75
|  |  |  | 910505105781 | 8720169630352 | SP190P 39S/840 PSU W6L120 OC SW2 BK | Závesné svietidlo, kancelárska optika (UGR=19), jednoduchá inštalácia – závesná sada v balení, čierna | 24.5 | 3900 | 4000 | 100000 | 5 |  | 163 |  | L80 | IP20 | 2x28W T5, 2x36W T8 |  | studená biela | 220-240 | 159 | 61.8 | 1135 | 71.8 | nie | 80 |  | 872016963035200 | 1 | nie | 0.75
|  |  |  | 910505105780 | 8720169630345 | SP190P 39S/840 PSU W6L120 OC SW2 WH | Závesné svietidlo, kancelárska optika (UGR=19), jednoduchá inštalácia – závesná sada v balení, biela | 24.5 | 3900 | 4000 | 100000 | 5 |  | 163 |  | L80 | IP20 | 2x28W T5, 2x36W T8 |  | studená biela | 220-240 | 159 | 61.8 | 1135 | 71.8 | nie | 80 |  | 872016963034500 | 1 | nie | 0.75
| O | P |  | 910505103766 | 8720169617858 | SP250Z C1700P3 BK | Kábel s ozdobným stropným krytom pre závesné prevedenie, čierny | [6 empty] | 31 | [14 empty] | 872016961785800 | 1 | nie | 0
| O | P |  | 910505103765 | 8720169617841 | SP250Z C1700P3 WH | Kábel s ozdobným stropným krytom pre závesné prevedenie, biely | [6 empty] | 31 | [14 empty] | 872016961784100 | 1 | nie | 0
Coreline prisadené | O | P | I | 911401881981 | 8719514512337 | SM136V 31S_37S_43S/840 PSD W20L120 NOC | Prisadený obdĺžnik, štandardná optika (UGR<22), zospodu IP44, DALI, 3 sv. toky | 22, 26, 31 | 3100, 3700, 4300 | 4000 | 50000 | 5 |  | 114 |  | L80 | IP20/44 | 2x28W T5, 2x36W T8 |  | studená biela | 220-240 | 138 | 200 | 1200 | 68.5 | áno | >80 |  | 871951451233700 | 1 | nie | 0.75
| O | P | I | 911401841687 | 8720169764217 | SM136V G4 36_45_60S/840 PSU W20L120 NOC | Prisadený obdĺžnik, štandardná optika (UGR<22), zospodu IP44, 3 sv. toky | 23, 38,5 | 3600, 4500, 6000 | 4000 | 100000 | 5 |  | 108 |  | L80 | IP20/44 | 2x28W T5, 2x36W T8 |  | studená biela | 220-240 | 155 | 200 | 1200 | 53 | nie | >80 |  | 872016976421799 | 1 | nie | 0.75
| O | P | I | 911401841787 | 8720169764224 | SM136V G4 36_45_60S/840 PSU W20L120 OC | Prisadený obdĺžnik, kancelárska optika (UGR<19), zospodu IP44, 3 sv. toky | 23, 38,5 | 3600, 4500, 6000 | 4000 | 100000 | 5 |  | 120 |  | L80 | IP20/44 | 2x28W T5, 2x36W T8 |  | studená biela | 220-240 | 155 | 200 | 1200 | 53 | nie | >80 |  | 872016976422499 | 1 | nie | 0.75
| O | P | I | 911401841887 | 8720169764231 | SM136V G4 34_43_57S/830 PSD W20L120 OC | Prisadený obdĺžnik, kancelárska optika (UGR<19), zospodu IP44, DALI, 3 sv. toky | 23, 38,5 | 3400, 4300, 5700 | 3000 | 100000 | 5 |  | 133 |  | L80 | IP20/44 | 2x28W T5, 2x36W T8 |  | teplá biela | 220-240 | 148 | 200 | 1200 | 53 | áno | >80 |  | 872016976423199 | 1 | nie | 0.75
| O | P | I | 911401841987 | 8720169764248 | SM136V G4 36_45_60S/840 PSD W20L120 OC | Prisadený obdĺžnik, kancelárska optika (UGR<19), zospodu IP44, DALI, 3 sv. toky | 23, 38,5 | 3600, 4500, 6000 | 4000 | 100000 | 5 |  | 133 |  | L80 | IP20/44 | 2x28W T5, 2x36W T8 |  | studená biela | 220-240 | 155 | 200 | 1200 | 53 | áno | >80 |  | 872016976424899 | 1 | nie | 0.75
| O | P | I | 911401842387 | 8720169764286 | SM136V G4 34_43_65S/830 PSU W20L157 OC | Prisadený obdĺžnik, kancelárska optika (UGR<19), zospodu IP44, 3 sv. toky | 22,5, 43,5 | 3400, 4300, 6500 | 3000 | 100000 | 5 |  | 157 |  | L80 | IP20/44 | 2x35W T5, < 2x58W T8 |  | teplá biela | 220-240 | 168 | 200 | 1570 | 53 | nie | >80 |  | 872016976428699 | 1 | nie | 0.75
| O | P | I | 911401842287 | 8720169764279 | SM136V G4 36_45_68S/840 PSU W20L157 OC | Prisadený obdĺžnik, kancelárska optika (UGR<19), zospodu IP44, 3 sv. toky | 22,5, 43,5 | 3600, 4500, 6800 | 4000 | 100000 | 5 |  | 157 |  | L80 | IP20/44 | 2x35W T5, < 2x58W T8 |  | studená biela | 220-240 | 176 | 200 | 1570 | 53 | nie | >80 |  | 872016976427999 | 1 | nie | 0.75
| O | P | I | 911401842587 | 8720169764309 | SM136V G4 34_43_65S/830 PSD W20L157 OC | Prisadený obdĺžnik, kancelárska optika (UGR<19), zospodu IP44, DALI, 3 sv. toky | 22,5, 43,5 | 3400, 4300, 6500 | 3000 | 100000 | 5 |  | 182 |  | L80 | IP20/44 | 2x35W T5, < 2x58W T8 |  | teplá biela | 220-240 | 168 | 200 | 1570 | 53 | áno | >80 |  | 872016976430999 | 1 | nie | 0.75
| O | P | I | 911401842487 | 8720169764293 | SM136V G4 36_45_68S/840 PSD W20L157 OC | Prisadený obdĺžnik, kancelárska optika (UGR<19), zospodu IP44, DALI, 3 sv. toky | 22,5, 43,5 | 3600, 4500, 6800 | 4000 | 100000 | 5 |  | 182 |  | L80 | IP20/44 | 2x35W T5, < 2x58W T8 |  | studená biela | 220-240 | 176 | 200 | 1570 | 53 | áno | >80 |  | 872016976429399 | 1 | nie | 0.75
CoreLine fastset | O | P | I | 911401841185 | 8720169510135 | SM155C 48S/840 PSU TW3 PI5 L1160 | Štandardná optika (UGR<25), celé telo IP44, 5-pólový zásuvný konektor, 3-fázová priebežná montáž | 34 | 4800 | 4000 | 50000 | 5 |  | 98 |  | L80 | IP20/44 | 2x28W T5, 2x36W T8 |  | studená biela | 220-240 | 141 | 163 | 1160 | 67 | nie | >80 |  | 872016951013599 | 1 | nie | 0.75
| O | P | I | 911401841285 | 8720169510142 | SM155C 60S/840 PSU TW3 PI5 L1440 | Štandardná optika (UGR<25), celé telo IP44, 5-pólový zásuvný konektor, 3-fázová priebežná montáž | 43 | 6000 | 4000 | 50000 | 5 |  | 118 |  | L80 | IP20/44 | 2x28W T5, 2x36W T8 |  | studená biela | 220-240 | 139 | 163 | 1440 | 67 | nie | >80 |  | 872016951014299 | 1 | nie | 0.75
| O | P | I | 911401841385 | 8720169510159 | SM155C 17_26S/830_840 PSU TW3 PI5 L602 | Štandardná optika (UGR<25), celé telo IP44, 5-pólový zásuvný konektor, 3-fázová priebežná montáž, Multilumen/Multicolor | 12, 14, 17, 20 | 1700, 1900, 2200, 2600 | 3000, 4000 | 50000 | 5 |  | 94 |  | L80 | IP20/44 | 2x18W T8, 2x28W T5 |  | multicolor | 220-240 | 130 | 163 | 602 | 67 | nie | >80 |  | 872016951015999 | 1 | nie | 0.75
| O | P | I | 911401841485 | 8720169510166 | SM155C 30_48S/830_840 PSU TW3 PI5 L1160 | Štandardná optika (UGR<25), celé telo IP44, 5-pólový zásuvný konektor, 3-fázová priebežná montáž, Multilumen/Multicolor | 20, 25, 30, 34 | 3000, 3450, 4100, 4800 | 3000, 4000 | 50000 | 5 |  | 110 |  | L80 | IP20/44 | 2x28W T5, 2x36W T8 |  | multicolor | 220-240 | 141 | 163 | 1160 | 67 | nie | >80 |  | 872016951016699 | 1 | nie | 0.75
| O | P | I | 911401803587 | 8720169750739 | SM155C 30_48S/830_840 PSED TW1 PI5 L1160 | Štandardná optika (UGR<25), celé telo IP44, 5-pólový zásuvný konektor, vybavené priechodným 1-fázovým vedením, Multilumen/Multicolor, DALI | 20,5, 34,5 | 3000, 4800 | 3000, 4000 | 50000 | 5 |  | 198 |  | L80 | IP20/44 | 2x28W T5, 2x36W T8 |  | multicolor | 220-240 | 139 | 163 | 1160 | 67 | áno | >80 |  | 872016975073999 | 1 | nie | 0.75
| O | P | I | 911401803687 | 8720169750746 | SM155C 37_60S/830_840 PSED TW1 PI5 L1440 | Štandardná optika (UGR<25), celé telo IP44, 5-pólový zásuvný konektor, vybavené priechodným 1-fázovým vedením, Multilumen/Multicolor, DALI | 25,5, 43,5 | 3700, 6000 | 3000, 4000 | 50000 | 5 |  | 220 |  | L80 | IP20/44 | 2x28W T5, 2x36W T8 |  | multicolor | 220-240 | 137 | 163 | 1440 | 67 | áno | >80 |  | 872016975074699 | 1 | nie | 0.75
Ledinaire prisadené | O | P | I | 911401843787 | 8720169764705 | SM060C G2 34_40S/840 PSU W20L120 NOC | Prisadený obdĺžnik, svietenie uprostred, štandardná optika (UGR<22), 2 sv. toky | 28, 33 | 3400, 4000 | 4000 | 75000 | 5 |  | 78 |  | L70 | IP20 | 2x36W T8 |  | studená biela | 220-240 | 121 | 200 | 1200 | 53 | nie | >80 |  | 872016976470599 | 1 | nie | 0.75
| O | P | I | 911401843887 | 8720169764712 | SM060C G2 34_40S/840 PSU W20L120 OC | Prisadený obdĺžnik, svietenie uprostred, kancelárska optika (UGR<19), 2 sv. toky | 28, 33 | 3400, 4000 | 4000 | 75000 | 5 |  | 92 |  | L70 | IP20 | 2x36W T8 |  | studená biela | 220-240 | 121 | 200 | 1200 | 53 | nie | >80 |  | 872016976471299 | 1 | nie | 0.75
| O | P | I | 911401892185 | 8720169736856 | SM065C 41S/840 PSU W60L60 NOC | Prisadený štvorec, nestmievateľný, štandardná optika (UGR<22), | 34 | 4100 | 4000 | 50000 | 5 |  | 53 |  | L80 | IP20/40 | 4x14W T5,4x18W T8 |  | studená biela | 220-240 | 120 | 595 | 595 | 40 | nie | >80 |  | 872016973685699 | 1 | nie | 0.75
| O | P | I | 911401892385 | 8720169736917 | SM065C 41S/840 PSU W60L60 NOC 4PK | Prisadený štvorec, nestmievateľný, štandardná optika (UGR<22), multibalenie 4ks (cena za 1 ks) | 34 | 4100 | 4000 | 50000 | 5 |  | 51 |  | L80 | IP20/40 | 4x14W T5,4x18W T8 |  | studená biela | 220-240 | 120 | 595 | 595 | 40 | nie | >80 |  | 872016973691799 | 4 | nie | 0.75
| O | P | I | 911401892085 | 8720169736849 | SM065C 41S/840 PSU W60L60 OC | Prisadený štvorec, kancelárska optika (UGR<19) | 34 | 4100 | 4000 | 50000 | 5 |  | 65 |  | L80 | IP20/40 | 4x14W T5,4x18W T8 |  | studená biela | 220-240 | 120 | 595 | 595 | 40 | nie | 80 |  | 872016973684999 | 1 | nie | 0.75
| O | P | I | 911401892285 | 8720169736900 | SM065C 41S/840 PSU W60L60 OC 4PK | Prisadený štvorec, kancelárska optika (UGR<19), multibalenie 4ks (cena za 1 ks) | 34 | 4100 | 4000 | 50000 | 5 |  | 63 |  | L80 | IP20/40 | 4x14W T5,4x18W T8 |  | studená biela | 220-240 | 120 | 595 | 595 | 40 | nie | >80 |  | 872016973690099 | 4 | nie | 0.75
Prachotesné svietidlá
CoreLine Waterproof | O | P | I | 911401823480 | 8718291840459 | WT120C G2 LED19S/840 PSU L600 | Prachotes, IK08, v balení aj druhá priechodka pre líniové zapojenie | 15 | 1900 | 4000 | 50000 | 5 |  | 47 |  | L75 | IP65 | 2x18W T8 |  | studená biela | 220-240 | 126 | 80 | 665 | 76 | nie | >80 |  | 871829184045900 | 1 | nie | 0.75
| O | P | I | 911401835488 | 8721103333056 | WT120C G3 20S/840 PSU L600 | Prachotes, IK08, v balení aj druhá priechodka pre líniové zapojenie | 13 | 2000 | 4000 | 100000 | 5 |  | 53 | N | L80 | IP66 | 2x18W T8 |  | studená biela | 220-240 | 154 | 80 | 665 | 76 | nie | >80 |  | 872110333305699 | 1 | nie | 0.75
| O | P | I | 911401836088 | 8721103333117 | WT120C G3 40S/840 PSU L600 | Prachotes, IK08, v balení aj druhá priechodka pre líniové zapojenie | 25 | 4000 | 4000 | 100000 | 5 |  | 59 | N | L80 | IP66 | 2x36W T8 |  | studená biela | 220-240 | 160 | 80 | 665 | 76 | nie | >80 |  | 872110333311799 | 1 | nie | 0.75
| O | P | I | 911401839588 | 8721103333469 | WT120C G3 24_29_35_40S/840 PSU L600 | Prachotes, IK08, v balení aj druhá priechodka pre líniové zapojenie, Multilumen | 25; 14,6 | 2400;2900;3500;4000 | 4000 | 100000 | 5 |  | 63 | N | L80 | IP66 | 2x18W T8;1x36W T8;2x36W T8 |  | studená biela | 220-240 | 159;164 | 80 | 665 | 76 | nie | >80 |  | 872110333346999 | 1 | nie | 0.75
| O | P | I | 911401823580 | 8718291840466 | WT120C G2 LED27S/840 PSU L1200 | Prachotes, IK08, v balení aj druhá priechodka pre líniové zapojenie | 20.5 | 2700 | 4000 | 50000 | 5 |  | 59 |  | L75 | IP65 | 1x36W T8 |  | studená biela | 220-240 | 131 | 80 | 1215 | 76 | nie | >80 |  | 871829184046600 | 1 | nie | 0.75
| O | P | I | 911401835588 | 8721103333063 | WT120C G3 27S/840 PSU L1200 | Prachotes, IK08, v balení aj druhá priechodka pre líniové zapojenie | 17 | 2700 | 4000 | 100000 | 5 |  | 59 | N | L80 | IP66 | 1x36W T8 |  | studená biela | 220-240 | 159 | 80 | 1215 | 76 | nie | >80 |  | 872110333306399 | 1 | nie | 0.75
| O | P | I | 911401835788 | 8721103333087 | WT120C G3 40S/840 PSU L1200 | Prachotes, IK08, v balení aj druhá priechodka pre líniové zapojenie | 25 | 4000 | 4000 | 100000 | 5 |  | 65 | N | L80 | IP66 | 2x36W T8 |  | studená biela | 220-240 | 160 | 80 | 1215 | 76 | nie | >80 |  | 872110333308799 | 1 | nie | 0.75
| O | P | I | 910505106556 | 8721103390028 | WT121C G3 40S/840 PSU L1200 | Prachotes, IK08, v balení aj druhá priechodka pre líniové zapojenie, kryt z recyklovaného materiálu | 25 | 3800 | 4000 | 100000 | 5 |  | 65 | N | L80 | IP66 | 2x36W T8 |  | studená biela | 220-240 | 152 | 80 | 1215 | 76 | nie | >80 |  | 872110339002800 | 1 | nie | 0.75
| O | P | I | 910505106551 | 8721103359971 | WT120C G3 40S/840 UE PSU L1200 | Prachotes, IK08, v balení aj druhá priechodka pre líniové zapojenie, mimoriadne úsporné | 22.5 | 4200 | 4000 | 100000 | 5 |  | 69 | N | L80 | IP66 | 2x36W T8 |  | studená biela | 220-240 | 187 | 80 | 1215 | 76 | nie | >80 |  | 872110335997100 | 1 | nie | 0.75
| O | P | I | 911401824681 | 8710163369365 | WT120C G2 LED37S/830 PSU L1200 | Prachotes, IK08, v balení aj druhá priechodka pre líniové zapojenie | 28.5 | 3700 | 3000 | 50000 | 5 |  | 65 |  | L70 | IP65 | 1x58W T8 |  | teplá biela | 220-240 | 129 | 80 | 1215 | 76 | nie | >80 |  | 871016336936599 | 1 | nie | 0.75
| O | P | I | 911401824381 | 8710163369334 | WT120C G2 LED40S/865 PSU L1200 | Prachotes, IK08, v balení aj druhá priechodka pre líniové zapojenie | 28.5 | 4000 | 6500 | 50000 | 5 |  | 65 |  | L70 | IP65 | 2x36W T8 |  | studené denné svetlo | 220-240 | 140 | 80 | 1215 | 76 | nie | >80 |  | 871016336933499 | 1 | nie | 0.75
| O | P | I | 910505106566 | 8721103390127 | WT120C G3 27_33_39_46S/830 PSU L1200 | Prachotes, IK08, v balení aj druhá priechodka pre líniové zapojenie, Multilumen | 28.5; 16,6 | 2600;3200;3700;4400 | 3000 | 100000 | 5 |  | 71 | N | L80 | IP66 | 1x36W T8;2x36W T8 |  | teplá biela | 220-240 | 154;156 | 80 | 1215 | 76 | nie | >80 |  | 872110339012700 | 1 | nie | 0.75
| O | P | I | 911401839388 | 8721103333445 | WT120C G3 27_33_39_46S/840 PSU L1200 | Prachotes, IK08, v balení aj druhá priechodka pre líniové zapojenie, Multilumen | 28.5; 16,6 | 2700;3300;3900;4600 | 4000 | 100000 | 5 |  | 71 | N | L80 | IP66 | 1x36W T8;2x36W T8 |  | studená biela | 220-240 | 161;163 | 80 | 1215 | 76 | nie | >80 |  | 872110333344599 | 1 | nie | 0.75
| O | P | I | 910505106558 | 8721103390042 | WT121C G3 27_33_39_46S/840 PSU L1200 | Prachotes, IK08, v balení aj druhá priechodka pre líniové zapojenie, Multilumen, kryt z recyklovaného materiálu | 28.5; 16,6 | 2600;3200;3700;4400 | 4000 | 100000 | 5 |  | 71 | N | L80 | IP66 | 1x36W T8;2x36W T8 |  | studená biela | 220-240 | 151;158 | 80 | 1215 | 76 | nie | >80 |  | 872110339004200 | 1 | nie | 0.75
| O | P | I | 910505106568 | 8721103390141 | WT120C G3 27_33_39_46S/865 PSU L1200 | Prachotes, IK08, v balení aj druhá priechodka pre líniové zapojenie, Multilumen | 28.5; 16,6 | 2700;3300;3900;4600 | 6500 | 100000 | 5 |  | 71 | N | L80 | IP66 | 1x36W T8;2x36W T8 |  | studené denné svetlo | 220-240 | 161;163 | 80 | 1215 | 76 | nie | >80 |  | 872110339014100 | 1 | nie | 0.75
| O | P | I | 911401815687 | 8720169754287 | WT120C G2 LED60S/840 PSU L1200 | Prachotes, IK08, v balení aj druhá priechodka pre líniové zapojenie | 37.5 | 6000 | 4000 | 50000 | 5 |  | 71 |  | L80 | IP65 | 2x58W T8 |  | studená biela | 220-240 | 160 | 80 | 1215 | 76 | nie | >80 |  | 872016975428799 | 1 | nie | 0.75
| O | P | I | 911401836188 | 8721103333124 | WT120C G3 60S/840 PSU L1200 | Prachotes, IK08, v balení aj druhá priechodka pre líniové zapojenie | 37.5 | 6000 | 4000 | 100000 | 5 |  | 71 | N | L80 | IP66 | 2x58W T8 |  | studená biela | 220-240 | 160 | 80 | 1215 | 76 | nie | >80 |  | 872110333312499 | 1 | nie | 0.75
| O | P | I | 911401815787 | 8720169754294 | WT120C G2 LED80S/840 PSU L1200 | Prachotes, IK08, v balení aj druhá priechodka pre líniové zapojenie | 50 | 8000 | 4000 | 50000 | 5 |  | 78 |  | L80 | IP65 | 2x80W T5 |  | studená biela | 220-240 | 160 | 80 | 1215 | 76 | nie | >80 |  | 872016975429499 | 1 | nie | 0.75
| O | P | I | 911401836288 | 8721103333131 | WT120C G3 80S/840 PSU L1200 | Prachotes, IK08, v balení aj druhá priechodka pre líniové zapojenie | 50 | 8000 | 4000 | 100000 | 5 |  | 78 | N | L80 | IP66 | 2x80W T5 |  | studená biela | 220-240 | 160 | 80 | 1215 | 76 | nie | >80 |  | 872110333313199 | 1 | nie | 0.75
| O | P | I | 911401824481 | 8710163369341 | WT120C G2 LED34S/865 PSU L1500 | Prachotes, IK08, v balení aj druhá priechodka pre líniové zapojenie | 24.5 | 3400 | 6500 | 50000 | 5 |  | 78 |  | L70 | IP65 | 1x58W T8 |  | studené denné svetlo | 220-240 | 138 | 80 | 1515 | 76 | nie | >80 |  | 871016336934199 | 1 | nie | 0.75
| O | P | I | 911401823680 | 8718291840473 | WT120C G2 LED34S/840 PSU L1500 | Prachotes, IK08, v balení aj druhá priechodka pre líniové zapojenie | 24.3 | 3400 | 4000 | 50000 | 5 |  | 78 |  | L75 | IP65 | 1x58W T8 |  | studená biela | 220-240 | 139 | 80 | 1515 | 76 | nie | >80 |  | 871829184047399 | 1 | nie | 0.75
| O | P | I | 911401835688 | 8721103333070 | WT120C G3 34S/840 PSU L1500 | Prachotes, IK08, v balení aj druhá priechodka pre líniové zapojenie | 21.5 | 3400 | 4000 | 100000 | 5 |  | 78 | N | L80 | IP66 | 1x58W T8 |  | studená biela | 220-240 | 158 | 80 | 1515 | 76 | nie | >80 |  | 872110333307099 | 1 | nie | 0.75
| O | P | I | 911401823880 | 8718291840497 | WT120C G2 LED60S/840 PSU L1500 | Prachotes, IK08, v balení aj druhá priechodka pre líniové zapojenie | 42.9 | 6000 | 4000 | 50000 | 5 |  | 84 |  | L75 | IP65 | 2x58W T8 |  | studená biela | 220-240 | 139 | 80 | 1515 | 76 | nie | >80 |  | 871829184049700 | 1 | nie | 0.75
| O | P | I | 911401835888 | 8721103333094 | WT120C G3 60S/840 PSU L1500 | Prachotes, IK08, v balení aj druhá priechodka pre líniové zapojenie | 37.5 | 6000 | 4000 | 100000 | 5 |  | 84 | N | L80 | IP66 | 2x58W T8 |  | studená biela | 220-240 | 160 | 80 | 1515 | 76 | nie | >80 |  | 872110333309499 | 1 | nie | 0.75
| O | P | I | 910505106557 | 8721103390035 | WT121C G3 60S/840 PSU L1500 | Prachotes, IK08, v balení aj druhá priechodka pre líniové zapojenie, kryt z recyklovaného materiálu | 37.5 | 5800 | 4000 | 100000 | 5 |  | 84 | N | L80 | IP66 | 2x58W T8 |  | studená biela | 220-240 | 155 | 80 | 1515 | 76 | nie | >80 |  | 872110339003500 | 1 | nie | 0.75
| O | P | I | 910505106552 | 8721103359988 | WT120C G3 60S/840 UE PSU L1500 | Prachotes, IK08, v balení aj druhá priechodka pre líniové zapojenie, mimoriadne úsporné | 32 | 6000 | 4000 | 100000 | 5 |  | 92 | N | L80 | IP66 | 2x58W T8 |  | studená biela | 220-240 | 188 | 80 | 1515 | 76 | nie | >80 |  | 872110335998800 | 1 | nie | 0.75
| O | P | I | 911401839488 | 8721103333452 | WT120C G3 35_43_51_60S/840 PSU L1500 | Prachotes, IK08, v balení aj druhá priechodka pre líniové zapojenie, Multilumen | 37.5;21.5 | 3500;4300;5100;6000 | 4000 | 100000 | 5 |  | 92 | N | L80 | IP66 | 1x58W T8;2x36W T8;2x58W T8 |  | studená biela | 220-240 | 159;162 | 80 | 1515 | 76 | nie | >80 |  | 872110333345299 | 1 | nie | 0.75
| O | P | I | 910505106559 | 8721103390059 | WT121C G3 35_43_51_60S/840 PSU L1500 | Prachotes, IK08, v balení aj druhá priechodka pre líniové zapojenie, Multilumen, kryt z recyklovaného materiálu | 37.5;21.5 | 3300;4100;4800;5800 | 4000 | 100000 | 5 |  | 92 | N | L80 | IP66 | 1x58W T8;2x36W T8;2x58W T8 |  | studená biela | 220-240 | 150;155 | 80 | 1515 | 76 | nie | >80 |  | 872110339005900 | 1 | nie | 0.75
| O | P | I | 910505106567 | 8721103390134 | WT120C G3 35_43_51_60S/830 PSU L1500 | Prachotes, IK08, v balení aj druhá priechodka pre líniové zapojenie, Multilumen | 37.5;21.5 | 3400;4100;5000;5800 | 3000 | 100000 | 5 |  | 92 | N | L80 | IP66 | 1x58W T8;2x36W T8;2x58W T8 |  | teplá biela | 220-240 | 155;157 | 80 | 1515 | 76 | nie | >80 |  | 872110339013400 | 1 | nie | 0.75
| O | P | I | 911401823980 | 8718699409289 | WT120C G2 LED80S/840 PSU L1500 | Prachotes, IK08, v balení aj druhá priechodka pre líniové zapojenie | 57.1 | 8000 | 4000 | 50000 | 5 |  | 90 |  | L75 | IP65 | 2x80W T5 |  | studená biela | 220-240 | 140 | 80 | 1515 | 76 | nie | >80 |  | 871869940928900 | 1 | nie | 0.75
| O | P | I | 911401835988 | 8721103333100 | WT120C G3 80S/840 PSU L1500 | Prachotes, IK08, v balení aj druhá priechodka pre líniové zapojenie | 50 | 8000 | 4000 | 100000 | 5 |  | 90 | N | L80 | IP66 | 2x80W T5 |  | studená biela | 220-240 | 160 | 80 | 1515 | 76 | nie | >80 |  | 872110333310099 | 1 | nie | 0.75
| O | P | I | 911401839688 | 8721103333476 | WT120C G3 46_57_69_80S/840 PSU L1500 | Prachotes, IK08, v balení aj druhá priechodka pre líniové zapojenie, Multilumen | 50;28.5 | 4600;5700;6800;8000 | 4000 | 100000 | 5 |  | 98 | N | L80 | IP66 | 2x36W T8;2x58W T8;2x80W T5 |  | studená biela | 220-240 | 160;162 | 80 | 1515 | 76 | nie | >80 |  | 872110333347699 | 1 | nie | 0.75
| O | P | I | 911401815887 | 8720169754300 | WT120C G2 LED100S/840 PSU L1500 | Prachotes, IK08, v balení aj druhá priechodka pre líniové zapojenie | 62 | 10000 | 4000 | 50000 | 5 |  | 98 |  | L70 | IP65 | 3x58W T8 |  | studená biela | 220-240 | 161 | 80 | 1515 | 76 | nie | >80 |  | 872016975430099 | 1 | nie | 0.75
| O | P | I | 911401836388 | 8721103333148 | WT120C G3 100S/840 PSU L1500 | Prachotes, IK08, v balení aj druhá priechodka pre líniové zapojenie | 62.5 | 10000 | 4000 | 100000 | 5 |  | 98 | N | L80 | IP66 | 3x58W T8 |  | studená biela | 220-240 | 160 | 80 | 1515 | 76 | nie | >80 |  | 872110333314899 | 1 | nie | 0.75
| O | P | I | 911401836488 | 8721103333155 | WT120C G3 120S/840 PSU L1500 | Prachotes, IK08, v balení aj druhá priechodka pre líniové zapojenie | 75 | 12000 | 4000 | 100000 | 5 |  | 106 | N | L80 | IP66 | 3x58W T8 |  | studená biela | 220-240 | 160 | 80 | 1515 | 76 | nie | >80 |  | 872110333315599 | 1 | nie | 0.75
| O | P | I | 911401839988 | 8721103333506 | WT120C G3 70_86_100_120S/840 PSU L1500 | Prachotes, IK08, v balení aj druhá priechodka pre líniové zapojenie, Multilumen | 75;43 | 7000;8600;10000;12000 | 4000 | 100000 | 5 |  | 114 | N | L80 | IP66 | 2x58W T8;2x80W T5;3x58W T8 |  | studená biela | 220-240 | 160;163 | 80 | 1515 | 76 | nie | >80 |  | 872110333350699 | 1 | nie | 0.75
| O | P | I | 910505106553 | 8721103359995 | WT120C G3 140S/840 UE PSU L1500 | Prachotes, IK08, v balení aj druhá priechodka pre líniové zapojenie, mimoriadne úsporné | 74 | 14000 | 4000 | 100000 | 5 |  | 122 | N | L80 | IP66 | 4x58W T8 |  | studená biela | 220-240 | 189 | 80 | 1515 | 76 | nie | >80 |  | 872110335999500 | 1 | nie | 0.75
| O | P | I | 910505106544 | 8721103359902 | WT120C G3 40S/840 PSD L600 | Prachotes, IK08, v balení aj druhá priechodka pre líniové zapojenie, stmievateľné DALI | 25 | 4000 | 4000 | 100000 | 5 |  | 100 | N | L80 | IP66 | 2x36W T8 |  | studená biela | 220-240 | 160 | 80 | 665 | 76 | áno | >80 |  | 872110335990200 | 1 | nie | 0.75
| O | P | I | 911401838588 | 8721103333360 | WT120C G3 60S/840 PSD L1200 | Prachotes, IK08, v balení aj druhá priechodka pre líniové zapojenie, stmievateľné DALI | 37.5 | 6000 | 4000 | 100000 | 5 |  | 112 | N | L80 | IP66 | 2x58W T8 |  | studená biela | 220-240 | 160 | 80 | 1215 | 76 | áno | >80 |  | 872110333336099 | 1 | nie | 0.75
| O | P | I | 910505106545 | 8721103359919 | WT120C G3 80S/840 PSD L1200 | Prachotes, IK08, v balení aj druhá priechodka pre líniové zapojenie, stmievateľné DALI | 50 | 8000 | 4000 | 100000 | 5 |  | 118 | N | L80 | IP66 | 2x80W T5 |  | studená biela | 220-240 | 160 | 80 | 1215 | 76 | áno | >80 |  | 872110335991900 | 1 | nie | 0.75
| O | P | I | 910505106554 | 8721103390004 | WT120C G3 80S/840 UE PSD L1200 | Prachotes, IK08, v balení aj druhá priechodka pre líniové zapojenie, stmievateľné DALI, mimoriadne úsporné | 44 | 8200 | 4000 | 100000 | 5 |  | 126 | N | L80 | IP66 | 2x80W T5 |  | studená biela | 220-240 | 186 | 80 | 1215 | 76 | áno | >80 |  | 872110339000400 | 1 | nie | 0.75
| O | P | I | 910505100061 | 8718696883082 | WT120C G2 LED34S/840 PSD L1500 | Prachotes, IK08, v balení aj druhá priechodka pre líniové zapojenie, stmievateľné DALI | 26 | 3400 | 4000 | 50000 | 5 |  | 118 |  | L75 | IP65 | 1x58W T8 |  | studená biela | 220-240 | 130 | 80 | 1515 | 76 | áno | >80 |  | 871869688308200 | 1 | nie | 0.75
| O | P | I | 910505100072 | 8718696883105 | WT120C G2 LED60S/840 PSD L1500 | Prachotes, IK08, v balení aj druhá priechodka pre líniové zapojenie, stmievateľné DALI | 45 | 6000 | 4000 | 50000 | 5 |  | 125 |  | L75 | IP65 | 2x58W T8 |  | studená biela | 220-240 | 133 | 80 | 1515 | 76 | áno | >80 |  | 871869688310500 | 1 | nie | 0.75
| O | P | I | 911401838888 | 8721103333391 | WT120C G3 80S/840 PSD L1500 | Prachotes, IK08, v balení aj druhá priechodka pre líniové zapojenie, stmievateľné DALI | 50 | 8000 | 4000 | 100000 | 5 |  | 131 | N | L80 | IP66 | 2x80W T5 |  | studená biela | 220-240 | 160 | 80 | 1515 | 76 | áno | >80 |  | 872110333339199 | 1 | nie | 0.75
| O | P | I | 910505106555 | 8721103390011 | WT120C G3 80S/840 UE PSD L1500 | Prachotes, IK08, v balení aj druhá priechodka pre líniové zapojenie, stmievateľné DALI, mimoriadne úsporné | 44 | 8200 | 4000 | 100000 | 5 |  | 139 | N | L80 | IP66 | 2x80W T5 |  | studená biela | 220-240 | 186 | 80 | 1515 | 76 | áno | >80 |  | 872110339001100 | 1 | nie | 0.75
| O | P | I | 910505106546 | 8721103359926 | WT120C G3 120S/840 PSD L1500 | Prachotes, IK08, v balení aj druhá priechodka pre líniové zapojenie, stmievateľné DALI | 75 | 12000 | 4000 | 100000 | 5 |  | 147 | N | L80 | IP66 | 3x58W T8 |  | studená biela | 220-240 | 160 | 80 | 1515 | 76 | áno | >80 |  | 872110335992600 | 1 | nie | 0.75
| O | P |  | 911401816587 | 8720169755154 | WT120Z TW, 3x2.5, L600 | Prepojovací kábel do svietidla CoreLine Waterproof, dĺžka 550 mm, 3pólový, multibalenie 10ks (cena za multibalenie) |  |  |  |  | 2 |  | 37 | [6 empty] | 450 |  | 30 | 550 | 18 |  |  |  | 872016975515499 | 1 | nie | 1
| O | P |  | 911401816687 | 8720169755161 | WT120Z TW, 5x2.5, L600 | Prepojovací kábel do svietidla CoreLine Waterproof, dĺžka 550 mm, 5pólový, multibalenie 10ks (cena za multibalenie) |  |  |  |  | 2 |  | 52 | [6 empty] | 450 |  | 50 | 550 | 18 |  |  |  | 872016975516199 | 1 | nie | 1
| O | P |  | 911401883288 | 8721103349088 | WT120Z TW, 2x2.5, L1200 | Prepojovací kábel do svietidla CoreLine Waterproof, dĺžka 1025 mm, 2pólový, multibalenie 10ks (cena za multibalenie) |  |  |  |  | 2 |  | 42 | N | [5 empty] | 450 |  | 20 | 1025 | 18 |  |  |  | 872110334908899 | 1 | nie | 1
| O | P |  | 911401816787 | 8720169755178 | WT120Z TW, 3x2.5, L1200 | Prepojovací kábel do svietidla CoreLine Waterproof, dĺžka 1030 mm, 3pólový, multibalenie 10ks (cena za multibalenie) |  |  |  |  | 2 |  | 56 | [6 empty] | 450 |  | 30 | 1035 | 18 |  |  |  | 872016975517899 | 1 | nie | 1
| O | P |  | 911401816887 | 8720169755185 | WT120Z TW, 5x2.5, L1200 | Prepojovací kábel do svietidla CoreLine Waterproof, dĺžka 1030 mm, 5pólový, multibalenie 10ks (cena za multibalenie) |  |  |  |  | 2 |  | 83 | [6 empty] | 450 |  | 50 | 1035 | 18 |  |  |  | 872016975518599 | 1 | nie | 1
| O | P |  | 911401883388 | 8721103349095 | WT120Z TW, 2x2.5, L1500 | Prepojovací kábel do svietidla CoreLine Waterproof, dĺžka 1315 mm, 2pólový, multibalenie 10ks (cena za multibalenie) |  |  |  |  | 2 |  | 51 | N | [5 empty] | 450 |  | 20 | 1315 | 18 |  |  |  | 872110334909599 | 1 | nie | 1
| O | P |  | 911401816987 | 8720169755192 | WT120Z TW, 3x2.5, L1500 | Prepojovací kábel do svietidla CoreLine Waterproof, dĺžka 1325 mm, 3pólový, multibalenie 10ks (cena za multibalenie) |  |  |  |  | 2 |  | 68 | [6 empty] | 450 |  | 30 | 1325 | 18 |  |  |  | 872016975519299 | 1 | nie | 1
| O | P |  | 911401817087 | 8720169755208 | WT120Z TW, 5x2.5, L1500 | Prepojovací kábel pre svietidlá CoreLine Waterproof, dĺžka 1325 mm, 5pólový, multibalenie 10ks (cena za multibalenie) |  |  |  |  | 2 |  | 103 | [6 empty] | 450 |  | 50 | 1325 | 18 |  |  |  | 872016975520899 | 1 | nie | 1
| O | P | I | 912401483668 | 8719514881136 | EM300V ELB_P3 kit HV 6.4V 2000mAh LFP v2 | Sada núdzového osvetlenia - núdzový kit (núdzový modul s batériou), vhodné pre WT120C/WT121C G3 |  |  |  |  | 2 |  | 61 | N |  | IP20 |  |  |  | 220-240 |  | 42 | 220 | 28 |  |  |  | 871951488113600 | 1 | nie | 0.1
Coreline Waterproof tubular | O | P | I | 911401828084 | 8719514947375 | WT210C LED50S/840 PSU TW1 PC L1200 | Prachotes, IK10, IP68, priebežná montáž, možnosť prisadenej aj závesnej montáže | 39 | 5000 | 4000 | 50000 | 5 |  | 96 |  | L80 | IP68 | 2x36W T8 |  | studená biela | 220-240 | 128 | 82.5 | 1315 | 82.5 | nie | >80 |  | 871951494737599 | 1 | nie | 0.75
| O | P | I | 911401828184 | 8719514947382 | WT210C LED70S/840 PSU TW1 PC L1500 | Prachotes, IK10, IP68, priebežná montáž, možnosť prisadenej aj závesnej montáže | 54 | 7000 | 4000 | 50000 | 5 |  | 114 |  | L80 | IP68 | 2x58W T8 |  | studená biela | 220-240 | 129 | 82.5 | 1615 | 82.5 | nie | >80 |  | 871951494738299 | 1 | nie | 0.75
| O | P |  | 911401867784 | 8719514956100 | WT210Z SW2 | Lankový záves pre vnútornú montáž |  |  |  |  | 5 |  | 9 | [14 empty] | 871951495610099 | 1 | nie | 0
| O | P |  | 911401867884 | 8719514956117 | WT210Z SC | Retiazkový záves pre vnútornú aj vonkajšiu montáž |  |  |  |  | 5 |  | 16 | [14 empty] | 871951495611799 | 1 | nie | 0
| O | P | I | 911401828388 | 8721103329677 | WT210C G2 LED50S/830 PSU TW1 PC L1200 | Prachotes, IP68/IP69K/IK10 odolný voči vandalizmu, priebežná montáž, možnosť prisadenej aj závesnej montáže | 31 | 4650 | 3000 | 100000 | 5 |  | 96 | N | L80 | IP68 | 2x36W T8 |  | teplá biela | 220-240 | 150 | 79 | 1310 | 79 | nie | >80 |  | 872110332967799 | 1 | nie | 0.75
| O | P | I | 911401827988 | 8721103329639 | WT210C G2 LED50S/840 PSU TW1 PC L1200 | Prachotes, IP68/IP69K/IK10 odolný voči vandalizmu, priebežná montáž, možnosť prisadenej aj závesnej montáže | 31 | 5000 | 4000 | 100000 | 5 |  | 96 | N | L80 | IP68 | 2x36W T8 |  | studená biela | 220-240 | 161 | 79 | 1310 | 79 | nie | >80 |  | 872110332963999 | 1 | nie | 0.75
| O | P | I | 911401828488 | 8721103329684 | WT210C G2 LED70S/830 PSU TW1 PC L1500 | Prachotes, IP68/IP69K/IK10 odolný voči vandalizmu, priebežná montáž, možnosť prisadenej aj závesnej montáže | 43.5 | 6600 | 3000 | 100000 | 5 |  | 114 | N | L80 | IP68 | 2x58W T8 |  | teplá biela | 220-240 | 152 | 79 | 1610 | 79 | nie | >80 |  | 872110332968499 | 1 | nie | 0.75
| O | P | I | 911401828088 | 8721103329646 | WT210C G2 LED70S/840 PSU TW1 PC L1500 | Prachotes, IP68/IP69K/IK10 odolný voči vandalizmu, priebežná montáž, možnosť prisadenej aj závesnej montáže | 43.5 | 7000 | 4000 | 100000 | 5 |  | 114 | N | L80 | IP68 | 2x58W T8 |  | studená biela | 220-240 | 161 | 79 | 1610 | 79 | nie | >80 |  | 872110332964699 | 1 | nie | 0.75
| O | P | I | 911401827788 | 8721103329615 | WT210C G2 LED50S/840 PSU TW1 PMMA L1200 | Prachotes, IP67/IP69K/IK06, priebežná montáž, možnosť prisadenej aj závesnej montáže, chemicky odolné | 31 | 5000 | 4000 | 100000 | 5 |  | 100 | N | L80 | IP67 | 2x36W T8 |  | studená biela | 220-240 | 161 | 79 | 1310 | 79 | nie | >80 |  | 872110332961599 | 1 | nie | 0.75
| O | P | I | 911401827688 | 8721103329608 | WT210C G2 LED39S/840 PSU TW1 PMMA L1500 | Prachotes, IP67/IP69K/IK06, priebežná montáž, možnosť prisadenej aj závesnej montáže, chemicky odolné | 26 | 3900 | 4000 | 100000 | 5 |  | 100 | N | L80 | IP67 | 1x58W T8 |  | studená biela | 220-240 | 150 | 79 | 1610 | 79 | nie | >80 |  | 872110332960899 | 1 | nie | 0.75
| O | P | I | 911401827888 | 8721103329622 | WT210C G2 LED70S/840 PSU TW1 PMMA L1500 | Prachotes, IP67/IP69K/IK06, priebežná montáž, možnosť prisadenej aj závesnej montáže, chemicky odolné | 43.5 | 7000 | 4000 | 100000 | 5 |  | 118 | N | L80 | IP67 | 2x58W T8 |  | studená biela | 220-240 | 161 | 79 | 1610 | 79 | nie | >80 |  | 872110332962299 | 1 | nie | 0.75
| O | P |  | 911401828188 | 8721103329653 | WT210Z G2 SW2 | Lankový záves pre vnútornú montáž |  |  |  |  | 2 |  | 9 | N | [13 empty] | 872110332965399 | 1 | nie | 0
| O | P |  | 911401828288 | 8721103329660 | WT210Z G2 SC | Retiazkový záves pre vnútornú aj vonkajšiu montáž |  |  |  |  | 2 |  | 16 | N | [13 empty] | 872110332966099 | 1 | nie | 0
V projektovom sortimente máme väčšiu ponuku prachotesných svietidiel: s protokolom DALI, vo verzii PSR (s reguláciou), priebežná montáž TW1, s trojvodičovým zapojením TW3, v systéme Interact Ready (WIA) alebo s modulom núdzového osvetlenia (ELB3) a iné.
Ledinaire Waterproof | O | P | I | 911401876480 | 8710163360072 | WT060C LED18S/840 PSU L600 BN | Prachotes, IK08, napájanie iba z jednej strany, konektor s WAGO svorkou, eco (hnedý) obal | 15 | 1800 | 4000 | 50000 | 5 |  | 27 |  | L70 | IP66 | 2x18W T8 |  | studená biela | 220-240 | 120 | 69 | 611 | 59 | nie | >80 |  | 871016336007299 | 1 | nie | 0.75
| O | P | I | 911401892780 | 8710163362915 | WT060C LED25S/840 PSU L1200 BN | Prachotes, IK08, napájanie iba z jednej strany, konektor s WAGO svorkou, eco (hnedý) obal | 20 | 2500 | 4000 | 50000 | 5 |  | 34 |  | L70 | IP66 | 1x36W T8 |  | studená biela | 220-240 | 125 | 69 | 1201 | 59 | nie | >80 |  | 871016336291599 | 1 | nie | 0.75
| O | P | I | 911401876680 | 8710163360096 | WT060C LED36S/840 PSU L1200 BN | Prachotes, IK08, napájanie iba z jednej strany, konektor s WAGO svorkou, eco (hnedý) obal | 30 | 3600 | 4000 | 50000 | 5 |  | 36 |  | L70 | IP66 | 2x36W T8 |  | studená biela | 220-240 | 120 | 69 | 1201 | 59 | nie | >80 |  | 871016336009699 | 1 | nie | 0.75
| O | P | I | 911401877280 | 8710163360157 | WT060C LED36S/865 PSU L1200 BN | Prachotes, IK08, napájanie iba z jednej strany, konektor s WAGO svorkou, eco (hnedý) obal | 30 | 3600 | 6500 | 50000 | 5 |  | 36 |  | L70 | IP66 | 2x36W T8 |  | studené denné svetlo | 220-240 | 120 | 69 | 1201 | 59 | nie | >80 |  | 871016336015799 | 1 | nie | 0.75
| O | P | I | 911401892980 | 8710163362939 | WT060C LED34S/840 PSU L1500 BN | Prachotes, IK08, napájanie iba z jednej strany, konektor s WAGO svorkou, eco (hnedý) obal | 28 | 3400 | 4000 | 50000 | 5 |  | 41 |  | L70 | IP66 | 1x58W T8 |  | studená biela | 220-240 | 121 | 69 | 1501 | 59 | nie | >80 |  | 871016336293999 | 1 | nie | 0.75
| O | P | I | 911401876880 | 8710163360119 | WT060C LED56S/840 PSU L1500 BN | Prachotes, IK08, napájanie iba z jednej strany, konektor s WAGO svorkou, eco (hnedý) obal | 46 | 5600 | 4000 | 50000 | 5 |  | 43 |  | L70 | IP66 | 2x58W T8 |  | studená biela | 220-240 | 121 | 69 | 1501 | 59 | nie | >80 |  | 871016336011999 | 1 | nie | 0.75
| O | P | I | 911401877480 | 8710163360171 | WT060C LED56S/865 PSU L1500 BN | Prachotes, IK08, napájanie iba z jednej strany, konektor s WAGO svorkou, eco (hnedý) obal | 46 | 5600 | 6500 | 50000 | 5 |  | 43 |  | L70 | IP66 | 2x58W T8 |  | studené denné svetlo | 220-240 | 121 | 69 | 1501 | 59 | nie | >80 |  | 871016336017199 | 1 | nie | 0.75
| O | P | I | 911401893180 | 8710163362953 | WT060C LED80S/840 PSU L1800 BN | Prachotes, IK08, napájanie iba z jednej strany, konektor s WAGO svorkou, eco (hnedý) obal | 65 | 8000 | 4000 | 50000 | 5 |  | 58 |  | L70 | IP66 | 2x80W T5 |  | studená biela | 220-240 | 123 | 69 | 1801 | 59 | nie | >80 |  | 871016336295399 | 1 | nie | 0.75
| O | P | I | 911401892880 | 8710163362922 | WT060C LED25S/840 PSU TW1 L1200 BN | Prachotes, IK08, priebežná montáž, na oboch stranách konektor s WAGO svorkou, eco (hnedý) obal | 20 | 2500 | 4000 | 50000 | 5 |  | 36 |  | L70 | IP66 | 1x36W T8 |  | studená biela | 220-240 | 125 | 69 | 1258 | 59 | nie | >80 |  | 871016336292299 | 1 | nie | 0.75
| O | P | I | 911401876780 | 8710163360102 | WT060C LED36S/840 PSU TW1 L1200 BN | Prachotes, IK08, priebežná montáž, na oboch stranách konektor s WAGO svorkou, eco (hnedý) obal | 30 | 3600 | 4000 | 50000 | 5 |  | 38 |  | L70 | IP66 | 2x36W T8 |  | studená biela | 220-240 | 120 | 69 | 1258 | 59 | nie | >80 |  | 871016336010299 | 1 | nie | 0.75
| O | P | I | 911401893080 | 8710163362946 | WT060C LED34S/840 PSU TW1 L1500 BN | Prachotes, IK08, priebežná montáž, na oboch stranách konektor s WAGO svorkou, eco (hnedý) obal | 28 | 3400 | 4000 | 50000 | 5 |  | 43 |  | L70 | IP66 | 1x58W T8 |  | studená biela | 220-240 | 121 | 69 | 1558 | 59 | nie | >80 |  | 871016336294699 | 1 | nie | 0.75
| O | P | I | 911401876980 | 8710163360126 | WT060C LED56S/840 PSU TW1 L1500 BN | Prachotes, IK08, priebežná montáž, na oboch stranách konektor s WAGO svorkou, eco (hnedý) obal | 46 | 5600 | 4000 | 50000 | 5 |  | 45 |  | L70 | IP66 | 2x58W T8 |  | studená biela | 220-240 | 121 | 69 | 1558 | 59 | nie | >80 |  | 871016336012699 | 1 | nie | 0.75
Ledinaire Waterproof | O | P | I | 911401815185 | 8720169500211 | WT065C LED29_48S/840 PSU L1200 | Prachotes, IK08, napájanie iba z jednej strany, konektor s WAGO svorkou | 23, 42 | 2900, 4800 | 4000 | 50000 | 5 |  | 47 |  | L70 | IP65 | 1x36W T8,2x36W T8 |  | studená biela | 220-240 | 114 | 71 | 1207 | 74 | nie | >80 |  | 872016950021199 | 1 | nie | 0.75
| O | P | I | 911401815285 | 8720169500228 | WT065C LED41_68S/840 PSU L1500 | Prachotes, IK08, napájanie iba z jednej strany, konektor s WAGO svorkou | 30, 53 | 4100, 6800 | 4000 | 50000 | 5 |  | 55 |  | L70 | IP65 | 1x58W T8,2x58W T8 |  | studená biela | 220-240 | 128 | 71 | 1507 | 74 | nie | >80 |  | 872016950022899 | 1 | nie | 0.75
| O | P | I | 911401874084 | 8719514958180 | WT065C G2 LED98S/840 PSU L1500 | Prachotes, IK08, napájanie iba z jednej strany, konektor s WAGO svorkou | 60 | 9800 | 4000 | 50000 | 5 |  | 66 |  | L70 | IP65 | 2x80W T5 |  | studená biela | 220-240 | 163 | 90 | 1507 | 78 | nie | >80 |  | 871951495818099 | 1 | nie | 0.75
| O | P | I | 911401815385 | 8720169500235 | WT065C LED29_48S/840 PSU L1200 TW1 | Prachotes, IK08, priebežná montáž, na oboch stranách konektor s WAGO svorkou | 23, 42 | 2900, 4800 | 4000 | 50000 | 5 |  | 52 |  | L70 | IP65 | 1x36W T8,2x36W T8 |  | studená biela | 220-240 | 114 | 71 | 1214 | 74 | nie | >80 |  | 872016950023599 | 1 | nie | 0.75
| O | P | I | 911401815485 | 8720169500242 | WT065C LED41_68S/840 PSU L1500 TW1 | Prachotes, IK08, priebežná montáž, na oboch stranách konektor s WAGO svorkou | 30, 53 | 4100, 6800 | 4000 | 50000 | 5 |  | 60 |  | L70 | IP65 | 1x58W T8,2x58W T8 |  | studená biela | 220-240 | 128 | 71 | 1514 | 74 | nie | >80 |  | 872016950024299 | 1 | nie | 0.75
Ledinaire Waterproof | O | P | I | 911401807485 | 8719514963818 | WT065C G3 LED18S/840 PSU L600 BN | Prachotes, IK08, napájanie iba z jednej strany, konektor s WAGO svorkou, eco (hnedý) obal | 16 | 1800 | 4000 | 50000 | 5 |  | 30 |  | L75 | IP65 | 2x18W T8 |  | studená biela | 220-240 | 112 | 71 | 607 | 74 | nie | >80 |  | 871951496381899 | 1 | nie | 0.75
| O | P | I | 911401807585 | 8719514963825 | WT065C G3 LED24S/840 PSU L1200 BN | Prachotes, IK08, napájanie iba z jednej strany, konektor s WAGO svorkou, eco (hnedý) obal | 22 | 2400 | 4000 | 50000 | 5 |  | 43 |  | L75 | IP65 | 1x36W T8 |  | studená biela | 220-240 | 109 | 71 | 1207 | 74 | nie | >80 |  | 871951496382599 | 1 | nie | 0.75
| O | P | I | 911401807685 | 8719514963832 | WT065C G3 LED48S/840 PSU L1200 BN | Prachotes, IK08, napájanie iba z jednej strany, konektor s WAGO svorkou, eco (hnedý) obal | 44 | 4800 | 4000 | 50000 | 5 |  | 50 |  | L75 | IP65 | 2x36W T8 |  | studená biela | 220-240 | 109 | 71 | 1207 | 74 | nie | >80 |  | 871951496383299 | 1 | nie | 0.75
| O | P | I | 911401807785 | 8719514963849 | WT065C G3 LED35S/840 PSU L1500 BN | Prachotes, IK08, napájanie iba z jednej strany, konektor s WAGO svorkou, eco (hnedý) obal | 31 | 3500 | 4000 | 50000 | 5 |  | 46 |  | L75 | IP65 | 1x58W T8 |  | studená biela | 220-240 | 112 | 71 | 1507 | 74 | nie | >80 |  | 871951496384999 | 1 | nie | 0.75
| O | P | I | 911401807885 | 8719514963856 | WT065C G3 LED68S/840 PSU L1500 BN | Prachotes, IK08, napájanie iba z jednej strany, konektor s WAGO svorkou, eco (hnedý) obal | 53 | 6800 | 4000 | 50000 | 5 |  | 58 |  | L75 | IP65 | 2x58W T8 |  | studená biela | 220-240 | 128 | 71 | 1507 | 74 | nie | >80 |  | 871951496385699 | 1 | nie | 0.75
| O | P | I | 911401807985 | 8719514963863 | WT065C G3 LED74S/840 PSU L1500 BN | Prachotes, IK08, napájanie iba z jednej strany, konektor s WAGO svorkou, eco (hnedý) obal | 54 | 7400 | 4000 | 50000 | 5 |  | 62 |  | L75 | IP65 | 2x58W T8 |  | studená biela | 220-240 | 137 | 71 | 1507 | 74 | nie | >80 |  | 871951496386399 | 1 | nie | 0.75
Ledinaire Waterproof Tube Housing | O | P | I | 911401812187 | 8720169753242 | WT050C 1xTLED L600 | Prázdny prachotes pre 1 LED trubicu (obojstranné zapojenie), IK08, nerezové spony |  |  |  |  | 5 |  | 12 |  |  | IP65 |  |  |  | 220-240 |  | 69 | 670 | 70 |  |  |  | 872016975324299 | 1 | nie | 0.75
| O | P | I | 911401812287 | 8720169753259 | WT050C 2xTLED L600 | Prázdny prachotes pre 2 LED trubice (obojstranné zapojenie), IK08, nerezové spony |  |  |  |  | 5 |  | 14 |  |  | IP65 |  |  |  | 220-240 |  | 93 | 670 | 70 |  |  |  | 872016975325999 | 1 | nie | 0.75
| O | P | I | 911401807381 | 8710163366029 | WT050C 1xTLED L1200 | Prázdny prachotes pre 1 LED trubicu (obojstranné zapojenie), IK08, nerezové spony |  |  |  |  | 5 |  | 18 |  |  | IP65 |  |  |  | 220-240 |  | 69 | 1280 | 70 |  |  |  | 871016336602999 | 1 | nie | 0.75
| O | P | I | 911401807481 | 8710163366036 | WT050C 2xTLED L1200 | Prázdny prachotes pre 2 LED trubice (obojstranné zapojenie), IK08, nerezové spony |  |  |  |  | 5 |  | 20 |  |  | IP65 |  |  |  | 220-240 |  | 93 | 1280 | 70 |  |  |  | 871016336603699 | 1 | nie | 0.75
| O | P | I | 911401807581 | 8710163366043 | WT050C 1xTLED L1500 | Prázdny prachotes pre 1 LED trubicu (obojstranné zapojenie), IK08, nerezové spony |  |  |  |  | 5 |  | 21 |  |  | IP65 |  |  |  | 220-240 |  | 69 | 1580 | 70 |  |  |  | 871016336604399 | 1 | nie | 0.75
| O | P | I | 911401807681 | 8710163366050 | WT050C 2xTLED L1500 | Prázdny prachotes pre 2 LED trubice (obojstranné zapojenie), IK08, nerezové spony |  |  |  |  | 5 |  | 22 |  |  | IP65 |  |  |  | 220-240 |  | 93 | 1580 | 70 |  |  |  | 871016336605099 | 1 | nie | 0.75
PILA Waterproof | O | P | I | 911401853087 | 8720169753174 | PILA WT007C LED24S/840 PSU L600 | Prachotesné svietidlo, dĺžka 600 mm, IK06 | 19 | 2400 | 4000 | 35000 | 2 |  | 18.65 |  | L65 | IP65 | 2x 18W T8 |  | studená biela | 220-240 | 126 | 35.5 | 598 | 44.5 | nie | 80 |  | 872016975317499 | 24 | nie | 0.75
| O | P | I | 911401853187 | 8720169753181 | PILA WT007C LED48S/840 PSU L1200 | Prachotesné svietidlo, dĺžka 1200 mm, IK06 | 38 | 4800 | 4000 | 35000 | 2 |  | 25.6 |  | L65 | IP65 | 2x 36W T8 |  | studená biela | 220-240 | 126 | 35.5 | 1198 | 44.5 | nie | 80 |  | 872016975318199 | 24 | nie | 0.75
| O | P | I | 911401853287 | 8720169753198 | PILA WT007C LED68S/840 PSU L1500 | Prachotesné svietidlo, dĺžka 1500 mm, IK06 | 54 | 6800 | 4000 | 35000 | 2 |  | 32.55 |  | L65 | IP65 | 2x 58W T8 |  | studená biela | 220-240 | 125 | 35.5 | 1498 | 44.5 | nie | 80 |  | 872016975319899 | 24 | nie | 0.75
| O | P | I | 911401813685 | 8719514964907 | PILA WT008C 20S/840 PSU L600 CLASSIC | Prachotesné svietidlo, dĺžka 600 mm, IK08 | 18 | 2000 | 4000 | 35000 | 2 |  | 16.6 |  | L65 | IP65 | 2x 18W T8 |  | studená biela | 220-240 | 111 | 60 | 565 | 60 | nie | >80 |  | 871951496490799 | 12 | nie | 0.75
| O | P | I | 911401813785 | 8719514964914 | PILA WT008C 40S/840 PSU L1200 CLASSIC | Prachotesné svietidlo, dĺžka 1200 mm, IK08 | 36 | 4000 | 4000 | 35000 | 2 |  | 22.9 |  | L65 | IP65 | 2x 36W T8 |  | studená biela | 220-240 | 111 | 60 | 1170 | 60 | nie | >80 |  | 871951496491499 | 12 | nie | 0.75
| O | P | I | 911401813885 | 8719514964921 | PILA WT008C 60S/840 PSU L1500 CLASSIC | Prachotesné svietidlo, dĺžka 1500 mm, IK08 | 53 | 6000 | 4000 | 35000 | 2 |  | 29 |  | L65 | IP65 | 2x 58W T8 |  | studená biela | 220-240 | 113 | 60 | 1470 | 60 | nie | >80 |  | 871951496492199 | 12 | nie | 0.75
| O | P | I | 911401813985 | 8719514964938 | PILA WT008C 20S/840 PSU L600 TW CLASSIC | Prachotesné svietidlo, dĺžka 600 mm, IK08, priebežná montáž | 18 | 2000 | 4000 | 35000 | 2 |  | 18.8 |  | L65 | IP65 | 2x 18W T8 |  | studená biela | 220-240 | 111 | 60 | 580 | 60 | nie | >80 |  | 871951496493899 | 12 | nie | 0.75
| O | P | I | 911401814085 | 8719514964945 | PILA WT008C 40S/840 PSU L1200 TW CLASSIC | Prachotesné svietidlo, dĺžka 1200 mm, IK08, priebežná montáž | 36 | 4000 | 4000 | 35000 | 2 |  | 27 |  | L65 | IP65 | 2x 36W T8 |  | studená biela | 220-240 | 111 | 60 | 1185 | 60 | nie | >80 |  | 871951496494599 | 12 | nie | 0.75
| O | P | I | 911401814185 | 8719514964952 | PILA WT008C 60S/840 PSU L1500 TW CLASSIC | Prachotesné svietidlo, dĺžka 1500 mm, IK08, priebežná montáž | 53 | 6000 | 4000 | 35000 | 2 |  | 34.1 |  | L65 | IP65 | 2x 58W T8 |  | studená biela | 220-240 | 113 | 60 | 1485 | 60 | nie | >80 |  | 871951496495299 | 12 | nie | 0.75
Svetelné lišty
Coreline Batten | O | P | I | 911401850487 | 8720169768390 | BN126C LED15S_24S/830_40 PSU L600 | Dĺžka 60 cm, vstup do svietidla z 3 strán, možnosť 1-fázovej priebežnej montáže, Multilumen, Multicolor | 10,8; 17 | 1500, 2400 | 3000, 4000, 6500 | 50000 | 5 |  | 41 |  | L80 | IP20/40 | 1x 18W T8 / 2x 18W T8 |  | multicolor | 220-240 | 141 | 65 | 600 | 65 | nie | 80 |  | 872016976839099 | 1 | nie | 0.75
| O | P | I | 911401833984 | 8719514948785 | BN126C LED41S/840 PSU L1200 | Dĺžka 120 cm, vstup do svietidla z 3 strán, možnosť 1-fázovej priebežnej montáže | 31 | 4100 | 4000 | 50000 | 5 |  | 49 |  | L70 | IP20 | 2x 36W T8 |  | studená biela | 220-240 | 132 | 65 | 1135 | 65 | nie | >80 |  | 871951494878599 | 1 | nie | 0.75
| O | P | I | 911401850587 | 8720169768406 | BN126C LED25S_41S/830_40 PSU L1200 | Dĺžka 120 cm, vstup do svietidla z 3 strán, možnosť 1-fázovej priebežnej montáže, Multilumen, Multicolor | 18; 29,5 | 2500, 4100 | 3000, 4000, 6500 | 50000 | 5 |  | 57 |  | L80 | IP20/40 | 1x 36W T8 / 2x 36W T8 |  | multicolor | 220-240 | 138 | 65 | 1135 | 65 | nie | 80 |  | 872016976840699 | 1 | nie | 0.75
| O | P | I | 911401834184 | 8719514948808 | BN126C LED64S/840 PSU L1200 | Dĺžka 120 cm, vstup do svietidla z 3 strán, možnosť 1-fázovej priebežnej montáže | 49 | 6400 | 4000 | 50000 | 5 |  | 61 |  | L70 | IP20 | 2x 58W T8 |  | studená biela | 220-240 | 130 | 65 | 1135 | 65 | nie | >80 |  | 871951494880899 | 1 | nie | 0.75
| O | P | I | 911401850287 | 8720169768376 | BN126C LED64S/830_40 PSD L1200 | Dĺžka 120 cm, vstup do svietidla z 3 strán, možnosť 1-fázovej priebežnej montáže, DALI, Multicolor | 45.5 | 6400 | 3000, 4000, 6500 | 50000 | 5 |  | 102 |  | L80 | IP20/40 | 2x 58W T8 |  | multicolor | 220-240 | 140 | 65 | 1135 | 65 | áno | 80 |  | 872016976837699 | 1 | nie | 0.75
| O | P | I | 911401834584 | 8719514948846 | BN126C LED52S/840 PSU L1500 | Dĺžka 150 cm, vstup do svietidla z 3 strán, možnosť 1-fázovej priebežnej montáže | 40 | 5200 | 4000 | 50000 | 5 |  | 62 |  | L70 | IP20 | 2x 58W T8 |  | studená biela | 220-240 | 130 | 65 | 1450 | 65 | nie | >80 |  | 871951494884699 | 1 | nie | 0.75
| O | P | I | 911401850687 | 8720169768413 | BN126C LED35S_52S/830_40 PSU L1500 | Dĺžka 150 cm, vstup do svietidla z 3 strán, možnosť 1-fázovej priebežnej montáže, Multilumen, Multicolor | 25; 37 | 3500, 5200 | 3000, 4000, 6500 | 50000 | 5 |  | 68 |  | L80 | IP20/40 | 1x 58W T8 / 2x 58W T8 |  | multicolor | 220-240 | 140 | 65 | 1450 | 65 | nie | 80 |  | 872016976841399 | 1 | nie | 0.75
| O | P | I | 911401850387 | 8720169768383 | BN126C LED80S/830_40 PSD L1500 | Dĺžka 150 cm, vstup do svietidla z 3 strán, možnosť 1-fázovej priebežnej montáže, DALI, Multicolor | 57 | 8000 | 3000, 4000, 6500 | 50000 | 5 |  | 114 |  | L80 | IP20/40 | 3x 58W T8 |  | multicolor | 220-240 | 140 | 65 | 1450 | 65 | áno | 80 |  | 872016976838399 | 1 | nie | 0.75
| O | P | I | 911401834784 | 8719514948860 | BN126C LED80S/840 PSU L1500 | Dĺžka 150 cm, vstup do svietidla z 3 strán, možnosť 1-fázovej priebežnej montáže | 59 | 8000 | 4000 | 50000 | 5 |  | 73 |  | L70 | IP20 | 3x 58W T8 |  | studená biela | 220-240 | 135 | 65 | 1450 | 65 | nie | >80 |  | 871951494886099 | 1 | nie | 0.75
| O | P | I | 911401835184 | 8719514948907 | BN126C LED100S/840 PSU L1800 | Dĺžka 180 cm, vstup do svietidla z 3 strán, možnosť 1-fázovej priebežnej montáže | 75 | 10000 | 4000 | 50000 | 5 |  | 84 |  | L70 | IP20 | 4x 58W T8 |  | studená biela | 220-240 | 133 | 65 | 1750 | 65 | nie | >80 |  | 871951494890799 | 1 | nie | 0.75
| O | P | I | 911401850787 | 8720169768420 | BN126C LED64S_100S/830_40 PSU L1800 | Dĺžka 180 cm, vstup do svietidla z 3 strán, možnosť 1-fázovej priebežnej montáže, Multilumen, Multicolor | 45,5; 71 | 6400, 10000 | 3000, 4000, 6500 | 50000 | 5 |  | 90 |  | L80 | IP20/40 | 3x 58W T8 / 4x 58W T8 |  | multicolor | 220-240 | 140 | 65 | 1750 | 65 | nie | 80 |  | 872016976842099 | 1 | nie | 0.75
| O | P |  | 911401853487 | 8720169749368 | EM300V ELC HV 6.4V 2000mAh LFP | Sada núdzového osvetlenia - príslušenstvo |  |  |  |  | 2 |  | 4.5 | [6 empty] | 450 |  | 40 | 160 | 20 |  |  |  | 872016974936899 | 1 | nie | 0.1
| O | P | I | 912401483603 | 8718699799861 | EM300V ELB_ELP3 kit HV 6.4V 2000mAh LFP | Sada núdzového osvetlenia - núdzový kit (núdzový modul s batériou) |  |  |  |  | 2 |  | 61 |  |  | IP20 |  |  |  | 220-240 |  | 42 | 220 | 28 |  |  |  | 871869979986100 | 1 | nie | 0.1
Ledinaire Batten | O | P | I | 911401841882 | 8719514527850 | BN021C LED5S/830 L300 | Dĺžka 30 cm, 90cm prívodný kábel na nasvorkovanie, 15cm prepojovací kábel | 5 | 480 | 3000 | 50000 | 5 |  | 9.1 |  | L65 | IP20 | 1x 8W žiarivka |  | teplá biela | 220-240 | 96 | 28.4 | 326 | 35.7 | nie | >80 |  | 871951452785099 | 1 | nie | 0.12
| O | P | I | 911401841782 | 8719514527843 | BN021C LED5S/840 L300 | Dĺžka 30 cm, 90cm prívodný kábel na nasvorkovanie, 15cm prepojovací kábel | 5 | 540 | 4000 | 50000 | 5 |  | 9.1 |  | L65 | IP20 | 1x 8W žiarivka |  | studená biela | 220-240 | 108 | 28.4 | 326 | 35.7 | nie | >80 |  | 871951452784399 | 1 | nie | 0.12
| O | P | I | 911401842082 | 8719514527874 | BN021C LED10S/830 L600 | Dĺžka 60 cm, 90cm prívodný kábel na nasvorkovanie, 15cm prepojovací kábel | 10 | 960 | 3000 | 50000 | 5 |  | 10.9 |  | L65 | IP20 | 1x 18W T8 |  | teplá biela | 220-240 | 96 | 28.4 | 586 | 35.7 | nie | >80 |  | 871951452787499 | 1 | nie | 0.75
| O | P | I | 911401841982 | 8719514527867 | BN021C LED10S/840 L600 | Dĺžka 60 cm, 90cm prívodný kábel na nasvorkovanie, 15cm prepojovací kábel | 10 | 1050 | 4000 | 50000 | 5 |  | 10.9 |  | L65 | IP20 | 1x 18W T8 |  | studená biela | 220-240 | 105 | 28.4 | 586 | 35.7 | nie | >80 |  | 871951452786799 | 1 | nie | 0.75
| O | P | I | 911401842282 | 8719514527898 | BN021C LED14S/830 L900 | Dĺžka 90 cm, 90cm prívodný kábel na nasvorkovanie, 15cm prepojovací kábel | 15 | 1450 | 3000 | 50000 | 5 |  | 12 |  | L65 | IP20 | 1x 21W žiarivka |  | teplá biela | 220-240 | 96 | 28.4 | 886 | 35.7 | nie | >80 |  | 871951452789899 | 1 | nie | 0.75
| O | P | I | 911401842182 | 8719514527881 | BN021C LED15S/840 L900 | Dĺžka 90 cm, 90cm prívodný kábel na nasvorkovanie, 15cm prepojovací kábel | 15 | 1600 | 4000 | 50000 | 5 |  | 12 |  | L65 | IP20 | 1x 21W žiarivka |  | studená biela | 220-240 | 106 | 28.4 | 886 | 35.7 | nie | >80 |  | 871951452788199 | 1 | nie | 0.75
| O | P | I | 911401842482 | 8719514527911 | BN021C LED19S/830 L1200 | Dĺžka 120 cm, 90cm prívodný kábel na nasvorkovanie, 15cm prepojovací kábel | 20 | 1900 | 3000 | 50000 | 5 |  | 14.1 |  | L65 | IP20 | 1x 36W T8 |  | teplá biela | 220-240 | 95 | 28.4 | 1186 | 35.7 | nie | >80 |  | 871951452791199 | 1 | nie | 0.75
| O | P | I | 911401842382 | 8719514527904 | BN021C LED20S/840 L1200 | Dĺžka 120 cm, 90cm prívodný kábel na nasvorkovanie, 15cm prepojovací kábel | 20 | 2100 | 4000 | 50000 | 5 |  | 14.1 |  | L65 | IP20 | 1x 36W T8 |  | studená biela | 220-240 | 105 | 28.4 | 1186 | 35.7 | nie | >80 |  | 871951452790499 | 1 | nie | 0.75
| O | P | I | 911401842682 | 8719514527935 | BN021C LED24S/830 L1500 | Dĺžka 1500 cm, 90cm prívodný kábel na nasvorkovanie, 15cm prepojovací kábel | 24 | 2400 | 3000 | 50000 | 5 |  | 16.95 |  | L65 | IP20 | 1x 58W T8 |  | teplá biela | 220-240 | 100 | 28.4 | 1486 | 35.7 | nie | >80 |  | 871951452793599 | 1 | nie | 0.75
| O | P | I | 911401842582 | 8719514527928 | BN021C LED25S/840 L1500 | Dĺžka 1500 cm, 90cm prívodný kábel na nasvorkovanie, 15cm prepojovací kábel | 24 | 2600 | 4000 | 50000 | 5 |  | 16.95 |  | L65 | IP20 | 1x 58W T8 |  | studená biela | 220-240 | 108 | 28.4 | 1486 | 35.7 | nie | >80 |  | 871951452792899 | 1 | nie | 0.75
PILA Svetelné lišty |  |  | I | 911401829687 | 8720169761056 | PILA BN007C LED40S/840 L1200 | Lištové svietidlo, dĺžka 1200 mm | 40 | 4000 | 4000 | 30000 | 2 |  | 12 |  | L70 | IP20 | 2x 36W T8 |  | studená biela | 220-240 | 100 | 70 | 1200 | 27 | nie | >80 |  | 872016976105699 | 40 | nie | 0.75
Priemyselné svietidlá
CoreLine Highbay (generácia 6) | O | P | I | 911401553345 | 8721103306371 | BY120P G6 LED100/UE840 PSU NB | Priemyselné svietidlo, IK08, nestmievateľné, úzka optika 55°, pre okolitú teplotu -40 až +50°C, mimoriadne úsporné | 51 | 10000 | 4000 | 100000 | 5 |  | 229 |  | L70 | IP66 | výbojka 250W HQL |  | studená biela | 200-240 | 196 | 350 | 350 | 95 | nie | >80 |  | 872110330637100 | 1 | nie | 0.12
| O | P | I | 911401553645 | 8721103306364 | BY120P G6 LED100/UE840 PSU WB | Priemyselné svietidlo, IK08, nestmievateľné, široká optika 90°, pre okolitú teplotu -40 až +50°C, mimoriadne úsporné | 51 | 10000 | 4000 | 100000 | 5 |  | 229 |  | L70 | IP66 | výbojka 250W HQL |  | studená biela | 200-240 | 196 | 350 | 350 | 95 | nie | >80 |  | 872110330636400 | 1 | nie | 0.12
| O | P | I | 911401553945 | 8721103306395 | BY120P G6 LED150/UE840 PSU NB | Priemyselné svietidlo, IK08, nestmievateľné, úzka optika 55°, pre okolitú teplotu -40 až +50°C, mimoriadne úsporné | 78 | 15000 | 4000 | 100000 | 5 |  | 251 |  | L70 | IP66 | výbojka 250W HPI |  | studená biela | 200-240 | 192 | 350 | 350 | 95 | nie | >80 |  | 872110330639500 | 1 | nie | 0.12
| O | P | I | 911401554245 | 8721103306388 | BY120P G6 LED150/UE840 PSU WB | Priemyselné svietidlo, IK08, nestmievateľné, široká optika 90°, pre okolitú teplotu -40 až +50°C, mimoriadne úsporné | 78 | 15000 | 4000 | 100000 | 5 |  | 251 |  | L70 | IP66 | výbojka 250W HPI |  | studená biela | 200-240 | 192 | 350 | 350 | 95 | nie | >80 |  | 872110330638800 | 1 | nie | 0.12
| O | P | I | 911401554545 | 8721103306418 | BY120P G6 LED200/UE840 PSU NB | Priemyselné svietidlo, IK08, nestmievateľné, úzka optika 55°, pre okolitú teplotu -40 až +50°C, mimoriadne úsporné | 105 | 20000 | 4000 | 100000 | 5 |  | 273 |  | L70 | IP66 | výbojka 400W HPI |  | studená biela | 200-240 | 190 | 350 | 350 | 95 | nie | >80 |  | 872110330641800 | 1 | nie | 0.12
| O | P | I | 911401554845 | 8721103306401 | BY120P G6 LED200/UE840 PSU WB | Priemyselné svietidlo, IK08, nestmievateľné, široká optika 90°, pre okolitú teplotu -40 až +50°C, mimoriadne úsporné | 105 | 20000 | 4000 | 100000 | 5 |  | 273 |  | L70 | IP66 | výbojka 400W HPI |  | studená biela | 200-240 | 190 | 350 | 350 | 95 | nie | >80 |  | 872110330640100 | 1 | nie | 0.12
| O | P | I | 911401555145 | 8721103306432 | BY121P G6 LED250/UE840 PSU NB | Priemyselné svietidlo, IK08, nestmievateľné, úzka optika 55°, pre okolitú teplotu -40 až +50°C, mimoriadne úsporné | 130 | 25000 | 4000 | 100000 | 5 |  | 327 |  | L70 | IP66 | výbojka 400W HPI |  | studená biela | 200-240 | 192 | 430 | 430 | 95 | nie | >80 |  | 872110330643200 | 1 | nie | 0.12
| O | P | I | 911401555445 | 8721103306425 | BY121P G6 LED250/UE840 PSU WB | Priemyselné svietidlo, IK08, nestmievateľné, široká optika 90°, pre okolitú teplotu -40 až +50°C, mimoriadne úsporné | 130 | 25000 | 4000 | 100000 | 5 |  | 327 |  | L70 | IP66 | výbojka 400W HPI |  | studená biela | 200-240 | 192 | 430 | 430 | 95 | nie | >80 |  | 872110330642500 | 1 | nie | 0.12
| O | P | I | 911401556145 | 8721103306456 | BY121P G6 LED300/UE840 PSU NB | Priemyselné svietidlo, IK08, nestmievateľné, úzka optika 55°, pre okolitú teplotu -40 až +50°C, mimoriadne úsporné | 155 | 30000 | 4000 | 100000 | 5 |  | 347 |  | L70 | IP66 | výbojka 700W HQL |  | studená biela | 200-240 | 193 | 430 | 430 | 95 | nie | >80 |  | 872110330645600 | 1 | nie | 0.12
| O | P | I | 911401556245 | 8721103306449 | BY121P G6 LED300/UE840 PSU WB | Priemyselné svietidlo, IK08, nestmievateľné, široká optika 90°, pre okolitú teplotu -40 až +50°C, mimoriadne úsporné | 155 | 30000 | 4000 | 100000 | 5 |  | 347 |  | L70 | IP66 | výbojka 700W HQL |  | studená biela | 200-240 | 193 | 430 | 430 | 95 | nie | >80 |  | 872110330644900 | 1 | nie | 0.12
| O | P | I | 911401556345 | 8721103306470 | BY122P G6 LED350/UE840 PSU NB | Priemyselné svietidlo, IK08, nestmievateľné, úzka optika 55°, pre okolitú teplotu -40 až +50°C, mimoriadne úsporné | 184 | 35000 | 4000 | 100000 | 5 |  | 367 |  | L70 | IP66 | výbojka 2x 400W HPI |  | studená biela | 200-240 | 190 | 480 | 480 | 109 | nie | >80 |  | 872110330647000 | 1 | nie | 0.12
| O | P | I | 911401556645 | 8721103306463 | BY122P G6 LED350/UE840 PSU WB | Priemyselné svietidlo, IK08, nestmievateľné, široká optika 90°, pre okolitú teplotu -40 až +50°C, mimoriadne úsporné | 184 | 35000 | 4000 | 100000 | 5 |  | 367 |  | L70 | IP66 | výbojka 2x 400W HPI |  | studená biela | 200-240 | 190 | 480 | 480 | 109 | nie | >80 |  | 872110330646300 | 1 | nie | 0.12
| O | P | I | 911401556945 | 8721103306494 | BY122P G6 LED400/UE840 PSU NB | Priemyselné svietidlo, IK08, nestmievateľné, úzka optika 55°, pre okolitú teplotu -40 až +50°C, mimoriadne úsporné | 210 | 40000 | 4000 | 100000 | 5 |  | 388 |  | L70 | IP66 | výbojka 1000W HPI / HQL |  | studená biela | 200-240 | 190 | 480 | 480 | 109 | nie | >80 |  | 872110330649400 | 1 | nie | 0.12
| O | P | I | 911401557245 | 8721103306487 | BY122P G6 LED400/UE840 PSU WB | Priemyselné svietidlo, IK08, nestmievateľné, široká optika 90°, pre okolitú teplotu -40 až +50°C, mimoriadne úsporné | 210 | 40000 | 4000 | 100000 | 5 |  | 388 |  | L70 | IP66 | výbojka 1000W HPI / HQL |  | studená biela | 200-240 | 190 | 480 | 480 | 109 | nie | >80 |  | 872110330648700 | 1 | nie | 0.12
| O | P | I | 911401553445 | 8721103306517 | BY120P G6 LED100/840 PSD NB | Priemyselné svietidlo, IK08, stmievateľné, úzka optika 55°, pre okolitú teplotu -40 až +50°C | 55 | 10000 | 4000 | 100000 | 5 |  | 269 |  | L70 | IP66 | výbojka 250W HQL |  | studená biela | 220-240 | 181 | 350 | 350 | 95 | áno | >80 |  | 872110330651700 | 1 | nie | 0.12
| O | P | I | 911401553745 | 8721103306500 | BY120P G6 LED100/840 PSD WB | Priemyselné svietidlo, IK08, stmievateľné, široká optika 90°, pre okolitú teplotu -40 až +50°C | 55 | 10000 | 4000 | 100000 | 5 |  | 269 |  | L70 | IP66 | výbojka 250W HQL |  | studená biela | 220-240 | 181 | 350 | 350 | 95 | áno | >80 |  | 872110330650000 | 1 | nie | 0.12
| O | P | I | 911401554045 | 8721103306531 | BY120P G6 LED150/840 PSD NB | Priemyselné svietidlo, IK08, stmievateľné, úzka optika 55°, pre okolitú teplotu -40 až +50°C | 82 | 15000 | 4000 | 100000 | 5 |  | 300 |  | L70 | IP66 | výbojka 250W HPI |  | studená biela | 220-240 | 182 | 350 | 350 | 95 | áno | >80 |  | 872110330653100 | 1 | nie | 0.12
| O | P | I | 911401554345 | 8721103306524 | BY120P G6 LED150/840 PSD WB | Priemyselné svietidlo, IK08, stmievateľné, široká optika 90°, pre okolitú teplotu -40 až +50°C | 82 | 15000 | 4000 | 100000 | 5 |  | 300 |  | L70 | IP66 | výbojka 250W HPI |  | studená biela | 220-240 | 182 | 350 | 350 | 95 | áno | >80 |  | 872110330652400 | 1 | nie | 0.12
| O | P | I | 911401554645 | 8721103306555 | BY120P G6 LED200/840 PSD NB | Priemyselné svietidlo, IK08, stmievateľné, úzka optika 55°, pre okolitú teplotu -40 až +50°C | 110 | 20000 | 4000 | 100000 | 5 |  | 331 |  | L70 | IP66 | výbojka 400W HPI |  | studená biela | 220-240 | 181 | 350 | 350 | 95 | áno | >80 |  | 872110330655500 | 1 | nie | 0.12
| O | P | I | 911401554945 | 8721103306548 | BY120P G6 LED200/840 PSD WB | Priemyselné svietidlo, IK08, stmievateľné, široká optika 90°, pre okolitú teplotu -40 až +50°C | 110 | 20000 | 4000 | 100000 | 5 |  | 331 |  | L70 | IP66 | výbojka 400W HPI |  | studená biela | 220-240 | 181 | 350 | 350 | 95 | áno | >80 |  | 872110330654800 | 1 | nie | 0.12
| O | P | I | 911401555245 | 8721103306579 | BY121P G6 LED250/840 PSD NB | Priemyselné svietidlo, IK08, stmievateľné, úzka optika 55°, pre okolitú teplotu -40 až +50°C | 137 | 25000 | 4000 | 100000 | 5 |  | 361 |  | L70 | IP66 | výbojka 400W HPI |  | studená biela | 220-240 | 182 | 430 | 430 | 95 | áno | >80 |  | 872110330657900 | 1 | nie | 0.12
| O | P | I | 911401555545 | 8721103306562 | BY121P G6 LED250/840 PSD WB | Priemyselné svietidlo, IK08, stmievateľné, široká optika 90°, pre okolitú teplotu -40 až +50°C | 137 | 25000 | 4000 | 100000 | 5 |  | 361 |  | L70 | IP66 | výbojka 400W HPI |  | studená biela | 220-240 | 182 | 430 | 430 | 95 | áno | >80 |  | 872110330656200 | 1 | nie | 0.12
| O | P | I | 911401555745 | 8721103306746 | BY121P G6 LED280/840 PSD NB | Priemyselné svietidlo, IK08, stmievateľné, úzka optika 55°, pre okolitú teplotu -40 až +50°C | 153 | 28000 | 4000 | 100000 | 5 |  | 380 |  | L70 | IP66 | výbojka 700W HQL |  | studená biela | 220-240 | 183 | 430 | 430 | 95 | áno | >80 |  | 872110330674600 | 1 | nie | 0.12
| O | P | I | 911401555945 | 8721103306753 | BY121P G6 LED280/840 PSD WB | Priemyselné svietidlo, IK08, stmievateľné, široká optika 90°, pre okolitú teplotu -40 až +50°C | 153 | 28000 | 4000 | 100000 | 5 |  | 380 |  | L70 | IP66 | výbojka 700W HQL |  | studená biela | 220-240 | 183 | 430 | 430 | 95 | áno | >80 |  | 872110330675300 | 1 | nie | 0.12
| O | P | I | 911401556445 | 8721103306593 | BY122P G6 LED350/840 PSD NB | Priemyselné svietidlo, IK08, stmievateľné, úzka optika 55°, pre okolitú teplotu -40 až +50°C | 196 | 35000 | 4000 | 100000 | 5 |  | 449 |  | L70 | IP66 | výbojka 2x 400W HPI |  | studená biela | 220-240 | 178 | 480 | 480 | 109 | áno | >80 |  | 872110330659300 | 1 | nie | 0.12
| O | P | I | 911401556745 | 8721103306586 | BY122P G6 LED350/840 PSD WB | Priemyselné svietidlo, IK08, stmievateľné, široká optika 90°, pre okolitú teplotu -40 až +50°C | 196 | 35000 | 4000 | 100000 | 5 |  | 449 |  | L70 | IP66 | výbojka 2x 400W HPI |  | studená biela | 220-240 | 178 | 480 | 480 | 109 | áno | >80 |  | 872110330658600 | 1 | nie | 0.12
| O | P | I | 911401557045 | 8721103306616 | BY122P G6 LED400/840 PSD NB | Priemyselné svietidlo, IK08, stmievateľné, úzka optika 55°, pre okolitú teplotu -40 až +50°C | 222 | 40000 | 4000 | 100000 | 5 |  | 482 |  | L70 | IP66 | výbojka 1000W HPI / HQL |  | studená biela | 220-240 | 180 | 480 | 480 | 109 | áno | >80 |  | 872110330661600 | 1 | nie | 0.12
| O | P | I | 911401557345 | 8721103306609 | BY122P G6 LED400/840 PSD WB | Priemyselné svietidlo, IK08, stmievateľné, široká optika 90°, pre okolitú teplotu -40 až +50°C | 222 | 40000 | 4000 | 100000 | 5 |  | 482 |  | L70 | IP66 | výbojka 1000W HPI / HQL |  | studená biela | 220-240 | 180 | 480 | 480 | 109 | áno | >80 |  | 872110330660900 | 1 | nie | 0.12
| O | P |  | 911401558745 | 8721103324139 | BY121Z G6 BR L300 | Montážny strmeň pre prisadenú montáž; nastaviteľný uhol |  |  |  |  | 5 |  | 38 | [8 empty] | 50 | 175 | 300 |  |  |  | 872110332413999 | 1 | nie | 0
CoreLine Highbay (generácia 5) | O | P | I | 911401629208 | 8719514955660 | BY120P G5 LED105S/840 PSU NB | Priemyselné svietidlo, IK08, nestmievateľné, úzka optika 55°, pre teplotu prostredia až +45°C | 67 | 10500 | 4000 | 100000 | 5 |  | 171 |  | L75 | IP65 | výbojka 250W |  | studená biela | 220-240 | 156 | 290 | 290 | 90 | nie | >80 |  | 871951495566000 | 1 | nie | 0.12
| O | P | I | 911401629308 | 8719514955677 | BY120P G5 LED105S/840 PSU WB | Priemyselné svietidlo, IK08, nestmievateľné, široká optika 84°, pre teplotu prostredia až +45°C | 67 | 10500 | 4000 | 100000 | 5 |  | 171 |  | L75 | IP65 | výbojka 250W |  | studená biela | 220-240 | 156 | 290 | 290 | 90 | nie | >80 |  | 871951495567700 | 1 | nie | 0.12
| O | P | I | 911401630008 | 8719514955745 | BY120P G5 LED105S/865 PSU NB | Priemyselné svietidlo, IK08, nestmievateľné, úzka optika 55°, pre teplotu prostredia až +45°C | 67 | 10500 | 6500 | 100000 | 5 |  | 171 |  | L75 | IP65 | výbojka 250W |  | studené denné svetlo | 220-240 | 156 | 290 | 290 | 90 | nie | >80 |  | 871951495574500 | 1 | nie | 0.12
| O | P | I | 911401630108 | 8719514955752 | BY120P G5 LED105S/865 PSU WB | Priemyselné svietidlo, IK08, nestmievateľné, široká optika 84°, pre teplotu prostredia až +45°C | 67 | 10500 | 6500 | 100000 | 5 |  | 171 |  | L75 | IP65 | výbojka 250W |  | studené denné svetlo | 220-240 | 156 | 290 | 290 | 90 | nie | >80 |  | 871951495575200 | 1 | nie | 0.12
| O | P | I | 911401629608 | 8719514955700 | BY121P G5 LED105S/840 PSD NB | Priemyselné svietidlo, IK08, nestmievateľné, úzka optika 55°, pre teplotu prostredia až +45°C | 72 | 10500 | 4000 | 100000 | 5 |  | 212 |  | L75 | IP65 | výbojka 250W |  | studená biela | 220-240 | 145 | 330 | 330 | 99 | áno | >80 |  | 871951495570700 | 1 | nie | 0.12
| O | P | I | 911401629708 | 8719514955714 | BY121P G5 LED105S/840 PSD WB | Priemyselné svietidlo, IK08, stmievateľné, široká optika 84°, pre teplotu prostredia až +45°C | 72 | 10500 | 4000 | 100000 | 5 |  | 212 |  | L75 | IP65 | výbojka 250W |  | studená biela | 220-240 | 145 | 330 | 330 | 99 | áno | >80 |  | 871951495571400 | 1 | nie | 0.12
| O | P | I | 911401630408 | 8719514955783 | BY121P G5 LED105S/865 PSD NB | Priemyselné svietidlo, IK08, nestmievateľné, úzka optika 55°, pre teplotu prostredia až +45°C | 72 | 10500 | 6500 | 100000 | 5 |  | 212 |  | L75 | IP65 | výbojka 250W |  | studené denné svetlo | 220-240 | 145 | 330 | 330 | 99 | áno | >80 |  | 871951495578300 | 1 | nie | 0.12
| O | P | I | 911401630508 | 8719514955790 | BY121P G5 LED105S/865 PSD WB | Priemyselné svietidlo, IK08, stmievateľné, široká optika 84°, pre teplotu prostredia až +45°C | 72 | 10500 | 6500 | 100000 | 5 |  | 212 |  | L75 | IP65 | výbojka 250W |  | studené denné svetlo | 220-240 | 145 | 330 | 330 | 99 | áno | >80 |  | 871951495579000 | 1 | nie | 0.12
| O | P | I | 911401632208 | 8719514955967 | BY120P G5 LED150S/840 PSU NB | Priemyselné svietidlo, IK08, nestmievateľné, úzka optika 55°, pre teplotu prostredia až +45°C | 95 | 15000 | 4000 | 100000 | 5 |  | 194 |  | L75 | IP65 | > výbojka 250W |  | studená biela | 220-240 | 157 | 290 | 290 | 90 | nie | >80 |  | 871951495596700 | 1 | nie | 0.12
| O | P | I | 911401632308 | 8719514955974 | BY120P G5 LED150S/840 PSU WB | Priemyselné svietidlo, IK08, stmievateľné, široká optika 84°, pre teplotu prostredia až +45°C | 95 | 15000 | 4000 | 100000 | 5 |  | 194 |  | L75 | IP65 | > výbojka 250W |  | studená biela | 220-240 | 157 | 290 | 290 | 90 | nie | >80 |  | 871951495597400 | 1 | nie | 0.12
| O | P | I | 911401632408 | 8719514955981 | BY121P G5 LED150S/840 PSD NB | Priemyselné svietidlo, IK08, stmievateľné, úzka optika 55°, pre teplotu prostredia až +45°C | 102 | 15000 | 4000 | 100000 | 5 |  | 243 |  | L75 | IP65 | > výbojka 250W |  | studená biela | 220-240 | 147 | 330 | 330 | 99 | áno | >80 |  | 871951495598100 | 1 | nie | 0.12
| O | P | I | 911401632508 | 8719514955998 | BY121P G5 LED150S/840 PSD WB | Priemyselné svietidlo, IK08, stmievateľné, široká optika 84°, pre teplotu prostredia až +45°C | 102 | 15000 | 4000 | 100000 | 5 |  | 243 |  | L75 | IP65 | > výbojka 250W |  | studená biela | 220-240 | 147 | 330 | 330 | 99 | áno | >80 |  | 871951495599800 | 1 | nie | 0.12
| O | P | I | 911401629408 | 8719514955684 | BY121P G5 LED200S/840 PSU NB | Priemyselné svietidlo, IK08, nestmievateľné, úzka optika 55°, pre teplotu prostredia až +45°C | 125 | 20000 | 4000 | 100000 | 5 |  | 216 |  | L75 | IP65 | výbojka 400W |  | studená biela | 220-240 | 160 | 330 | 330 | 99 | nie | >80 |  | 871951495568400 | 1 | nie | 0.12
| O | P | I | 911401629508 | 8719514955691 | BY121P G5 LED200S/840 PSU WB | Priemyselné svietidlo, IK08, nestmievateľné, široká optika 84°, pre teplotu prostredia až +45°C | 125 | 20000 | 4000 | 100000 | 5 |  | 216 |  | L75 | IP65 | výbojka 400W |  | studená biela | 220-240 | 160 | 330 | 330 | 99 | nie | >80 |  | 871951495569100 | 1 | nie | 0.12
| O | P | I | 911401630208 | 8719514955769 | BY121P G5 LED200S/865 PSU NB | Priemyselné svietidlo, IK08, nestmievateľné, úzka optika 55°, pre teplotu prostredia až +45°C | 125 | 20000 | 6500 | 100000 | 5 |  | 216 |  | L75 | IP65 | výbojka 400W |  | studené denné svetlo | 220-240 | 160 | 330 | 330 | 99 | nie | >80 |  | 871951495576900 | 1 | nie | 0.12
| O | P | I | 911401630308 | 8719514955776 | BY121P G5 LED200S/865 PSU WB | Priemyselné svietidlo, IK08, nestmievateľné, široká optika 84°, pre teplotu prostredia až +45°C | 125 | 20000 | 6500 | 100000 | 5 |  | 216 |  | L75 | IP65 | výbojka 400W |  | studené denné svetlo | 220-240 | 160 | 330 | 330 | 99 | nie | >80 |  | 871951495577600 | 1 | nie | 0.12
| O | P | I | 911401629808 | 8719514955721 | BY121P G5 LED200S/840 PSD NB | Priemyselné svietidlo, IK08, stmievateľné, úzka optika 55°, pre teplotu prostredia až +45°C | 134 | 20000 | 4000 | 100000 | 5 |  | 257 |  | L75 | IP65 | výbojka 400W |  | studená biela | 220-240 | 149 | 330 | 330 | 99 | áno | >80 |  | 871951495572100 | 1 | nie | 0.12
| O | P | I | 911401629908 | 8719514955738 | BY121P G5 LED200S/840 PSD WB | Priemyselné svietidlo, IK08, stmievateľné, široká optika 84°, pre teplotu prostredia až +45°C | 134 | 20000 | 4000 | 100000 | 5 |  | 257 |  | L75 | IP65 | výbojka 400W |  | studená biela | 220-240 | 149 | 330 | 330 | 99 | áno | >80 |  | 871951495573800 | 1 | nie | 0.12
| O | P | I | 911401630608 | 8719514955806 | BY121P G5 LED200S/865 PSD NB | Priemyselné svietidlo, IK08, stmievateľné, úzka optika 55°, pre teplotu prostredia až +45°C | 134 | 20000 | 6500 | 100000 | 5 |  | 257 |  | L75 | IP65 | výbojka 400W |  | studené denné svetlo | 220-240 | 149 | 330 | 330 | 99 | áno | >80 |  | 871951495580600 | 1 | nie | 0.12
| O | P | I | 911401630708 | 8719514955813 | BY121P G5 LED200S/865 PSD WB | Priemyselné svietidlo, IK08, stmievateľné, široká optika 84°, pre teplotu prostredia až +45°C | 134 | 20000 | 6500 | 100000 | 5 |  | 257 |  | L75 | IP65 | výbojka 400W |  | studené denné svetlo | 220-240 | 149 | 330 | 330 | 99 | áno | >80 |  | 871951495581300 | 1 | nie | 0.12
| O | P | I | 911401630808 | 8719514955820 | BY122P G5 LED250S/840 PSU NB | Priemyselné svietidlo, IK08, nestmievateľné, úzka optika 55°, pre teplotu prostredia až +45°C | 157 | 25000 | 4000 | 100000 | 5 |  | 282 |  | L75 | IP65 | > výbojka 400W |  | studená biela | 220-240 | 159 | 393 | 393 | 99 | nie | >80 |  | 871951495582000 | 1 | nie | 0.12
| O | P | I | 911401630908 | 8719514955837 | BY122P G5 LED250S/840 PSU WB | Priemyselné svietidlo, IK08, nestmievateľné, široká optika 84°, pre teplotu prostredia až +45°C | 157 | 25000 | 4000 | 100000 | 5 |  | 282 |  | L75 | IP65 | > výbojka 400W |  | studená biela | 220-240 | 159 | 393 | 393 | 99 | nie | >80 |  | 871951495583700 | 1 | nie | 0.12
| O | P | I | 911401631008 | 8719514955844 | BY122P G5 LED250S/865 PSU NB | Priemyselné svietidlo, IK08, nestmievateľné, úzka optika 55°, pre teplotu prostredia až +45°C | 157 | 25000 | 6500 | 100000 | 5 |  | 282 |  | L75 | IP65 | > výbojka 400W |  | studené denné svetlo | 220-240 | 159 | 393 | 393 | 99 | nie | >80 |  | 871951495584400 | 1 | nie | 0.12
| O | P | I | 911401631108 | 8719514955851 | BY122P G5 LED250S/865 PSU WB | Priemyselné svietidlo, IK08, nestmievateľné, široká optika 84°, pre teplotu prostredia až +45°C | 157 | 25000 | 6500 | 100000 | 5 |  | 282 |  | L75 | IP65 | > výbojka 400W |  | studené denné svetlo | 220-240 | 159 | 393 | 393 | 99 | nie | >80 |  | 871951495585100 | 1 | nie | 0.12
| O | P | I | 911401631208 | 8719514955868 | BY122P G5 LED250S/840 PSD NB | Priemyselné svietidlo, IK08, stmievateľné, úzka optika 55°, pre teplotu prostredia až +45°C | 168 | 25000 | 4000 | 100000 | 5 |  | 347 |  | L75 | IP65 | > výbojka 400W |  | studená biela | 220-240 | 148 | 393 | 393 | 126 | áno | >80 |  | 871951495586800 | 1 | nie | 0.12
| O | P | I | 911401631308 | 8719514955875 | BY122P G5 LED250S/840 PSD WB | Priemyselné svietidlo, IK08, stmievateľné, široká optika 84°, pre teplotu prostredia až +45°C | 168 | 25000 | 4000 | 100000 | 5 |  | 347 |  | L75 | IP65 | > výbojka 400W |  | studená biela | 220-240 | 148 | 393 | 393 | 126 | áno | >80 |  | 871951495587500 | 1 | nie | 0.12
| O | P | I | 911401631408 | 8719514955882 | BY122P G5 LED250S/865 PSD NB | Priemyselné svietidlo, IK08, stmievateľné, úzka optika 55°, pre teplotu prostredia až +45°C | 168 | 25000 | 6500 | 100000 | 5 |  | 347 |  | L75 | IP65 | > výbojka 400W |  | studené denné svetlo | 220-240 | 148 | 393 | 393 | 126 | áno | >80 |  | 871951495588200 | 1 | nie | 0.12
| O | P | I | 911401631508 | 8719514955899 | BY122P G5 LED250S/865 PSD WB | Priemyselné svietidlo, IK08, stmievateľné, široká optika 84°, pre teplotu prostredia až +45°C | 168 | 25000 | 6500 | 100000 | 5 |  | 347 |  | L75 | IP65 | > výbojka 400W |  | studené denné svetlo | 220-240 | 148 | 393 | 393 | 126 | áno | >80 |  | 871951495589900 | 1 | nie | 0.12
| O | P | I | 911401632608 | 8719514956001 | BY122P G5 LED300S/840 PSU NB | Priemyselné svietidlo, IK08, nestmievateľné, úzka optika 55°, pre teplotu prostredia až +45°C | 192 | 30000 | 4000 | 100000 | 5 |  | 306 |  | L75 | IP65 | > výbojka 400W |  | studená biela | 220-240 | 156 | 393 | 393 | 99 | nie | >80 |  | 871951495600100 | 1 | nie | 0.12
| O | P | I | 911401632708 | 8719514956018 | BY122P G5 LED300S/840 PSU WB | Priemyselné svietidlo, IK08, nestmievateľné, široká optika 84°, pre teplotu prostredia až +45°C | 192 | 30000 | 4000 | 100000 | 5 |  | 306 |  | L75 | IP65 | > výbojka 400W |  | studená biela | 220-240 | 156 | 393 | 393 | 99 | nie | >80 |  | 871951495601800 | 1 | nie | 0.12
| O | P | I | 911401632808 | 8719514956025 | BY122P G5 LED300S/840 PSD NB | Priemyselné svietidlo, IK08, stmievateľné, úzka optika 55°, pre teplotu prostredia až +45°C | 205 | 30000 | 4000 | 100000 | 5 |  | 371 |  | L75 | IP65 | > výbojka 400W |  | studená biela | 220-240 | 146 | 393 | 393 | 126 | áno | >80 |  | 871951495602500 | 1 | nie | 0.12
| O | P | I | 911401632908 | 8719514956032 | BY122P G5 LED300S/840 PSD WB | Priemyselné svietidlo, IK08, stmievateľné, široká optika 84°, pre teplotu prostredia až +45°C | 205 | 30000 | 4000 | 100000 | 5 |  | 371 |  | L75 | IP65 | > výbojka 400W |  | studená biela | 220-240 | 146 | 393 | 393 | 126 | áno | >80 |  | 871951495603200 | 1 | nie | 0.12
|  |  |  | 911401565101 | 911401565101 | MOUNTING HOOK | Závesné oko, kompatibilné so všetkými generáciami Coreline Highbay, štandardne súčasťou balenia |  |  |  |  | 5 |  | 5.5 | [14 empty] | 911401565101 | 1 | nie | 0
| O | P |  | 911401633208 | 8719514956063 | BY121Z G5 BR L200​ | Montážny strmeň pre prisadenú montáž; nastaviteľný uhol |  |  |  |  | 5 |  | 38 | [8 empty] | 180 | 227 | 46 |  |  |  | 871951495606399 | 1 | nie | 0
CoreLine Value Highbay | O | P | I | 911401671107 | 8719514542983 | BY100P LED100S/840 PSU WB | Priemyselné svietidlo, IK06, nestmievateľné, široká optika 90° | 77 | 10500 | 4000 | 50000 | 5 |  | 155 |  | L70 | IP65 | výbojka 250W |  | studená biela | 220-240 | 136 | 278 | 278 | 89 | nie | >80 |  | 871951454298300 | 1 | nie | 0.12
| O | P | I | 911401646207 | 8719514529212 | BY101P LED200S/840 PSU WB | Priemyselné svietidlo, IK06, nestmievateľné, široká optika 90° | 154 | 20500 | 4000 | 50000 | 5 |  | 190 |  | L70 | IP65 | výbojka 400W |  | studená biela | 220-240 | 133 | 305 | 305 | 99 | nie | >80 |  | 871951452921200 | 1 | nie | 0.12
| O | P | I | 911401646307 | 8719514529229 | BY102P LED260S/840 PSU WB | Priemyselné svietidlo, IK06, nestmievateľné, široká optika 90° | 187 | 25500 | 4000 | 50000 | 5 |  | 235 |  | L70 | IP65 | > výbojka 400W |  | studená biela | 220-240 | 136 | 358 | 358 | 99 | nie | >80 |  | 871951452922900 | 1 | nie | 0.12
| O | P |  | 911401676807 | 8719514546028 | BY100Z BR L215 | Montážny strmeň pre prisadenú montáž; nastaviteľný uhol |  |  |  |  | 2 |  | 32 | [8 empty] | 50 | 236 | 209 |  |  |  | 871951454602899 | 1 | nie | 0
| O | P |  | 911401677107 | 8719514545830 | BY101Z ALU | Tienidlo hliníkové 141 x 474 x 474 mm (V x Š x H) |  |  |  |  | 2 |  | 49 | [8 empty] | 474 | 474 | 141 |  |  |  | 871951454583099 | 1 | nie | 0
| O | P |  | 911401677207 | 8719514545847 | BY102Z ALU | Tienidlo hliníkové 153 x 543 x 543 mm (V x Š x H) |  |  |  |  | 2 |  | 61 | [8 empty] | 543 | 543 | 153 |  |  |  | 871951454584799 | 1 | nie | 0
Svietidlá CoreLine Highbay sú vhodné aj na použitie v potravinárstve.
Ledinaire Highbay | O | P | I | 911401565044 | 8720169761353 | BY020P G3 LED105S/840 PSU WB GR | Priemyselné svietidlo, IK06, nestmievateľné, široká optika (90°) | 70 | 10500 | 4000 | 50000 | 5 |  | 98 |  | L80 | IP65 | výbojka 250W |  | studená biela | 220-240 | 150 | 273 | 273 | 93 | nie | 80 |  | 872016976135300 | 1 | nie | 0.12
| O | P | I | 911401565144 | 8720169761360 | BY021P G3 LED200S/840 PSU WB GR | Priemyselné svietidlo, IK06, nestmievateľné, široká optika (90°) | 133 | 20000 | 4000 | 50000 | 5 |  | 120 |  | L80 | IP65 | výbojka 400W |  | studená biela | 220-240 | 150 | 319 | 319 | 93 | nie | 80 |  | 872016976136000 | 1 | nie | 0.12
| O | P | I | 911401565244 | 8720169761377 | BY022P G3 LED280S/840 PSU WB GR | Priemyselné svietidlo, IK06, nestmievateľné, široká optika (90°) | 185 | 28000 | 4000 | 50000 | 5 |  | 143 |  | L80 | IP65 | > výbojka 400W |  | studená biela | 220-240 | 151 | 355 | 355 | 93 | nie | 80 |  | 872016976137700 | 1 | nie | 0.12
| O | P | I | 911401822687 | 8720169758971 | BY030P LED150_220_280S/840_50_65 PSU WB | Priemyselné svietidlo, IK07, nestmievateľné, široká optika (90°), Multilumen/Multicolor | 100; 145; 195 | 15000; 22000; 28000 | 4000, 5000, 6500 | 50000 | 5 |  | 176 |  | L80 | IP65 | > výbojka 400W |  | multicolor | 220-240 | 143 | 320 | 320 | 119 | nie | >80 |  | 872016975897100 | 1 | nie | 0.12
| O | P |  | 911401813287 | 8720169756779 | LSCS Highbay Remote Control | Diaľkový ovládač pre svietidlá Highbay |  |  |  |  | 2 |  | 16 | [14 empty] | 872016975677999 | 1 | nie | 0.1
| O | P |  | 911401813187 | 8720169753839 | LSCS Highbay Sensor | Pohybový senzor pre svietidlá Highbay |  |  |  |  | 2 |  | 37 | [14 empty] | 872016975383999 | 1 | nie | 0.1
| O | P |  | 911401657907 | 8719514530171 | BY020Z G2 G3 ALU | Tienidlo hliníkové 156 x 382 x 382 mm (V x Š x H) |  |  |  |  | 2 |  | 40 | [8 empty] | 382 | 382 | 156 |  |  |  | 871951453017199 | 1 | nie | 0
| O | P |  | 911401658007 | 8719514530164 | BY021Z G2 BY022Z G3 ALU | Tienidlo hliníkové 194 x 480 x 480 mm (V x Š x H) |  |  |  |  | 2 |  | 53 | [8 empty] | 480 | 480 | 194 |  |  |  | 871951453016499 | 1 | nie | 0
| O | P |  | 911401565644 | 8720169761414 | BY021Z G3 ALU | Tienidlo hliníkové 174 x 442 mm (V x Š) |  |  |  |  | 2 |  | 49 | [8 empty] | 442 | 442 | 174 |  |  |  | 872016976141499 | 1 | nie | 0
| O | P |  | 911401812987 | 8720169753792 | Highbay Reflector AL, L | Tienidlo hliníkové 150 x 437 mm (V x Š) |  |  |  |  | 2 |  | 36 | [8 empty] | 437 | 437 | 150 |  |  |  | 872016975379299 | 1 | nie | 0
| O | P |  | 911401813087 | 8720169753808 | Highbay MB | Montážny strmeň pre prisadenú montáž |  |  |  |  | 2 |  | 10 | [8 empty] | 35 | 123.5 | 97 |  |  |  | 872016975380899 | 1 | nie | 0
Pila Highbay |  |  | I | 911401877884 | 8719514958630 | PILA BY007P G2 LED100S/840 PSU WB | Priemyselné svietidlo, IK06, široká optika 90 °, IP65, konektor IP68 súčasťou balenia | 100 | 10000 | 4000 | 30000 | 2 |  | 59.42 |  | L70 | IP65 | výbojka 250W HQL |  | studená biela | 220-240 | 100 | 220 | 220 | 50 | nie | >80 |  | 871951495854800 | 1 | nie | 0.12
|  |  | I | 911401877984 | 8719514958647 | PILA BY007P G2 LED150S/840 PSU WB | Priemyselné svietidlo, IK06, široká optika 90 °, IP65, konektor IP68 súčasťou balenia | 150 | 15000 | 4000 | 30000 | 2 |  | 76.08 |  | L70 | IP65 | výbojka 250W HQL |  | studená biela | 220-240 | 100 | 260 | 260 | 50 | nie | >80 |  | 871951495855500 | 1 | nie | 0.12
|  |  | I | 911401878084 | 8719514958654 | PILA BY007P G2 LED200S/840 PSU WB | Priemyselné svietidlo, IK06, široká optika 90 °, IP65, konektor IP68 súčasťou balenia | 200 | 20000 | 4000 | 30000 | 2 |  | 91.34 |  | L70 | IP65 | výbojka 250W HPI |  | studená biela | 220-240 | 100 | 300 | 300 | 50 | nie | >80 |  | 871951495856200 | 1 | nie | 0.12
Svetlomety
CoreLine Tempo | O | P | I | 912300024002 | 8718699455880 | BVP125 LED80-4S/740 A | Stredný LED svetlomet, asymetrická optika | 63 | 8000 | 4000 | 100000 | 5 |  | 259 |  | L80 | IP66 | 150W výbojka |  | studená biela | 220-240 | 126 | 265 | 340.5 | 67.4 | nie | 70 |  | 871869945588000 | 1 | nie | 0.12
| O | P | I | 912300024004 | 8718699455903 | BVP125 LED80-4S/740 S | Stredný LED svetlomet, symetrická optika | 63 | 8000 | 4000 | 100000 | 5 |  | 259 |  | L80 | IP66 | 150W výbojka |  | studená biela | 220-240 | 126 | 265 | 340.5 | 67.4 | nie | 70 |  | 871869945590300 | 1 | nie | 0.12
| O | P | I | 912300024001 | 8718699455873 | BVP125 LED120-4S/740 A | Stredný LED svetlomet, asymetrická optika | 95 | 12000 | 4000 | 100000 | 5 |  | 280 |  | L80 | IP66 | 150, 250W výbojka |  | studená biela | 220-240 | 126 | 265 | 340.5 | 67.4 | nie | 70 |  | 871869945587300 | 1 | nie | 0.12
| O | P | I | 912300024003 | 8718699455897 | BVP125 LED120-4S/740 S | Stredný LED svetlomet, symetrická optika | 95 | 12000 | 4000 | 100000 | 5 |  | 280 |  | L80 | IP66 | 150, 250W výbojka |  | studená biela | 220-240 | 126 | 265 | 340.5 | 67.4 | nie | 70 |  | 871869945589700 | 1 | nie | 0.12
| O | P | I | 912300060474 | 8720169558960 | BVP125 LED160-4S/740 A | Stredný LED svetlomet, asymetrická optika | 117 | 16000 | 4000 | 100000 | 5 |  | 343 |  | L90 | IP66 | 250W výbojka |  | studená biela | 220-240 | 136 | 265 | 340.5 | 67.4 | nie | 70 |  | 872016955896000 | 1 | nie | 0.12
| O | P | I | 912300060475 | 8720169558977 | BVP125 LED160-4S/740 S | Stredný LED svetlomet, symetrická optika | 117 | 16000 | 4000 | 100000 | 5 |  | 343 |  | L90 | IP66 | 250W výbojka |  | studená biela | 220-240 | 136 | 265 | 340.5 | 67.4 | nie | 70 |  | 872016955897700 | 1 | nie | 0.12
| O | P | I | 912300023662 | 8718699096410 | BVP130 LED160/740 A | Veľký LED svetlomet, asymetrická optika | 120 | 16000 | 4000 | 100000 | 5 |  | 396 |  | L80 | IP66 | 250W výbojka |  | studená biela | 220-240 | 133 | 422 | 340.5 | 67.4 | nie | 70 |  | 871869909641000 | 1 | nie | 0.12
| O | P | I | 912300023665 | 8718699096441 | BVP130 LED160/740 S | Veľký LED svetlomet, symetrická optika | 120 | 16000 | 4000 | 100000 | 5 |  | 396 |  | L80 | IP66 | 250W výbojka |  | studená biela | 220-240 | 133 | 422 | 340.5 | 67.4 | nie | 70 |  | 871869909644100 | 1 | nie | 0.12
| O | P | I | 912300023661 | 8718699096403 | BVP130 LED210/740 A | Veľký LED svetlomet, asymetrická optika | 162 | 21000 | 4000 | 100000 | 5 |  | 456.8 |  | L80 | IP66 | 400W výbojka |  | studená biela | 220-240 | 129 | 422 | 340.5 | 67.4 | nie | 70 |  | 871869909640300 | 1 | nie | 0.12
| O | P | I | 912300023664 | 8718699096434 | BVP130 LED210/740 S | Veľký LED svetlomet, symetrická optika | 162 | 21000 | 4000 | 100000 | 5 |  | 456.8 |  | L80 | IP66 | 400W výbojka |  | studená biela | 220-240 | 129 | 422 | 340.5 | 67.4 | nie | 70 |  | 871869909643400 | 1 | nie | 0.12
| O | P | I | 912300023660 | 8718699096397 | BVP130 LED260/740 A | Veľký LED svetlomet, asymetrická optika | 217 | 26000 | 4000 | 100000 | 5 |  | 538 |  | L80 | IP66 | > výbojka 400W |  | studená biela | 220-240 | 119 | 422 | 340.5 | 67.4 | nie | 70 |  | 871869909639700 | 1 | nie | 0.12
| O | P | I | 912300023663 | 8718699096427 | BVP130 LED260/740 S | Veľký LED svetlomet, symetrická optika | 217 | 26000 | 4000 | 100000 | 5 |  | 538 |  | L80 | IP66 | > výbojka 400W |  | studená biela | 220-240 | 119 | 422 | 340.5 | 67.4 | nie | 70 |  | 871869909642700 | 1 | nie | 0.12
Coreline tempo small gen2 | O | P | I | 912300060470 | 8720169557352 | BVP111 LED49-4S/730 S | Mini LED svetlomet, symetrická optika | 31 | 4263 | 4000 | 100000 | 5 |  | 194 |  | L80 | IP66 | 70, 100W výbojka |  | studená biela | 220-240 | 137 | 211.5 | 286.9 | 64 | nie | 70 |  | 872016955735200 | 1 | nie | 0.12
| O | P | I | 912300060467 | 8720169556805 | BVP111 LED51-4S/740 S | Mini LED svetlomet, symetrická optika | 31 | 4437 | 4000 | 100000 | 5 |  | 194 |  | L80 | IP66 | 70, 100W výbojka |  | studená biela | 220-240 | 143 | 211.5 | 286.9 | 64 | nie | 70 |  | 872016955680500 | 1 | nie | 0.12
| O | P | I | 912300060468 | 8720169556812 | BVP111 LED49-4S/730 OFA52 | Mini LED svetlomet, asymetrická optika | 31 | 4263 | 4000 | 100000 | 5 |  | 194 |  | L80 | IP66 | 70, 100W výbojka |  | studená biela | 220-240 | 137 | 211.5 | 286.9 | 64 | nie | 70 |  | 872016955681200 | 1 | nie | 0.12
| O | P | I | 912300060466 | 8720169556799 | BVP111 LED51-4S/740 OFA52 | Mini LED svetlomet, asymetrická optika | 31 | 4437 | 4000 | 100000 | 5 |  | 194 |  | L80 | IP66 | 70, 100W výbojka |  | studená biela | 220-240 | 143 | 211.5 | 286.9 | 64 | nie | 70 |  | 872016955679900 | 1 | nie | 0.12
| O | P | I | 912300060469 | 8720169556829 | BVP111 LED73-4S/740 OFA52 | Mini LED svetlomet, asymetrická optika | 43 | 6 278 | 4000 | 100000 | 5 |  | 205 |  | L80 | IP66 | 70, 100W výbojka |  | studená biela | 220-240 | 146 | 211.5 | 286.9 | 64 | nie | 70 |  | 872016955682900 | 1 | nie | 0.12
Ledinaire SOLAR floodlight | O | P | I | 911401881602 | 8720169751989 | BVP085 LED09/840 | LED svetlomet solárny, externý solárny panel, 5m prepoj. kábel, vr. diaľkového ovládača | 6.5 | 900 | 4000 | 30000 | 2 |  | 63 |  | L70 | IP65 |  |  | studená biela | 3 | 138 | 232 | 220 | 60.4 | áno | >80 |  | 872016975198999 | 1 | nie | 0.31
| O | P | I | 911401881702 | 8720169751996 | BVP085 LED17/830 | LED svetlomet solárny, externý solárny panel, 5m prepoj. kábel, vr. diaľkového ovládača | 13 | 1700 | 3000 | 30000 | 2 |  | 106 |  | L70 | IP65 |  |  | teplá biela | 3 | 130 | 232 | 220 | 60.4 | áno | >80 |  | 872016975199699 | 1 | nie | 0.31
| O | P | I | 911401881802 | 8720169752009 | BVP085 LED18/840 | LED svetlomet solárny, externý solárny panel, 5m prepoj. kábel, vr. diaľkového ovládača | 13 | 1800 | 4000 | 30000 | 2 |  | 106 |  | L70 | IP65 |  |  | studená biela | 3 | 138 | 232 | 220 | 60.4 | áno | >80 |  | 872016975200999 | 1 | nie | 0.31
| O | P | I | 911401881902 | 8720169752016 | BVP085 LED26/830 | LED svetlomet solárny, externý solárny panel, 5m prepoj. kábel, vr. diaľkového ovládača | 20 | 2600 | 3000 | 30000 | 2 |  | 147 |  | L70 | IP65 |  |  | teplá biela | 10 | 130 | 342 | 220 | 63.5 | áno | >80 |  | 872016975201699 | 1 | nie | 0.31
| O | P | I | 911401882002 | 8720169752023 | BVP085 LED28/840 | LED svetlomet solárny, externý solárny panel, 5m prepoj. kábel, vr. diaľkového ovládača | 20 | 2800 | 4000 | 30000 | 2 |  | 147 |  | L70 | IP65 |  |  | studená biela | 10 | 140 | 342 | 220 | 63.5 | áno | >80 |  | 872016975202399 | 1 | nie | 0.31
| O | P | I | 911401882102 | 8720169752030 | BVP085 LED42/830 | LED svetlomet solárny, externý solárny panel, 5m prepoj. kábel, vr. diaľkového ovládača | 32 | 4200 | 3000 | 30000 | 2 |  | 188 |  | L70 | IP65 |  |  | teplá biela | 10 | 131 | 342 | 220 | 63.5 | áno | >80 |  | 872016975203099 | 1 | nie | 0.31
| O | P | I | 911401882202 | 8720169752047 | BVP085 LED45/840 | LED svetlomet solárny, externý solárny panel, 5m prepoj. kábel, vr. diaľkového ovládača | 32 | 4480 | 4000 | 30000 | 2 |  | 188 |  | L70 | IP65 |  |  | studená biela | 10 | 140 | 342 | 220 | 63.5 | áno | >80 |  | 872016975204799 | 1 | nie | 0.31
Ledinaire svetlomety all-in | O | P | I | 911401871386 | 8720169736016 | BVP167 LED12/830_40_65 PSU 10W SWB | Mini LED svetlomet, symetrická optika, multicolor, multilumen | 10 | 1100;1200 | 3000, 4000, 6500 | 50000 | 5 |  | 14.5 |  | L80 | IP65 | 75W halogén |  | multicolor | 220-240 | 120 | 85 | 130 | 31 | nie | >80 |  | 872016973601699 | 1 | nie | 0.12
| O | P | I | 911401872386 | 8720169736023 | BVP167 LED24/830_40_65 PSU 20W SWB | Mini LED svetlomet, symetrická optika, multicolor, multilumen | 20 | 2200;2400 | 3000, 4000, 6500 | 50000 | 5 |  | 18.55 |  | L80 | IP65 | 150W halogén |  | multicolor | 220-240 | 120 | 97 | 149 | 31 | nie | >80 |  | 872016973602399 | 1 | nie | 0.12
| O | P | I | 911401873386 | 8720169736030 | BVP167 LED36/830_40_65 PSU 30W SWB | Mini LED svetlomet, symetrická optika, multicolor, multilumen | 30 | 3300;3600 | 3000, 4000, 6500 | 50000 | 5 |  | 24.9 |  | L80 | IP65 | 150W halogén |  | multicolor | 220-240 | 120 | 133 | 182 | 29 | nie | >80 |  | 872016973603099 | 1 | nie | 0.12
| O | P | I | 911401874386 | 8720169736047 | BVP167 LED60/830_40_65 PSU 50W SWB | Mini LED svetlomet, symetrická optika, multicolor, multilumen | 50 | 5500;6000 | 3000, 4000, 6500 | 50000 | 5 |  | 34.7 |  | L80 | IP65 | 400W halogén, 70W výbojka |  | multicolor | 220-240 | 120 | 173 | 232 | 30 | nie | >80 |  | 872016973604799 | 1 | nie | 0.12
| O | P | I | 911401875386 | 8720169736054 | BVP167 LED84/830_40_65 PSU 70W SWB | Mini LED svetlomet, symetrická optika, multicolor, multilumen | 70 | 7700;8400 | 3000, 4000, 6500 | 50000 | 5 |  | 55.1 |  | L80 | IP65 | >400W halogén, 100W výbojka |  | multicolor | 220-240 | 120 | 203 | 286 | 33 | nie | >80 |  | 872016973605499 | 1 | nie | 0.12
| O | P | I | 911401865988 | 8721103342188 | BVP167 LED24/830_40_65PSU 20W SWB WH | Mini LED svetlomet, symetrická optika, multicolor, multilumen, biela farba tela | 20 | 2200;2400 | 3000;4000;6500 | 50000 | 5 |  | 18.55 | N | L80 | IP65 | 150W halogén |  | multicolor | 220-240 | 120;110 | 97 | 149 | 31 | nie | ≥80 |  | 872110334218899 | 1 | nie | 0.12
| O | P | I | 911401866088 | 8721103342195 | BVP167 LED36/830_40_65PSU 30W SWB WH | Mini LED svetlomet, symetrická optika, multicolor, multilumen, biela farba tela | 30 | 3300;3600 | 3000;4000;6500 | 50000 | 5 |  | 24.9 | N | L80 | IP65 | 150W halogén |  | multicolor | 220-240 | 120;110 | 133 | 182 | 29 | nie | ≥80 |  | 872110334219599 | 1 | nie | 0.12
| O | P | I | 911401866188 | 8721103342201 | BVP167 LED60/830_40_65PSU 50W SWB WH | Mini LED svetlomet, symetrická optika, multicolor, multilumen, biela farba tela | 50 | 5500;6000 | 3000;4000;6500 | 50000 | 5 |  | 34.7 | N | L80 | IP65 | 400W halogén, 70W výbojka |  | multicolor | 220-240 | 120;110 | 173 | 232 | 30 | nie | ≥80 |  | 872110334220199 | 1 | nie | 0.12
| O | P | I | 911401866288 | 8721103342218 | BVP169 LED120/830_40_65PSU 100W SWB WH | Mini LED svetlomet, symetrická optika, multicolor, multilumen, biela farba tela | 100 | 11000;12000 | 3000;4000;6500 | 50000 | 5 |  | 71.4 | N | L80 | IP65 | >400W halogén, 100W výbojka |  | multicolor | 220-240 | 120;110 | 220 | 304 | 36 | nie | ≥80 |  | 872110334221899 | 1 | nie | 0.12
| O | P | I | 911401891386 | 8720169736153 | BVP167 LED12/830_40_65 PSU 10W SWB MDU | Mini LED svetlomet, symetrická optika, nastaviteľné PIR pohybové čidlo, multicolor, multilumen | 10 | 1100;1200 | 3000, 4000, 6500 | 50000 | 5 |  | 29.8 |  | L80 | IP65 | 75W halogén |  | multicolor | 220-240 | 120 | 85 | 162 | 56 | nie | >80 |  | 872016973615399 | 1 | nie | 0.12
| O | P | I | 911401892386 | 8720169736160 | BVP167 LED24/830_40_65 PSU 20W SWB MDU | Mini LED svetlomet, symetrická optika, nastaviteľné PIR pohybové čidlo, multicolor, multilumen | 20 | 2200;2400 | 3000, 4000, 6500 | 50000 | 5 |  | 34.7 |  | L80 | IP65 | 150W halogén |  | multicolor | 220-240 | 120 | 97 | 181 | 56 | nie | >80 |  | 872016973616099 | 1 | nie | 0.12
| O | P | I | 911401893386 | 8720169736177 | BVP167 LED36/830_40_65 PSU 30W SWB MDU | Mini LED svetlomet, symetrická optika, nastaviteľné PIR pohybové čidlo, multicolor, multilumen | 30 | 3300;3600 | 3000, 4000, 6500 | 50000 | 5 |  | 40.8 |  | L80 | IP65 | 150W halogén |  | multicolor | 220-240 | 120 | 133 | 220 | 56 | nie | >80 |  | 872016973617799 | 1 | nie | 0.12
| O | P | I | 911401894386 | 8720169736184 | BVP167 LED60/830_40_65 PSU 50W SWB MDU | Mini LED svetlomet, symetrická optika, nastaviteľné PIR pohybové čidlo, multicolor, multilumen | 50 | 5500;6000 | 3000, 4000, 6500 | 50000 | 5 |  | 47.95 |  | L80 | IP65 | 400W halogén, 70W výbojka |  | multicolor | 220-240 | 120 | 173 | 264 | 57 | nie | >80 |  | 872016973618499 | 1 | nie | 0.12
| O | P | I | 911401883386 | 8720169736115 | BVP167 LED73/830_40_65 PSU 65W AWB | Mini LED svetlomet, asymetrická optika, multicolor, multilumen | 65 | 7000;7350 | 3000, 4000, 6500 | 50000 | 5 |  | 57.15 |  | L80 | IP65 | >400W halogén, 100W výbojka |  | multicolor | 220-240 | 113 | 203 | 286 | 33 | nie | >80 |  | 872016973611599 | 1 | nie | 0.12
| O | P | I | 911401884386 | 8720169736122 | BVP169 LED105/830_40_65 PSU 90W AWB | Maxi LED svetlomet, asymetrická optika, multicolor, multilumen | 90 | 10000;10500 | 3000, 4000, 6500 | 50000 | 5 |  | 69.4 |  | L80 | IP65 | 150W výbojka |  | multicolor | 220-240 | 116 | 220 | 304 | 36 | nie | >80 |  | 872016973612299 | 1 | nie | 0.12
| O | P | I | 911401876386 | 8720169736061 | BVP169 LED120/830_40_65 PSU 100W SWB | Maxi LED svetlomet, symetrická optika, multicolor, multilumen | 100 | 11000;12000 | 3000, 4000, 6500 | 50000 | 5 |  | 69.4 |  | L80 | IP65 | 150W výbojka |  | multicolor | 220-240 | 120 | 220 | 304 | 36 | nie | >80 |  | 872016973606199 | 1 | nie | 0.12
| O | P | I | 911401885386 | 8720169736139 | BVP169 LED157/830_40_65 PSU 135W AWB | Maxi LED svetlomet, asymetrická optika, multicolor, multilumen | 135 | 15000;15750 | 3000, 4000, 6500 | 50000 | 5 |  | 97.95 |  | L80 | IP65 | 1000W halogén, 250W výbojka |  | multicolor | 220-240 | 116 | 282 | 401 | 37 | nie | >80 |  | 872016973613999 | 1 | nie | 0.12
| O | P | I | 911401877386 | 8720169736078 | BVP169 LED180/830_40_65 PSU 150W SWB | Maxi LED svetlomet, symetrická optika, multicolor, multilumen | 150 | 16500;18000 | 3000, 4000, 6500 | 50000 | 5 |  | 97.95 |  | L80 | IP65 | 1000W halogén, 250W výbojka |  | multicolor | 220-240 | 120 | 282 | 401 | 37 | nie | >80 |  | 872016973607899 | 1 | nie | 0.12
| O | P | I | 911401886386 | 8720169736146 | BVP169 LED210/830_40_65 PSU 180W AWB | Maxi LED svetlomet, asymetrická optika, multicolor, multilumen | 180 | 20000;21000 | 3000, 4000, 6500 | 50000 | 5 |  | 130.6 |  | L80 | IP65 | 1500W halogén, 400W výbojka |  | multicolor | 220-240 | 116 | 336 | 474 | 41 | nie | >80 |  | 872016973614699 | 1 | nie | 0.12
| O | P | I | 911401878386 | 8720169736085 | BVP169 LED240/830_40_65 PSU 200W SWB | Maxi LED svetlomet, symetrická optika, multicolor, multilumen | 200 | 22000;24000 | 3000, 4000, 6500 | 50000 | 5 |  | 130.6 |  | L80 | IP65 | 1500W halogén, 400W výbojka |  | multicolor | 220-240 | 120 | 336 | 474 | 41 | nie | >80 |  | 872016973608599 | 1 | nie | 0.12
Svetlomet PILA | O | P | I | 911401810583 | 8719514533042 | PILA BVP008 10W 3000K | Svetlomet, IK06, symetrická optika | 10 | 900 | 3000 | 35000 | 2 |  | 9.05 |  | L70 | IP65 | 80W - 100W halogén |  | teplá biela | 220-240 | 90 | 102 | 107 | 28 | nie | >80 |  | 871951453304299 | 36 | nie | 0.12
| O | P | I | 911401820583 | 8719514532984 | PILA BVP008 10W 4000K | Svetlomet, IK06, symetrická optika | 10 | 950 | 4000 | 35000 | 2 |  | 9.05 |  | L70 | IP65 | 80W - 100W halogén |  | studená biela | 220-240 | 95 | 102 | 107 | 28 | nie | >80 |  | 871951453298499 | 36 | nie | 0.12
| O | P | I | 911401811583 | 8719514533035 | PILA BVP008 20W 3000K | Svetlomet, IK06, symetrická optika | 20 | 1800 | 3000 | 35000 | 2 |  | 13.25 |  | L70 | IP65 | 150W - 200W halogén |  | teplá biela | 220-240 | 90 | 125 | 140 | 29 | nie | >80 |  | 871951453303599 | 36 | nie | 0.12
| O | P | I | 911401821583 | 8719514532977 | PILA BVP008 20W 4000K | Svetlomet, IK06, symetrická optika | 20 | 1900 | 4000 | 35000 | 2 |  | 13.25 |  | L70 | IP65 | 150W - 200W halogén |  | studená biela | 220-240 | 95 | 125 | 140 | 29 | nie | >80 |  | 871951453297799 | 36 | nie | 0.12
| O | P | I | 911401814583 | 8719514533011 | PILA BVP008 50W 3000K | Svetlomet, IK06, symetrická optika | 50 | 4500 | 3000 | 35000 | 2 |  | 25 |  | L70 | IP65 | 300W - 500W halogén |  | teplá biela | 220-240 | 90 | 183 | 223 | 31 | nie | >80 |  | 871951453301199 | 24 | nie | 0.12
| O | P | I | 911401824583 | 8719514532953 | PILA BVP008 50W 4000K | Svetlomet, IK06, symetrická optika | 50 | 4750 | 4000 | 35000 | 2 |  | 25 |  | L70 | IP65 | 300W - 500W halogén |  | studená biela | 220-240 | 95 | 183 | 223 | 31 | nie | >80 |  | 871951453295399 | 24 | nie | 0.12
| O | P | I | 911401826583 | 8719514532946 | PILA BVP008 100W 4000K | Svetlomet, IK06, symetrická optika | 100 | 9500 | 4000 | 35000 | 2 |  | 63.43 |  | L70 | IP65 | 150W výbojka |  | studená biela | 220-240 | 95 | 256 | 324 | 38 | nie | >80 |  | 871951453294699 | 12 | nie | 0.12
| O | P | I | 911401828583 | 8719514532939 | PILA BVP008 200W 4000K | Svetlomet, IK06, symetrická optika | 200 | 19000 | 4000 | 35000 | 2 |  | 115 |  | L70 | IP65 | 250W - 400W výbojka |  | studená biela | 220-240 | 95 | 342 | 452 | 45 | nie | >80 |  | 871951453293999 | 6 | nie | 0.12
| O | P |  | 911401874983 | 8719514534612 | PILA BVP008 20W 4000K MDU | Svetlomet, IK06, symetrická optika, IR pohybové čidlo | 20 | 1900 | 4000 | 35000 | 2 |  | 33.5 |  | L70 | IP65 | 150W - 200W halogén |  | studená biela | 220-240 | 95 | 153 | 140 | 54 | nie | >80 |  | 871951453461299 | 36 | nie | 0.12
| O | P |  | 911401875583 | 8719514534575 | PILA BVP008 50W 4000K MDU | Svetlomet, IK06, symetrická optika, IR pohybové čidlo | 50 | 4750 | 4000 | 35000 | 2 |  | 45.8 |  | L70 | IP65 | 300W - 500W halogén |  | studená biela | 220-240 | 95 | 210 | 223 | 57 | nie | >80 |  | 871951453457599 | 24 | nie | 0.12
Verejné osvetlenie
ClearWay |  |  |  | 910770214101 | 8719514161375 | BGP307 LED25-4S/740 II DM11 48/60S | Pouličné LED svietidlo, stredná pouličná optika, na stĺp aj na výložník 48-60mm | 16.2 | 2175 | 4000 | 100000 | 5 |  | 240 |  | L97 | IP66 | 1x36, 1x55W PL‑L |  | studená biela | 220-240 | 134 | [6 empty] | 871951416137500 | 1 | nie | 0.12
|  |  |  | 910770214102 | 8719514161382 | BGP307 LED30-4S/740 II DM11 48/60S | Pouličné LED svietidlo, stredná pouličná optika, na stĺp aj na výložník 48-60mm | 19.6 | 2610 | 4000 | 100000 | 5 |  | 240 |  | L96 | IP66 | 2x24, 1x36, 1x55W PL‑L |  | studená biela | 220-240 | 133 | [6 empty] | 871951416138200 | 1 | nie | 0.12
|  |  |  | 910770213944 | 8719514159822 | BGP307 LED35-4S/730 II DM11 48/60S | Pouličné LED svietidlo, stredná pouličná optika, na stĺp aj na výložník 48-60mm | 23 | 3045 | 3000 | 100000 | 5 |  | 244 |  | L97 | IP66 | sodík 50W |  | teplá biela | 220-240 | 132 | [6 empty] | 871951415982200 | 1 | nie | 0.12
|  |  |  | 910770214103 | 8719514161399 | BGP307 LED35-4S/740 II DM11 48/60S | Pouličné LED svietidlo, stredná pouličná optika, na stĺp aj na výložník 48-60mm | 21.5 | 3045 | 4000 | 100000 | 5 |  | 244 |  | L97 | IP66 | sodík 50W |  | studená biela | 220-240 | 141 | [6 empty] | 871951416139900 | 1 | nie | 0.12
|  |  |  | 910770209256 | 8718699816919 | BGP307 LED45-4S/740 II DM11 48/60S | Pouličné LED svietidlo, stredná pouličná optika, na stĺp aj na výložník 48-60mm | 28 | 3915 | 4000 | 100000 | 5 |  | 246 |  | L97 | IP66 | sodík 50, 70W |  | studená biela | 220-240 | 139 | [6 empty] | 871869981691900 | 1 | nie | 0.12
|  |  |  | 910770213945 | 8719514159839 | BGP307 LED54-4S/730 II DM11 48/60S | Pouličné LED svietidlo, stredná pouličná optika, na stĺp aj na výložník 48-60mm | 36 | 4698 | 3000 | 100000 | 5 |  | 248 |  | L96 | IP66 | sodík 70W |  | teplá biela | 220-240 | 130 | [6 empty] | 871951415983900 | 1 | nie | 0.12
|  |  |  | 910770205641 | 8718699431310 | BGP307 LED54-4S/740 II DM11 48/60S | Pouličné LED svietidlo, stredná pouličná optika, na stĺp aj na výložník 48-60mm | 33.5 | 4698 | 4000 | 100000 | 5 |  | 248 |  | L96 | IP66 | sodík 70W |  | studená biela | 220-240 | 140 | [6 empty] | 871869943131000 | 1 | nie | 0.12
|  |  |  | 910770206664 | 8718699447199 | BGP307 LED69-4S/740 II DM11 48/60S | Pouličné LED svietidlo, stredná pouličná optika, na stĺp aj na výložník 48-60mm | 40.5 | 6090 | 4000 | 100000 | 5 |  | 282 |  | L97 | IP66 | sodík 70, 100W |  | studená biela | 220-240 | 150 | [6 empty] | 871869944719900 | 1 | nie | 0.12
|  |  |  | 910770213946 | 8719514159846 | BGP307 LED84-4S/730 II DM11 48/60S | Pouličné LED svietidlo, stredná pouličná optika, na stĺp aj na výložník 48-60mm | 53 | 7308 | 3000 | 100000 | 5 |  | 284 |  | L97 | IP66 | sodík 100W |  | teplá biela | 220-240 | 137 | [6 empty] | 871951415984600 | 1 | nie | 0.12
|  |  |  | 910770214105 | 8719514161412 | BGP307 LED84-4S/740 II DM11 48/60S | Pouličné LED svietidlo, stredná pouličná optika, na stĺp aj na výložník 48-60mm | 49.5 | 7308 | 4000 | 100000 | 5 |  | 284 |  | L97 | IP66 | sodík 100W |  | studená biela | 220-240 | 147 | [6 empty] | 871951416141200 | 1 | nie | 0.12
|  |  |  | 910770205642 | 8718699431327 | BGP307 LED99-4S/740 II DM11 48/60S | Pouličné LED svietidlo, stredná pouličná optika, na stĺp aj na výložník 48-60mm | 59 | 8600 | 4000 | 100000 | 5 |  | 290 |  | L96 | IP66 | > sodík 100W |  | studená biela | 220-240 | 145 | [6 empty] | 871869943132700 | 1 | nie | 0.12
|  |  |  | 910770214106 | 8719514161429 | BGP307 LED109-4S/740 II DM11 48/60S | Pouličné LED svietidlo, stredná pouličná optika, na stĺp aj na výložník 48-60mm | 65 | 9460 | 4000 | 100000 | 5 |  | 292 |  | L96 | IP66 | sodík 100, 150W |  | studená biela | 220-240 | 145 | [6 empty] | 871951416142900 | 1 | nie | 0.12
|  |  |  | 910770213947 | 8719514159853 | BGP307 LED120-4S/730 II DM11 48/60S | Pouličné LED svietidlo, stredná pouličná optika, na stĺp aj na výložník 48-60mm | 77 | 10080 | 3000 | 100000 | 5 |  | 295 |  | L95 | IP66 | sodík 150W |  | teplá biela | 220-240 | 130 | [6 empty] | 871951415985300 | 1 | nie | 0.12
|  |  |  | 910770213943 | 8719514159815 | BGP307 LED120-4S/740 II DM11 48/60S | Pouličné LED svietidlo, stredná pouličná optika, na stĺp aj na výložník 48-60mm | 72 | 10200 | 4000 | 100000 | 5 |  | 295 |  | L96 | IP66 | sodík 150W |  | studená biela | 220-240 | 141 | [6 empty] | 871951415981500 | 1 | nie | 0.12
CoreLine Malaga LED | O | P |  | 910925868646 | 8719514627079 | ZRP100 SPIG ADAP CL MALAGA+LN STREETLIGHT | Kĺbový výložník, Ø 48-62 mm, uhol nastaviteľný v kroku po 5° |  |  |  |  | 2 |  | 35 | [8 empty] | 91 | 275 | 76 |  |  |  | 871951462707900 | 1 | nie | 0
| O | P | I | 910925227912 | 8727900621341 | ZRP220 AD60/60 A5 | Lomený výložník na stožiar, priemer 60mm, uhol 5° |  |  |  |  | 2 |  | 18 | [14 empty] | 872790062134100 | 1 | nie | 0
| O | P | I | 910925869868 | 8720169471979 | BRP101 LED41/730 II DM | Pouličné LED svietidlo, stredná pouličná optika, iba na výložník 42-60mm | 28 | 3528 | 3000 | 100000 | 5 |  | 128 |  | L80 | IP65 | sodík 50W |  | teplá biela | 220-240 | 126 | 197 | 333 | 78 | nie | 70 |  | 872016947197900 | 1 | nie | 0.12
| O | P | I | 910925869856 | 8720169471856 | BRP101 LED44/740 II DM | Pouličné LED svietidlo, stredná pouličná optika, iba na výložník 42-60mm | 28 | 3780 | 4000 | 100000 | 5 |  | 128 |  | L80 | IP65 | sodík 50W |  | studená biela | 220-240 | 135 | 217 | 333 | 78 | nie | 70 |  | 872016947185600 | 1 | nie | 0.12
| O | P | I | 910925869870 | 8720169471993 | BRP102 LED55/730 II DM | Pouličné LED svietidlo, stredná pouličná optika, iba na výložník 42-60mm | 37 | 4921 | 3000 | 100000 | 5 |  | 162 |  | L80 | IP65 | sodík 70W |  | teplá biela | 220-240 | 133 | 217 | 493 | 79 | nie | 70 |  | 872016947199300 | 1 | nie | 0.12
| O | P | I | 910925869860 | 8720169471894 | BRP102 LED58/740 II DM | Pouličné LED svietidlo, stredná pouličná optika, iba na výložník 42-60mm | 37 | 5180 | 4000 | 100000 | 5 |  | 162 |  | L80 | IP65 | sodík 70W |  | studená biela | 220-240 | 140 | 217 | 493 | 79 | nie | 70 |  | 872016947189400 | 1 | nie | 0.12
| O | P | I | 910925869871 | 8720169472006 | BRP102 LED69/730 II DM | Pouličné LED svietidlo, stredná pouličná optika, iba na výložník 42-60mm | 46.5 | 6138 | 3000 | 100000 | 5 |  | 170.7 |  | L80 | IP65 | sodík 100W |  | teplá biela | 220-240 | 132 | 217 | 493 | 79 | nie | 70 |  | 872016947200600 | 1 | nie | 0.12
| O | P | I | 910925869862 | 8720169471917 | BRP102 LED74/740 II DM | Pouličné LED svietidlo, stredná pouličná optika, iba na výložník 42-60mm | 46.5 | 6510 | 4000 | 100000 | 5 |  | 170.7 |  | L80 | IP65 | sodík 100W |  | studená biela | 220-240 | 140 | 217 | 493 | 79 | nie | 70 |  | 872016947191700 | 1 | nie | 0.12
| O | P | I | 910925869875 | 8720169472044 | BRP102 LED103/730 II DM | Pouličné LED svietidlo, stredná pouličná optika, iba na výložník 42-60mm | 69 | 9246 | 3000 | 100000 | 5 |  | 188 |  | L80 | IP65 | sodík 100, 150W |  | teplá biela | 220-240 | 134 | 217 | 493 | 79 | nie | 70 |  | 872016947204400 | 1 | nie | 0.12
| O | P | I | 910925869864 | 8720169471931 | BRP102 LED110/740 II DM | Pouličné LED svietidlo, stredná pouličná optika, iba na výložník 42-60mm | 69 | 9660 | 4000 | 100000 | 5 |  | 188 |  | L80 | IP65 | sodík 100, 150W |  | studená biela | 220-240 | 140 | 217 | 493 | 79 | nie | 70 |  | 872016947193100 | 1 | nie | 0.12
Ledinaire Streetlight |  |  |  | 919515898466 | 8720169517226 | BRP056 LED36/730 PSU 27W SLF CE | Pouličné LED svietidlo, stredná pouličná optika, iba na výložník 48-60mm | 27 | 3128 | 3000 | 50000 | 5 |  | 100.75 |  | L80 | IP65 | sodík 50W |  | teplá biela | 230-240 | 115 | 141 | 421 | 78 | nie | 70 |  |  | 1 | nie | 0.12
|  |  |  | 919515898469 | 8720169517257 | BRP056 LED38/740 PSU 27W SLF CE | Pouličné LED svietidlo, stredná pouličná optika, iba na výložník 48-60mm | 27 | 3230 | 4000 | 50000 | 5 |  | 100.75 |  | L80 | IP65 | sodík 50W |  | studená biela | 230-240 | 119 | 141 | 421 | 78 | nie | 70 |  |  | 1 | nie | 0.12
|  |  |  | 919515898468 | 8720169517240 | BRP062 LED72/730 PSU 54W SLA CE | Pouličné LED svietidlo, stredná pouličná optika, iba na výložník 48-60mm | 54 | 6281 | 3000 | 50000 | 5 |  | 130.6 |  | L80 | IP65 | sodík 100W |  | teplá biela | 230-240 | 116 | 165 | 473 | 80 | nie | 70 |  |  | 1 | nie | 0.12
|  |  |  | 919515898471 | 8720169517271 | BRP062 LED76/740 PSU 54W SLA CE | Pouličné LED svietidlo, stredná pouličná optika, iba na výložník 48-60mm | 54 | 6630 | 4000 | 50000 | 5 |  | 130.6 |  | L80 | IP65 | sodík 100W |  | studená biela | 230-240 | 122 | 165 | 473 | 80 | nie | 70 |  | 872016951727100 | 1 | nie | 0.12
Náš projektový sortiment zahŕňa oveľa širšiu ponuku svietidiel. Pre viac informácií kontaktujte svojho obchodného zástupcu.
SON-T
MASTER LED SON-T Premium | O | P | I | 929003467012 | 8719514448872 | MASTER LED SON-T IF 3.6Klm 23W 727 E27 |  | 23​ | 3600​ | 2700 | 70000 | 8 | D​ | 85 |  | L70 |  | sodík SON-T 50W | E27 | žiarovkové svetlo | 48-58 | 156 | 61 |  | 200 | nie | 70 | 1077800 | 871951444887200 | 6 | nie | 0.07
| O | P | I | 929003467112 | 8719514448896 | MASTER LED SON-T IF 4Klm 23W 740 E27 |  | 23​ | 4000​ | 4000 | 70000 | 8 | C​ | 85 |  | L70 |  | sodík SON-T 50W | E27 | studená biela | 48-58 | 173 | 61 |  | 200 | nie | 70 | 1077792 | 871951444889600 | 6 | nie | 0.07
| O | P | I | 929003467212 | 8719514448919 | MASTER LED SON-T IF 5.4Klm 34W 727 E27 |  | 34​ | 5400​ | 2700 | 70000 | 8 | D​ | 94.8 |  | L70 |  | sodík SON-T 70W | E27 | žiarovkové svetlo | 68-78 | 158 | 61 |  | 200 | nie | 70 | 1077801 | 871951444891900 | 6 | nie | 0.07
| O | P | I | 929003467312 | 8719514448933 | MASTER LED SON-T IF 6Klm 34W 740 E27 |  | 34​ | 6000​ | 4000 | 70000 | 8 | C​ | 94.8 |  | L70 |  | sodík SON-T 70W | E27 | studená biela | 68-78 | 176 | 61 |  | 200 | nie | 70 | 1077795 | 871951444893300 | 6 | nie | 0.07
| O | P | I | 929003467412 | 8719514448957 | MASTER LED SON-T IF 8.1Klm 50W 727 E40 |  | 50​ | 8100​ | 2700 | 70000 | 8 | D​ | 155 |  | L70 |  | sodík SON-T 100W | E40 | žiarovkové svetlo | 85-95 | 162 | 71 |  | 262 | nie | 70 | 1077790 | 871951444895700 | 6 | nie | 0.07
| O | P | I | 929003467512 | 8719514448971 | MASTER LED SON-T IF 9Klm 50W 740 E40 |  | 50​ | 9000​ | 4000 | 70000 | 8 | C​ | 155 |  | L70 |  | sodík SON-T 100W | E40 | studená biela | 85-95 | 180 | 71 |  | 262 | nie | 70 | 1077806 | 871951444897100 | 6 | nie | 0.07
| O | P | I | 929003467612 | 8719514448995 | MASTER LED SON-T IF 10.8Klm 65W 727 E40 |  | 65​ | 10800​ | 2700 | 70000 | 8 | D​ | 193 |  | L70 |  | sodík SON-T 150W | E40 | žiarovkové svetlo | 80-90 | 166 | 71 |  | 262 | nie | 70 | 1077807 | 871951444899500 | 6 | nie | 0.07
| O | P | I | 929003467712 | 8719514449015 | MASTER LED SON-T IF 12Klm 65W 740 E40 |  | 65​ | 12000​ | 4000 | 70000 | 8 | C​ | 193 |  | L70 |  | sodík SON-T 150W | E40 | studená biela | 80-90 | 184 | 71 |  | 262 | nie | 70 | 1077791 | 871951444901500 | 6 | nie | 0.07
Priame náhrady za sodíkové výbojky SON-T. Podobná vyžarovacia charakteristika ako pri sodíkovej výbojke. Funguje na existujúcom príslušenstve (tlmivka + zapaľovač).
MASTER LED SON -T UE | O | P | I | 929003677132 | 8720169374195 | MASTER LED SON-T UE M 3.6Klm 19W 727 E27 |  | 19 | 3600 | 2700 | 50000 | 5 | B | 73 |  | L70 |  | sodík SON-T 50W | E27 | žiarovkové svetlo | 220-240 | 189 | 47 |  | 227 | nie | 70 | 2096240 | 872016937419500 | 6 | nie | 0.07
| O | P | I | 929003677232 | 8720169374218 | MASTER LED SON-T UE M 4Klm 19W 740 E27 |  | 19 | 4000 | 4000 | 50000 | 5 | A | 73 |  | L70 |  | sodík SON-T 50W | E27 | studená biela | 220-240 | 210 | 47 |  | 227 | nie | 70 | 2096243 | 872016937421800 | 6 | nie | 0.07
| O | P | I | 929003677332 | 8720169374232 | MASTER LED SON-T UE M 5.4Klm 28.5W 727 E27 |  | 28.5 | 5400 | 2700 | 50000 | 5 | B | 90 |  | L70 |  | sodík SON-T 70W | E27 | žiarovkové svetlo | 220-240 | 189 | 47 |  | 227 | nie | 70 | 2096241 | 872016937423200 | 6 | nie | 0.07
| O | P | I | 929003677432 | 8720169374256 | MASTER LED SON-T UE M 6Klm 28.5W 740 E27 |  | 28.5 | 6000 | 4000 | 50000 | 5 | A | 90 |  | L70 |  | sodík SON-T 70W | E27 | studená biela | 220-240 | 210 | 47 |  | 227 | nie | 70 | 2096238 | 872016937425600 | 6 | nie | 0.07
| O | P | I | 929003677502 | 8720169240377 | MASTER LED SON-T UE M 8Klm 40W 727 E40 |  | 40 | 8000 | 2700 | 50000 | 5 | B | 117 |  | L70 |  | sodík SON-T 100W | E40 | žiarovkové svetlo | 220-240 | 200 | 53.5 |  | 236 | nie | 70 | 1593368 | 872016924037700 | 6 | nie | 0.07
| O | P | I | 929003677602 | 8720169240391 | MASTER LED SON-T UE M 9Klm 42.8W 740 E40 |  | 42.8 | 9000 | 4000 | 50000 | 5 | A | 117 |  | L70 |  | sodík SON-T 100W | E40 | studená biela | 220-240 | 210 | 53.5 |  | 236 | nie | 70 | 1552689 | 872016924039100 | 6 | nie | 0.07
Účinná náhrada za sodíkové výbojky, zapojenie priamo na 230V. Nutné z obvodu vyradiť tlmivku, zapaľovač aj kondenzátor.
Podobná vyžarovacia charakteristika ako pri sodíkovej výbojke. Úspora energie až 60%.
TrueForce Core LED road | O | P | I | 929003730802 | 8720169267718 | TForce Core LED road 17W 727 E27 MV |  | 17 | 2700 | 2700 | 25000 | 3 | D | 27 |  | L70 |  | sodík 50W | E27 | žiarovkové svetlo | 220-240 | 158 | 38.5 |  | 168 | nie | 70 | 1617386 | 872016926771800 | 6 | nie | 0.07
| O | P | I | 929002484802 | 8719514316256 | TForce Core LED road 17W 730 E27 MV |  | 17 | 2800 | 3000 | 25000 | 3 | C | 27 |  | L70 |  | sodík 50W | E27 | teplá biela | 220-240 | 164 | 38.5 |  | 168 | nie | 70 | 574355 | 871951431625600 | 6 | nie | 0.07
| O | P | I | 929002484902 | 8719514316270 | TForce Core LED road 17W 740 E27 MV |  | 17 | 3000 | 4000 | 25000 | 3 | C | 27 |  | L70 |  | sodík 50W | E27 | studená biela | 220-240 | 176 | 38.5 |  | 168 | nie | 70 | 574356 | 871951431627000 | 6 | nie | 0.07
| O | P | I | 929004341202 | 8721103129345 | TForce Core LED road 26W 727 E27 MV |  | 26 | 4000 | 2700 | 25000 | 3 | D | 35.3 | N | L70 |  | sodík 70W | E27 | žiarovkové svetlo | 220-240 | 153 | 38.5 |  | 188 | nie | 70 | 2457096 | 872110312934500 | 6 | nie | 0.07
| O | P | I | 929004341302 | 8721103129369 | TForce Core LED road 26W 730 E27 MV |  | 26 | 4200 | 3000 | 25000 | 3 | C | 35.3 | N | L70 |  | sodík 70W | E27 | teplá biela | 220-240 | 161 | 38.5 |  | 188 | nie | 70 | 2457099 | 872110312936900 | 6 | nie | 0.07
| O | P | I | 929004341402 | 8721103129383 | TForce Core LED road 26W 740 E27 MV |  | 26 | 4500 | 4000 | 25000 | 3 | C | 35.3 | N | L70 |  | sodík 70W | E27 | studená biela | 220-240 | 173 | 38.5 |  | 188 | nie | 70 | 2457100 | 872110312938300 | 6 | nie | 0.07
| O | P | I | 929003731002 | 8720169267756 | TForce Core LED road 40W 727 E40 MV |  | 40 | 6500 | 2700 | 25000 | 3 | C | 51 |  | L70 |  | sodík 100W | E40 | žiarovkové svetlo | 220-240 | 162 | 47 |  | 229 | nie | 70 | 1617389 | 872016926775600 | 6 | nie | 0.07
| O | P | I | 929002485202 | 8719514316331 | TForce Core LED road 40W 730 E40 MV |  | 40 | 7200 | 3000 | 25000 | 3 | C | 51 |  | L70 |  | sodík 100W | E40 | teplá biela | 220-240 | 180 | 46 |  | 225 | nie | 70 | 574359 | 871951431633100 | 6 | nie | 0.07
| O | P | I | 929002485302 | 8719514316355 | TForce Core LED road 40W 740 E40 MV |  | 40 | 7500 | 4000 | 25000 | 3 | B | 51 |  | L70 |  | sodík 100W | E40 | studená biela | 220-240 | 187 | 46 |  | 225 | nie | 70 | 574360 | 871951431635500 | 6 | nie | 0.07
| O | P | I | 929003775602 | 8720169297432 | TForce Core LED road 45W 727 E40 MV |  | 45 | 8800 | 2700 | 25000 | 3 | B | 78 |  | L70 |  | sodík 150W | E40 | žiarovkové svetlo | 220-240 | 195 | 53.5 |  | 232 | nie | 70 | 1825282 | 872016929743200 | 6 | nie | 0.07
| O | P | I | 929003778802 | 8720169297470 | TForce Core LED road 45W 730 E40 MV |  | 45 | 8800 | 3000 | 25000 | 3 | B | 78 |  | L70 |  | sodík 150W | E40 | teplá biela | 220-240 | 195 | 53.5 |  | 232 | nie | 70 | 1825284 | 872016929747000 | 6 | nie | 0.07
| O | P | I | 929003775702 | 8720169297456 | TForce Core LED road 49W 740 E40 MV |  | 49 | 10000 | 4000 | 25000 | 3 | B | 78 |  | L70 |  | sodík 150W | E40 | studená biela | 220-240 | 204 | 53.5 |  | 232 | nie | 70 | 1825283 | 872016929745600 | 6 | nie | 0.07
Náhrada za sodíkové výbojky, zapojenie priamo na 230V. Nutné z obvodu vyradiť tlmivku, zapaľovač aj kondenzátor.
Podobná vyžarovacia charakteristika ako pri sodíkovej výbojke. Úspora energie až 63%. Teplota prostredia -40 až +50 °C.
HPL
TrueForce MASTER LED HPL | O | P | I | 929003530702 | 8719514451933 | MASTER LED HPL MV 2.8Klm 19W 830 E27 FR |  | 19 | 2850 | 3000 | 50000 | 5 | D | 47.33 |  | L70 |  | ortuť 80W | E27 | teplá biela | 220-240 | 150 | 71 |  | 186 | nie | 80 | 1363715 | 871951445193300 | 6 | nie | 0.07
| O | P | I | 929003530802 | 8719514451957 | MASTER LED HPL MV 3Klm 19W 840 E27 FR |  | 19 | 3100 | 4000 | 50000 | 5 | C | 47.33 |  | L70 |  | ortuť 80W | E27 | studená biela | 220-240 | 163 | 71 |  | 186 | nie | 80 | 1363719 | 871951445195700 | 6 | nie | 0.07
| O | P | I | 929003530902 | 8719514451971 | MASTER LED HPL MV 3.8Klm 24W 830 E27 FR |  | 24 | 3850 | 3000 | 50000 | 5 | C | 59.22 |  | L70 |  | ortuť 125W | E27 | teplá biela | 220-240 | 160 | 91 |  | 249 | nie | 80 | 1363717 | 871951445197100 | 6 | nie | 0.07
| O | P | I | 929003531002 | 8719514451995 | MASTER LED HPL MV 4Klm 24W 840 E27 FR |  | 24 | 4000 | 4000 | 50000 | 5 | C | 59.22 |  | L70 |  | ortuť 125W | E27 | studená biela | 220-240 | 166 | 91 |  | 249 | nie | 80 | 1363718 | 871951445199500 | 6 | nie | 0.07
| O | P | I | 929003531102 | 8719514452015 | MASTER LED HPL MV 5.6Klm 33.5W 830 E27 FR |  | 33.5 | 5600 | 3000 | 50000 | 5 | C | 77.33 |  | L70 |  | ortuť 200W | E27 | teplá biela | 220-240 | 167 | 91 |  | 249 | nie | 80 | 1363713 | 871951445201500 | 6 | nie | 0.07
| O | P | I | 929003531202 | 8719514452039 | MASTER LED HPL MV 6Klm 33.5W 840 E27 FR |  | 33.5 | 6000 | 4000 | 50000 | 5 | C | 77.33 |  | L70 |  | ortuť 200W | E27 | studená biela | 220-240 | 179 | 91 |  | 249 | nie | 80 | 1363716 | 871951445203900 | 6 | nie | 0.07
| O | P | I | 929003531302 | 8719514452053 | MASTER LED HPL MV 5.6Klm 33.5W 830 E40 FR |  | 33.5 | 5600 | 3000 | 50000 | 5 | C | 77.33 |  | L70 |  | ortuť 200W | E40 | teplá biela | 220-240 | 167 | 91 |  | 238 | nie | 80 | 1363714 | 871951445205300 | 6 | nie | 0.07
| O | P | I | 929003531402 | 8719514452077 | MASTER LED HPL MV 6Klm 33.5W 840 E40 FR |  | 33.5 | 6000 | 4000 | 50000 | 5 | C | 77.33 |  | L70 |  | ortuť 200W | E40 | studená biela | 220-240 | 179 | 91 |  | 238 | nie | 80 | 1363720 | 871951445207700 | 6 | nie | 0.07
Náhrada za výbojky do sadových svietidiel, zapojenie priamo na 230V. Nutné z obvodu vyradiť tlmivku, zapaľovač aj kondenzátor.
TrueForce LED Public - HPL | O | P | I | 929002006102 | 8718699638146 | TForce LED HPL ND 28-21W E27 830 |  | 21 | 2850 | 3000 | 50000 | 5 | D | 47.5 |  | L70 |  | < sodík 50W, < ortuť 80W, zmes 160W | E27 | teplá biela | 220-240 | 135 | 75 |  | 178 | nie | 80 | 403568 | 871869963814600 | 6 | nie | 0.07
| O | P | I | 929002006202 | 8718699638160 | TForce LED HPL ND 30-21W E27 840 |  | 21 | 3000 | 4000 | 50000 | 5 | D | 47.5 |  | L70 |  | < sodík 50W, < ortuť 80W, zmes 160W | E27 | studená biela | 220-240 | 142 | 75 |  | 178 | nie | 80 | 403569 | 871869963816000 | 6 | nie | 0.07
| O | P | I | 929002006302 | 8718699638184 | TForce LED HPL ND 38-28W E27 830 |  | 28 | 3800 | 3000 | 50000 | 5 | D | 53 |  | L70 |  | sodík 50W, ortuť 80W | E27 | teplá biela | 220-240 | 135 | 75 |  | 178 | nie | 80 | 403570 | 871869963818400 | 6 | nie | 0.07
| O | P | I | 929002006402 | 8718699638207 | TForce LED HPL ND 40-28W E27 840 |  | 28 | 4000 | 4000 | 50000 | 5 | D | 53 |  | L70 |  | sodík 50W, ortuť 80W | E27 | studená biela | 220-240 | 142 | 75 |  | 178 | nie | 80 | 403571 | 871869963820700 | 6 | nie | 0.07
| O | P | I | 929002006502 | 8718699638221 | TForce LED HPL ND 57-42W E27 830 |  | 42 | 5700 | 3000 | 50000 | 5 | D | 71 |  | L70 |  | sodík 70W, ortuť 125W, zmes 250W | E27 | teplá biela | 220-240 | 135 | 84 |  | 178 | nie | 80 | 403603 | 871869963822100 | 6 | nie | 0.07
| O | P | I | 929002006602 | 8718699638245 | TForce LED HPL ND 60-42W E27 840 |  | 42 | 6000 | 4000 | 50000 | 5 | D | 71 |  | L70 |  | sodík 70W, ortuť 125W, zmes 250W | E27 | studená biela | 220-240 | 142 | 84 |  | 178 | nie | 80 | 403604 | 871869963824500 | 6 | nie | 0.07
| O | P | I | 929002006702 | 8718699638269 | TForce LED HPL ND 57-42W E40 830 |  | 42 | 5700 | 3000 | 50000 | 5 | D | 71 |  | L70 |  | sodík 70W, ortuť 125W, zmes 250W | E40 | teplá biela | 220-240 | 135 | 84 |  | 191 | nie | 80 | 403605 | 871869963826900 | 6 | nie | 0.07
| O | P | I | 929002006802 | 8718699638283 | TForce LED HPL ND 60-42W E40 840 |  | 42 | 6000 | 4000 | 50000 | 5 | D | 71 |  | L70 |  | sodík 70W, ortuť 125W, zmes 250W | E40 | studená biela | 220-240 | 142 | 84 |  | 191 | nie | 80 | 403606 | 871869963828300 | 6 | nie | 0.07
Náhrada za výbojky do sadových svietidiel, možnosť zapojenia priamo na 230V alebo na tlmivku. V prípade zapojenia na sodíkovú tlmivku je nutné vyradiť z obvodu zapaľovač. Odporúčame tiež vyradiť kondenzátor, čo povedie k zvýšeniu účinníka.
Ochrana proti prehriatiu, ochrana proti prepätiu až do 6kV, pasívny chladiaci systém bez ventilátora.
TrueForce Core LED HPL | O | P | I | 929003731102 | 8720169267770 | TForce Core LED HPL 13W E27 827 FR |  | 13 | 1800 | 2700 | 25000 | 3 | D | 18.35 |  | L70 |  | HPL 50W | E27 | žiarovkové svetlo | 220-240 | 138 | 76 |  | 183 | nie | 80 | 1617388 | 872016926777000 | 6 | nie | 0.07
| O | P | I | 929002349702 | 8718699750251 | TForce Core LED HPL 13W E27 830 FR |  | 13 | 2000 | 3000 | 25000 | 3 | D | 18.35 |  | L70 |  | HPL 50W | E27 | teplá biela | 220-240 | 153 | 76 |  | 183 | nie | 80 | 403618 | 871869975025100 | 6 | nie | 0.07
| O | P | I | 929002349802 | 8718699750275 | TForce Core LED HPL 13W E27 840 FR |  | 13 | 2000 | 4000 | 25000 | 3 | D | 18.35 |  | L70 |  | HPL 50W | E27 | studená biela | 220-240 | 153 | 76 |  | 183 | nie | 80 | 403619 | 871869975027500 | 6 | nie | 0.07
| O | P | I | 929003731202 | 8720169267794 | TForce Core LED HPL 18W E27 827 FR |  | 18 | 2600 | 2700 | 25000 | 3 | D | 20 |  | L70 |  | < sodík 50W, < ortuť 80W, zmes 160W | E27 | žiarovkové svetlo | 220-240 | 144 | 76 |  | 183 | nie | 80 | 1617391 | 872016926779400 | 6 | nie | 0.07
| O | P | I | 929002349902 | 8718699750299 | TForce Core LED HPL 18W E27 830 FR |  | 18 | 3000 | 3000 | 25000 | 3 | C | 20 |  | L70 |  | < sodík 50W, < ortuť 80W, zmes 160W | E27 | teplá biela | 220-240 | 166 | 76 |  | 183 | nie | 80 | 403620 | 871869975029900 | 6 | nie | 0.07
| O | P | I | 929002350002 | 8718699750312 | TForce Core LED HPL 18W E27 840 FR |  | 18 | 3000 | 4000 | 25000 | 3 | C | 20 |  | L70 |  | < sodík 50W, < ortuť 80W, zmes 160W | E27 | studená biela | 220-240 | 166 | 76 |  | 183 | nie | 80 | 403621 | 871869975031200 | 6 | nie | 0.07
| O | P | I | 929003731302 | 8720169267817 | TForce Core LED HPL 26W E27 827 FR |  | 26 | 3600 | 2700 | 25000 | 3 | D | 32.45 |  | L70 |  | sodík 50W, ortuť 80W | E27 | žiarovkové svetlo | 220-240 | 138 | 91.5 |  | 248 | nie | 80 | 1617387 | 872016926781700 | 6 | nie | 0.07
| O | P | I | 929003836502 | 8720169336339 | TForce Core LED HPL 24.5W E27 830 FR |  | 24.5 | 4000 | 3000 | 25000 | 3 | C | 32.45 |  | L70 |  | sodík 50W, ortuť 80W | E27 | teplá biela | 220-240 | 163 | 91.5 |  | 218 | nie | 80 | 1962813 | 872016933633900 | 6 | nie | 0.07
| O | P | I | 929003836602 | 8720169336353 | TForce Core LED HPL 24.5W E27 840 FR |  | 24.5 | 4000 | 4000 | 25000 | 3 | C | 32.45 |  | L70 |  | sodík 50W, ortuť 80W | E27 | studená biela | 220-240 | 163 | 91.5 |  | 218 | nie | 80 | 1962815 | 872016933635300 | 6 | nie | 0.07
| O | P | I | 929003731402 | 8720169267831 | TForce Core LED HPL 36W E27 827 FR |  | 36 | 5300 | 2700 | 25000 | 3 | D | 42.85 |  | L70 |  | sodík 70W, ortuť 125W | E27 | žiarovkové svetlo | 220-240 | 147 | 91.5 |  | 249 | nie | 80 | 1617392 | 872016926783100 | 6 | nie | 0.07
| O | P | I | 929002481202 | 8719514299276 | TForce Core LED HPL 36W E27 830 FR |  | 36 | 5500 | 3000 | 25000 | 3 | D | 42.85 |  | L70 |  | sodík 70W, ortuť 125W | E27 | teplá biela | 220-240 | 152 | 91.5 |  | 249 | nie | 80 | 403654 | 871951429927600 | 6 | nie | 0.07
| O | P | I | 929002481302 | 8719514299290 | TForce Core LED HPL 36W E27 840 FR |  | 36 | 6000 | 4000 | 25000 | 3 | C | 42.85 |  | L70 |  | sodík 70W, ortuť 125W | E27 | studená biela | 220-240 | 166 | 91.5 |  | 249 | nie | 80 | 403655 | 871951429929000 | 6 | nie | 0.07
| O | P | I | 929003731502 | 8720169267855 | TForce Core LED HPL 36W E40 827 FR |  | 36 | 5300 | 2700 | 25000 | 3 | D | 42.85 |  | L70 |  | sodík 70W, ortuť 125W | E40 | žiarovkové svetlo | 220-240 | 147 | 91.5 |  | 234 | nie | 80 | 1617390 | 872016926785500 | 6 | nie | 0.07
| O | P | I | 929002481402 | 8719514299313 | TForce Core LED HPL 36W E40 830 FR |  | 36 | 5500 | 3000 | 25000 | 3 | D | 42.85 |  | L70 |  | sodík 70W, ortuť 125W | E40 | teplá biela | 220-240 | 152 | 91.5 |  | 234 | nie | 80 | 403656 | 871951429931300 | 6 | nie | 0.07
| O | P | I | 929002481502 | 8719514299337 | TForce Core LED HPL 36W E40 840 FR |  | 36 | 6000 | 4000 | 25000 | 3 | C | 42.85 |  | L70 |  | sodík 70W, ortuť 125W | E40 | studená biela | 220-240 | 166 | 91.5 |  | 234 | nie | 80 | 403657 | 871951429933700 | 6 | nie | 0.07
Náhrada za výbojky do sadových svietidiel, zapojenie priamo na 230V. Nutné z obvodu vyradiť tlmivku, zapaľovač aj kondenzátor.
Ochrana proti prepätiu až do 2kV, krytie IP65, teplota prostredia -20 až +45 °C.
TrueForce Core | O | P |  | 929004604802 | 8721103064172 | Corepro LEDBulbND 2.05Klm 20W830 E27T70 |  | 20 | 2050 | 3000 | 15000 | 1 | F | 8.5 |  | L70 |  | HPL 50W, rtuť 50W | E27 | teplá biela | 220-240 | 102 | 70 |  | 122 | nie | 80 | 2364482 | 872110306417200 | 6 | nie | 0.07
(HB - HPI/SON/HPL) | O | P |  | 929004605202 | 8721103064257 | Corepro LEDBulbND 3.2Klm 30W830 E27T100 |  | 30 | 3200 | 3000 | 15000 | 1 | F | 13.05 |  | L70 |  | < sodík 50W, < ortuť 80W, zmes 160W | E27 | teplá biela | 220-240 | 106 | 100 |  | 171 | nie | 80 | 2364476 | 872110306425700 | 6 | nie | 0.07
| O | P |  | 929004605402 | 8721103064295 | Corepro LEDBulbND 4.3Klm 40W 830E27 T120 |  | 40 | 4300 | 3000 | 15000 | 1 | F | 17.45 |  | L70 |  | > zmes 160W, ortuť 80W | E27 | teplá biela | 220-240 | 107 | 119 |  | 195 | nie | 80 | 2364483 | 872110306429500 | 6 | nie | 0.07
Náhrada za výbojky a kompaktné žiarivky, zapojenie priamo na 230V. Nutné z obvodu vyradiť tlmivku, zapaľovač aj kondenzátor.
HPI
TrueForce LED HPI UN | O | P | I | 929002350702 | 8718699753672 | TForce LED HPI UN 95W E40 840 NB |  | 95 | 13000 | 4000 | 50000 | 5 | F | 147 |  | L70 |  | metalhalogénid HPI 250W | E40 | studená biela | 220-240 | 136 | 250 |  | 290 | nie | 80 | 403624 | 871869975367200 | 3 | nie | 0.07
| O | P | I | 929002350802 | 8718699753696 | TForce LED HPI UN 95W E40 840 WB |  | 95 | 13000 | 4000 | 50000 | 5 | E | 147 |  | L70 |  | metalhalogénid HPI 250W | E40 | studená biela | 220-240 | 136 | 250 |  | 290 | nie | 80 | 403625 | 871869975369600 | 3 | nie | 0.07
| O | P | I | 929002350902 | 8718699753719 | TForce LED HPI UN 140W E40 840 NB |  | 95 | 20000 | 4000 | 50000 | 5 | E | 161 |  | L70 |  | metalhalogénid HPI 400W | E40 | studená biela | 220-240 | 210 | 250 |  | 290 | nie | 80 | 403626 | 871869975371900 | 3 | nie | 0.07
| O | P | I | 929002351002 | 8718699753733 | TForce LED HPI UN 140W E40 840 WB |  | 95 | 20000 | 4000 | 50000 | 5 | D | 161 |  | L70 |  | metalhalogénid HPI 400W | E40 | studená biela | 220-240 | 210 | 250 |  | 290 | nie | 80 | 403627 | 871869975373300 | 3 | nie | 0.07
Náhrada za výbojky 250W a 400W do svietidiel typu highbay, univezálne použitie - je možné prevádzkovať na 230V, tlmivke (ortuťové BHL aj sodíkové BSN) aj kombináciu tlmivka + zapaľovač. Zdroje nie sú kompatibilné s elektronickými predradníkmi a nie sú vhodné pre núdzové osvetlenie.
Pokiaľ je súčasťou svietidla krycie sklo, je nutné ho odstrániť pre lepší odvod tepla. Krytie IP40. Teplota prostredia -40 až +55 °C.
PL-S
CorePro LED PLS | O | P | I | 929003756602 | 8720169286542 | CorePro LED PLS 3.5W 830 2P G23 |  | 3.5 | 360 | 3000 | 30000 | 3 | F | 8.6 |  | L70 |  | PL-S 7W | G23 | teplá biela | 220-240 | 102 | 31 |  | 137 | nie | 82 | 1820624 | 872016928654200 | 20 | nie | 0.07
| O | P | I | 929003756702 | 8720169286566 | CorePro LED PLS 3.5W 840 2P G23 |  | 3.5 | 390 | 4000 | 30000 | 3 | E | 8.6 |  | L70 |  | PL-S 7W | G23 | studená biela | 220-240 | 111 | 31 |  | 137 | nie | 82 | 1820626 | 872016928656600 | 20 | nie | 0.07
| O | P | I | 929003756802 | 8720169286580 | CorePro LED PLS 5W 830 2P G23 |  | 5 | 520 | 3000 | 30000 | 3 | F | 9 |  | L70 |  | PL-S 9/11W | G23 | teplá biela | 220-240 | 104 | 31 |  | 166 | nie | 82 | 1820625 | 872016928658000 | 20 | nie | 0.07
| O | P | I | 929003756902 | 8720169286603 | CorePro LED PLS 5W 840 2P G23 |  | 5 | 550 | 4000 | 30000 | 3 | E | 9 |  | L70 |  | PL-S 9/11W | G23 | studená biela | 220-240 | 110 | 31 |  | 166 | nie | 82 | 1820623 | 872016928660300 | 20 | nie | 0.07
2-kolíková pätica (tlmivka), možno prevádzkovať ako na tlmivke tak priamo na 230V.
PL-C
CorePro LED PLC | O | P | I | 929003757002 | 8720169287501 | CorePro LED PLC 5.9W 830 2P G24d-1 |  | 5.9 | 600 | 3000 | 30000 | 3 | F | 7.55 |  | L70 |  | PL-C 13W | G24d-1 ROT | teplá biela | 220-240 | 101 | 34 |  | 138 | nie | 82 | 1820629 | 872016928750100 | 10 | nie | 0.07
| O | P | I | 929003757102 | 8720169287525 | CorePro LED PLC 5.9W 840 2P G24d-1 |  | 5.9 | 660 | 4000 | 30000 | 3 | E | 7.55 |  | L70 |  | PL-C 13W | G24d-1 ROT | studená biela | 220-240 | 111 | 34 |  | 138 | nie | 82 | 1820632 | 872016928752500 | 10 | nie | 0.07
| O | P | I | 929003757202 | 8720169287549 | CorePro LED PLC 6.9W 830 2P G24d-2 |  | 6.9 | 700 | 3000 | 30000 | 3 | F | 7.95 |  | L70 |  | PL-C 18W | G24D-2 ROT | teplá biela | 220-240 | 101 | 34 |  | 148 | nie | 82 | 1820631 | 872016928754900 | 10 | nie | 0.07
| O | P | I | 929003757302 | 8720169287563 | CorePro LED PLC 6.9W 840 2P G24d-2 |  | 6.9 | 770 | 4000 | 30000 | 3 | E | 7.95 |  | L70 |  | PL-C 18W | G24D-2 ROT | studená biela | 220-240 | 111 | 34 |  | 148 | nie | 82 | 1820628 | 872016928756300 | 10 | nie | 0.07
| O | P | I | 929003757402 | 8720169287587 | CorePro LED PLC 8.9W 830 2P G24d-3 |  | 8.9 | 990 | 3000 | 30000 | 3 | E | 8.8 |  | L70 |  | PL-C 28W | G24D-3 ROT | teplá biela | 220-240 | 111 | 34 |  | 171 | nie | 82 | 1820627 | 872016928758700 | 10 | nie | 0.07
| O | P | I | 929003757502 | 8720169287600 | CorePro LED PLC 8.9W 840 2P G24d-3 |  | 8.9 | 1100 | 4000 | 30000 | 3 | E | 8.8 |  | L70 |  | PL-C 28W | G24D-3 ROT | studená biela | 220-240 | 123 | 34 |  | 171 | nie | 82 | 1820630 | 872016928760000 | 10 | nie | 0.07
2-kolíková rotačná pätica, možno prevádzkovať ako na tlmivke tak priamo na 230V.
CorePro LED PLC | O | P | I | 929004252802 | 8721103035011 | CorePro LED PLC 360D 5.9W 3CCT 2P G24d | Multilumen/Multicolor | 5.9 | 810;850;850 | 3000/4000/6500 | 30000 | 3 | D | 11.2 |  | L70 |  | PL-C 13W | G24d | multicolor | 220-240 | 144 | 35 |  | 137 | nie | 82 | 2154071 | 872110303501100 | 10 | nie | 0.07
| O | P | I | 929004252902 | 8721103035035 | CorePro LED PLC 360D 6.9W 3CCT 2P G24d | Multilumen/Multicolor | 6.9 | 930;980;980 | 3000/4000/6500 | 30000 | 3 | D | 11.85 |  | L70 |  | PL-C 18W | G24d | multicolor | 220-240 | 144 | 35 |  | 142 | nie | 82 | 2154072 | 872110303503500 | 10 | nie | 0.07
| O | P | I | 929004253002 | 8721103035059 | CorePro LED PLC 360D 8.9W 3CCT 2P G24d | Multilumen/Multicolor | 8.9 | 1240;1300;1300 | 3000/4000/6500 | 30000 | 3 | D | 12.25 |  | L70 |  | PL-C 28W | G24d | multicolor | 220-240 | 144 | 35 |  | 172 | nie | 82 | 2154073 | 872110303505900 | 10 | nie | 0.07
2-kolíková pätica, možno prevádzkovať ako na tlmivke tak priamo na 230V.
CorePro LED PLC | O | P | I | 929003757602 | 8720169290419 | CorePro LED PLC 5.5W 830 4P G24q-1 |  | 5.5 | 600 | 3000 | 30000 | 3 | F | 10 |  | L70 |  | PL-C 13W | G24Q-1 ROT | teplá biela | 220-240 | 109 | 34 |  | 144 | nie | 82 | 1945441 | 872016929041900 | 10 | nie | 0.07
| O | P | I | 929003757702 | 8720169290433 | CorePro LED PLC 5.5W 840 4P G24q-1 |  | 5.5 | 660 | 4000 | 30000 | 3 | E | 10 |  | L70 |  | PL-C 13W | G24Q-1 ROT | studená biela | 220-240 | 120 | 34 |  | 144 | nie | 82 | 1945439 | 872016929043300 | 10 | nie | 0.07
| O | P | I | 929003757802 | 8720169290457 | CorePro LED PLC 6.5W 830 4P G24q-2 |  | 6.5 | 700 | 3000 | 30000 | 3 | F | 11 |  | L70 |  | PL-C 18W | G24Q-2 ROT | teplá biela | 220-240 | 107 | 34 |  | 144 | nie | 82 | 1945438 | 872016929045700 | 10 | nie | 0.07
| O | P | I | 929003757902 | 8720169290471 | CorePro LED PLC 6.5W 840 4P G24q-2 |  | 6.5 | 770 | 4000 | 30000 | 3 | E | 11 |  | L70 |  | PL-C 18W | G24Q-2 ROT | studená biela | 220-240 | 118 | 34 |  | 144 | nie | 82 | 1945437 | 872016929047100 | 10 | nie | 0.07
| O | P | I | 929003758002 | 8720169290495 | CorePro LED PLC 9.5W 830 4P G24q-3 |  | 9.5 | 990 | 3000 | 30000 | 3 | F | 12.05 |  | L70 |  | PL-C 28W | G24Q-3 ROT | teplá biela | 220-240 | 104 | 34 |  | 164 | nie | 82 | 1945436 | 872016929049500 | 10 | nie | 0.07
| O | P | I | 929003758102 | 8720169290518 | CorePro LED PLC 9.5W 840 4P G24q-3 |  | 9.5 | 1100 | 4000 | 30000 | 3 | E | 12.05 |  | L70 |  | PL-C 28W | G24Q-3 ROT | studená biela | 220-240 | 115 | 34 |  | 164 | nie | 82 | 1945440 | 872016929051800 | 10 | nie | 0.07
4-kolíková pätica, určená na použitie s kompatibilnými elektronickými predradníkmi, tiež priamo na 230V. Zoznam nájdete na cz.partnerportal.pro/predradniky/
CorePro LED PLC | O | P | I | 929004432102 | 8721103147523 | CorePro LED PLC 360D 5.5W 3CCT 4P G24q-1 |  | 5.5 | 680/715/680 | 3000/4000/6500 | 30000 | 3 | E | 14.7 | N | L70 |  | PL-C 13W | G24Q-1 | multicolor | 220-240 | 130 | 34 |  | 134 | nie | 80 | 2522087 | 872110314752300 | 10 | nie | 0.07
| O | P | I | 929004432202 | 8721103147547 | CorePro LED PLC 360D 6.5W 3CCT 4P G24q-2 |  | 6.5 | 806/845/806 | 3000/4000/6500 | 30000 | 3 | E | 15.7 | N | L70 |  | PL-C 18W | G24Q-2 | multicolor | 220-240 | 130 | 34 |  | 143 | nie | 80 | 2522089 | 872110314754700 | 10 | nie | 0.07
| O | P | I | 929004432302 | 8721103147561 | CorePro LED PLC 360D 9.5W 3CCT 4P G24q-3 |  | 9.5 | 1150/1235/1150 | 3000/4000/6500 | 30000 | 3 | E | 16.75 | N | L70 |  | PL-C 28W | G24Q-3 | multicolor | 220-240 | 130 | 34 |  | 166 | nie | 80 | 2522088 | 872110314756100 | 10 | nie | 0.07
4-kolíková pätica, určená na použitie s kompatibilnými elektronickými predradníkmi, tiež priamo na 230V. Zoznam nájdete na cz.partnerportal.pro/predradniky/
PL-L
CorePro LED PLL | O | P | I | 929003578802 | 8719514486768 | CorePro LED PLL HF 8W 830 4P 2G11 |  | 8 | 960 | 3000 | 30000 | 3 | E | 17.1 |  | L70 |  | PL-L 18W | 2G11 | teplá biela | 20-60 | 120 | 38 |  | 224 | nie | 80 | 1370819 | 871951448676800 | 10 | nie | 0.07
| O | P | I | 929003578902 | 8719514486782 | CorePro LED PLL HF 8W 840 4P 2G11 |  | 8 | 1000 | 4000 | 30000 | 3 | E | 17.1 |  | L70 |  | PL-L18W | 2G11 | studená biela | 20-60 | 125 | 38 |  | 224 | nie | 80 | 1370820 | 871951448678200 | 10 | nie | 0.07
| O | P | I | 929003579002 | 8719514486805 | CorePro LED PLL HF 12W 830 4P 2G11 |  | 12 | 1440 | 3000 | 30000 | 3 | E | 17.8 |  | L70 |  | PL-L 24W | 2G11 | teplá biela | 20-60 | 120 | 38 |  | 319 | nie | 80 | 1370821 | 871951448680500 | 10 | nie | 0.07
| O | P | I | 929003579102 | 8719514486829 | CorePro LED PLL HF 12W 840 4P 2G11 |  | 12 | 1500 | 4000 | 30000 | 3 | E | 17.8 |  | L70 |  | PL-L 24W | 2G11 | studená biela | 20-60 | 125 | 38 |  | 319 | nie | 80 | 1370822 | 871951448682900 | 10 | nie | 0.07
| O | P | I | 929001381502 | 8718696739662 | CorePro LED PLL HF 16.5W 830 4P 2G11 |  | 16.5 | 2000 | 3000 | 30000 | 3 | E | 21.3 |  | L70 |  | PL-L 36W | 2G11 | teplá biela | 53-77 | 121 | 38 |  | 412 | nie | 83 | 387352 | 871869673966200 | 10 | nie | 0.07
| O | P | I | 929001381602 | 8718696739747 | CorePro LED PLL HF 16.5W 840 4P 2G11 |  | 16.5 | 2100 | 4000 | 30000 | 3 | E | 21.3 |  | L70 |  | PL-L 36W | 2G11 | studená biela | 53-77 | 127 | 38 |  | 412 | nie | 83 | 387353 | 871869673974700 | 10 | nie | 0.07
| O | P | I | 929001920402 | 8718696828397 | CorePro LED PLL HF 24W 830 4P 2G11 |  | 24 | 3200 | 3000 | 30000 | 3 | E | 26 |  | L70 |  | PL-L 55W | 2G11 | teplá biela | 53-77 | 133 | 37.6 |  | 535.1 | nie | 83 | 387355 | 871869682839700 | 10 | nie | 0.07
| O | P | I | 929001920502 | 8718696828410 | CorePro LED PLL HF 24W 840 4P 2G11 |  | 24 | 3400 | 4000 | 30000 | 3 | E | 26 |  | L70 |  | PL-L 55W | 2G11 | studená biela | 53-77 | 141 | 37.6 |  | 535.1 | nie | 83 | 387356 | 871869682841000 | 10 | nie | 0.07
4-kolíková pätica, určené na použitie s kompatibilnými elektronickými predradníkmi. Zoznam nájdete na cz.partnerportal.pro/predradniky/
CorePro LED PLL | O | P | I | 929003592202 | 8720169156999 | CorePro LED PLL EM/Mains 8W 830 4P |  | 8 | 960 | 3000 | 30000 | 3 | E | 11.8 |  | L70 |  | PL-L 18W | 2G11 | teplá biela | 220-240 | 120 | 38 |  | 224 | nie | 80 | 1370823 | 872016915699900 | 10 | nie | 0.07
| O | P | I | 929003592302 | 8720169157019 | CorePro LED PLL EM/Mains 8W 840 4P |  | 8 | 1000 | 4000 | 30000 | 3 | E | 11.8 |  | L70 |  | PL-L 18W | 2G11 | studená biela | 220-240 | 125 | 38 |  | 224 | nie | 80 | 1370824 | 872016915701900 | 10 | nie | 0.07
| O | P | I | 929003592402 | 8720169157033 | CorePro LED PLL EM/Mains 12W 830 4P |  | 12 | 1440 | 3000 | 30000 | 3 | E | 12.6 |  | L70 |  | PL-L 24W | 2G11 | teplá biela | 220-240 | 120 | 38 |  | 319 | nie | 80 | 1370825 | 872016915703300 | 10 | nie | 0.07
| O | P | I | 929003592502 | 8720169157057 | CorePro LED PLL EM/Mains 12W 840 4P |  | 12 | 1500 | 4000 | 30000 | 3 | E | 12.6 |  | L70 |  | PL-L 24W | 2G11 | studená biela | 220-240 | 125 | 38 |  | 319 | nie | 80 | 1370826 | 872016915705700 | 10 | nie | 0.07
| O | P | I | 929003592602 | 8720169157071 | CorePro LED PLL EM/Mains 16.5W 830 4P |  | 16.5 | 2000 | 3000 | 30000 | 3 | E | 13.9 |  | L70 |  | PL-L 36W | 2G11 | teplá biela | 220-240 | 121 | 38 |  | 412 | nie | 80 | 1370827 | 872016915707100 | 10 | nie | 0.07
| O | P | I | 929003592702 | 8720169157095 | CorePro LED PLL EM/Mains 16.5W 840 4P |  | 16.5 | 2100 | 4000 | 30000 | 3 | E | 13.9 |  | L70 |  | PL-L 36W | 2G11 | studená biela | 220-240 | 127 | 38 |  | 412 | nie | 80 | 1370828 | 872016915709500 | 10 | nie | 0.07
| O | P | I | 929003592802 | 8720169157118 | CorePro LED PLL Mains 24W 830 4P |  | 24 | 3200 | 3000 | 30000 | 3 | E | 17 |  | L70 |  | PL-L 55W | 2G11 | teplá biela | 220-240 | 133 | 38 |  | 535 | nie | 80 | 1370829 | 872016915711800 | 10 | nie | 0.07
| O | P | I | 929003592902 | 8720169157132 | CorePro LED PLL Mains 24W 840 4P |  | 24 | 3400 | 4000 | 30000 | 3 | D | 17 |  | L70 |  | PL-L 55W | 2G11 | studená biela | 220-240 | 141 | 38 |  | 535 | nie | 80 | 1370830 | 872016915713200 | 10 | nie | 0.07
4-kolíková pätica, prevádzka možná ako cez tlmivku, tak aj priamo na 230V. Verziu 24W je nutné prevádzkovať priamo na 230V.
CorePro LED Urban PLL Mains | O | P | I | 929003758202 | 8720169287167 | CorePro LED Urban PLL Mains 13W 830 |  | 13 | 1520 | 3000 | 30000 | 3 | E | 18.35 |  | L70 |  | PL-L 24W | 2G11 | teplá biela | 220-240 | 116 | 37 |  | 321 | nie | 80 | 1826742 | 872016928716700 | 10 | nie | 0.07
| O | P | I | 929003758302 | 8720169287181 | CorePro LED Urban PLL Mains 13W 840 |  | 13 | 1600 | 4000 | 30000 | 3 | E | 18.35 |  | L70 |  | PL-L 24W | 2G11 | studená biela | 220-240 | 123 | 37 |  | 321 | nie | 80 | 1826743 | 872016928718100 | 10 | nie | 0.07
| O | P | I | 929003758402 | 8720169287204 | CorePro LED Urban PLL Mains 18W 830 |  | 18 | 2100 | 3000 | 30000 | 3 | E | 22.85 |  | L70 |  | PL-L 36W | 2G11 | teplá biela | 220-240 | 116 | 37 |  | 416 | nie | 80 | 1826744 | 872016928720400 | 10 | nie | 0.07
| O | P | I | 929003758502 | 8720169287228 | CorePro LED Urban PLL Mains 18W 840 |  | 18 | 2300 | 4000 | 30000 | 3 | E | 22.85 |  | L70 |  | PL-L 36W | 2G11 | studená biela | 220-240 | 127 | 37 |  | 416 | nie | 80 | 1826745 | 872016928722800 | 10 | nie | 0.07
4-kolíková pätica, prevádzka iba na 230V; možnosť otáčania jednotlivých trubíc za účelom smerovania svetelného toku (možnosť 160°, 270°, 360°).
PL-T
CorePro LED PLT | O | P | I | 929003576302 | 8719514487765 | CorePro LED PLT HF 6.5W 830 4P GX24q-2 |  | 6.5 | 720 | 3000 | 30000 | 3 | F | 13.9 |  | L70 |  | PL-T 18W | GX24q-2 | teplá biela | 20-60 | 110 | 42 |  | 119 | nie | 82 | 1361420 | 871951448776500 | 20 | nie | 0.07
| O | P | I | 929003576402 | 8719514487789 | CorePro LED PLT HF 6.5W 840 4P GX24q-2 |  | 6.5 | 800 | 4000 | 30000 | 3 | E | 13.9 |  | L70 |  | PL-T 18W | GX24q-2 | studená biela | 20-60 | 123 | 42 |  | 119 | nie | 82 | 1361421 | 871951448778900 | 20 | nie | 0.07
| O | P | I | 929003576502 | 8719514487802 | CorePro LED PLT HF 9W 830 4P GX24q-3 |  | 9 | 990 | 3000 | 30000 | 3 | F | 16.3 |  | L70 |  | PL-T 28W | GX24q-3 | teplá biela | 20-60 | 110 | 42 |  | 142 | nie | 82 | 1361422 | 871951448780200 | 20 | nie | 0.07
| O | P | I | 929003576602 | 8719514487826 | CorePro LED PLT HF 9W 840 4P GX24q-3 |  | 9 | 1100 | 4000 | 30000 | 3 | E | 16.3 |  | L70 |  | PL-T 28W | GX24q-3 | studená biela | 20-60 | 122 | 42 |  | 142 | nie | 82 | 1361423 | 871951448782600 | 20 | nie | 0.07
| O | P | I | 929003576702 | 8719514487840 | CorePro LED PLT HF 15W 830 4P GX24q-3 |  | 15 | 1620 | 3000 | 30000 | 3 | F | 17.3 |  | L70 |  | PL-T 32W | GX24q-3 | teplá biela | 20-60 | 108 | 42 |  | 156 | nie | 82 | 1361424 | 871951448784000 | 20 | nie | 0.07
| O | P | I | 929003576802 | 8719514487864 | CorePro LED PLT HF 15W 840 4P GX24q-3 |  | 15 | 1800 | 4000 | 30000 | 3 | E | 17.3 |  | L70 |  | PL-T 32W | GX24q-3 | studená biela | 20-60 | 120 | 42 |  | 156 | nie | 82 | 1361425 | 871951448786400 | 20 | nie | 0.07
| O | P | I | 929003576902 | 8719514487888 | CorePro LED PLT HF 18.5W 830 4P GX24q-4 |  | 18.5 | 2100 | 3000 | 30000 | 3 | F | 18.6 |  | L70 |  | PL-T 42W | GX24q-4 | teplá biela | 20-60 | 113 | 42 |  | 166 | nie | 82 | 1361426 | 871951448788800 | 20 | nie | 0.07
| O | P | I | 929003577002 | 8719514487901 | CorePro LED PLT HF 18.5W 840 4P GX24q-4 |  | 18.5 | 2250 | 4000 | 30000 | 3 | E | 18.6 |  | L70 |  | PL-T 42W | GX24q-4 | studená biela | 20-60 | 121 | 42 |  | 166 | nie | 82 | 1361427 | 871951448790100 | 20 | nie | 0.07
4-kolíková pätica, určené na použitie s kompatibilnými elektronickými predradníkmi. Zoznam nájdete na cz.partnerportal.pro/predradniky/
T8 UE
MASTER LED trubice UE EEL A | O | P | I | 929003482202 | 8719514431669 | MASTER LEDtube 1200mm UE 11.9W 840 T8 EELA |  | 11.9 | 2500 | 4000 | 100000 | 10 | A | 23.25 |  | L70 |  | 36W T8 | G13 ROT | studená biela | 220-240 | 210 | 28 |  | 1213 | nie | 80 | 1013082 | 871951443166900 | 10 | nie | 0.07
| O | P | I | 929003731802 | 8720169269590 | MASTER LEDtube 1200mm UE 11.9W 865 T8 EELA |  | 11.9 | 2500 | 6500 | 100000 | 10 | A | 23.25 |  | L70 |  | 36W T8 | G13 ROT | studené denné svetlo | 220-240 | 210 | 28 |  | 1213 | nie | 80 | 1655395 | 872016926959000 | 10 | nie | 0.07
| O | P | I | 929003482302 | 8719514431683 | MASTER LEDtube 1500mm UE 17.6W 840 T8 EELA |  | 17.6 | 3700 | 4000 | 100000 | 10 | A | 29 |  | L70 |  | 58W T8 | G13 ROT | studená biela | 220-240 | 210 | 28 |  | 1514 | nie | 80 | 1013081 | 871951443168300 | 10 | nie | 0.07
| O | P | I | 929003731902 | 8720169269613 | MASTER LEDtube 1500mm UE 17.6W 865 T8 EELA |  | 17.6 | 3700 | 6500 | 100000 | 10 | A | 29 |  | L70 |  | 58W T8 | G13 ROT | studené denné svetlo | 220-240 | 210 | 28 |  | 1514 | nie | 80 | 1655396 | 872016926961300 | 10 | nie | 0.07
Pri inštalácii trubíc na 230V alebo tlmivku je vždy nutné vyradiť z obehu kondenzátor. Balenie vrátane náhrady za štartér - záruka až 10 rokov.
MASTER LED trubice UE EEL B | O | P | I | 929003807402 | 8720169316713 | MASTER LEDtube Value 1200mm UE 14W 840 T8 |  | 14 | 2600 | 4000 | 75000 | 5 | B | 12.25 |  | L70 |  | 36W T8 | G13 | studená biela | 220-240 | 185 | 28 |  | 1214 | nie | 80 | 1996489 | 872016931671300 | 20 | nie | 0.07
| O | P | I | 929003807602 | 8720169316751 | MASTER LEDtube Value 1500mm UE 22.1W 840 T8 |  | 22.1 | 4100 | 4000 | 75000 | 5 | B | 16.1 |  | L70 |  | 58W T8 | G13 | studená biela | 220-240 | 185 | 28 |  | 1514 | nie | 80 | 1996488 | 872016931675100 | 20 | nie | 0.07
Pri inštalácii trubíc na 230V alebo tlmivku je vždy nutné vyradiť z obehu kondenzátor.
T8 Interact Pro
MASTER Connect InterAct Pro | O | P | I | 929004270502 | 8721103063090 | MASTER LEDtube Connected IA 600mm 7.6W 840 T8 |  | 7.6 | 1150 | 4000 | 75000 | 5 | C | 31 | N | L70 |  | 18W T8 | G13 ROT | studená biela | 220-240 | 151 | 28 |  | 604 | áno | 80 | 2301309 | 872110306309000 | 10 | nie | 0.07
| O | P | I | 929004270702 | 8721103063137 | MASTER LEDtube Connected IA 1200mm 15.6W 840 T8 |  | 15.6 | 2500 | 4000 | 75000 | 5 | C | 37.35 |  | L70 |  | 36W T8 | G13 ROT | studená biela | 220-240 | 160 | 28 |  | 1214 | áno | 80 | 2301311 | 872110306313700 | 10 | nie | 0.07
| O | P | I | 929002210902 | 8718699669782 | MASTER CONNECT LEDtube IA 1500mm UO 25W865 T8 |  | 25 | 3700 | 6500 | 60000 | 5 | D | 45.5 |  | L70 |  | 58W T8 | G13 | studené denné svetlo | 220-240 | 148 | 28 |  | 1514 | áno | 80 | 406203 | 871869966978200 | 10 | nie | 0.07
| O |  | I | 929004270902 | 8721103063175 | MASTER LEDtube Connected IA 1500mm 23.1W 840 T8 |  | 23.1 | 3700 | 4000 | 75000 | 5 | C | 45.5 |  | L70 |  | 58W T8 | G13 ROT | studená biela | 220-240 | 160 | 28 |  | 1514 | áno | 80 | 2301310 | 872110306317500 | 10 | nie | 0.07
Inteligentné modernizačné LED trubice, ktoré umožňujú jednoduchý a plynulý prechod na prepojené osvetlenie. Trubice je možné naprogramovať tak, aby maximalizovali úsporu energie a zároveň poskytli pohodlie a komfort vďaka bezdrôtovému a automatickému osvetleniu. Bezdrôtové ovládanie stmievania.
T8 Ostatné na 230V
Master EM/Mains T8 | O | P | I | 929004260202 | 8721103044150 | MASTER LEDtube 600mm HO 7.6W830 T8 |  | 7.6 | 1090 | 3000 | 75000 | 5 | D | 9 |  | L70 |  | 18W T8 | G13 | teplá biela | 220-240 | 143 | 28 |  | 604 | nie | 80 | 2144208 | 872110304415000 | 10 | nie | 0.07
| O | P | I | 929001307002 | 8718696697474 | MASTER LEDtube 600mm HO 8W 830 T8 |  | 8 | 1000 | 3000 | 70000 | 5 | E | 7.35 |  | L70 |  | 18W T8 | G13 | teplá biela | 220-240 | 125 | 28 |  | 604 | nie | 83 | 465198 | 871869669747400 | 10 | nie | 0.07
| O | P | I | 929004260302 | 8721103044174 | MASTER LEDtube 600mm HO 7.6W840 T8 |  | 7.6 | 1150 | 4000 | 75000 | 5 | D | 9 |  | L70 |  | 18W T8 | G13 | studená biela | 220-240 | 151 | 28 |  | 604 | nie | 80 | 2144206 | 872110304417400 | 10 | nie | 0.07
| O | P | I | 929001307102 | 8718696697498 | MASTER LEDtube 600mm HO 8W 840 T8 |  | 8 | 1050 | 4000 | 70000 | 5 | E | 7.35 |  | L70 |  | 18W T8 | G13 | studená biela | 220-240 | 131 | 28 |  | 604 | nie | 83 | 465199 | 871869669749800 | 10 | nie | 0.07
| O | P | I | 929004260402 | 8721103044198 | MASTER LEDtube 600mm HO 7.6W865 T8 |  | 7.6 | 1150 | 6500 | 75000 | 5 | D | 9 |  | L70 |  | 18W T8 | G13 | studené denné svetlo | 220-240 | 151 | 28 |  | 604 | nie | 80 | 2144217 | 872110304419800 | 10 | nie | 0.07
| O | P | I | 929001298402 | 8718696687086 | MASTER LEDtube 900mm HO 12W 840 T8 |  | 12 | 1575 | 4000 | 70000 | 5 | E | 10.8 |  | L70 |  | 36W T8 | G13 | studená biela | 220-240 | 131 | 28 |  | 909 | nie | 80 | 403572 | 871869668708600 | 10 | nie | 0.07
| O | P | I | 929001298502 | 8718696687109 | MASTER LEDtube 900mm HO 12W 865 T8 |  | 12 | 1575 | 6500 | 70000 | 5 | E | 10.8 |  | L70 |  | 36W T8 | G13 | studené denné svetlo | 220-240 | 131 | 28 |  | 909 | nie | 80 | 403573 | 871869668710900 | 10 | nie | 0.07
| O | P | I | 929004242402 | 8720169388055 | MASTER LEDtube 1200mm HO 11.3W 830 T8 |  | 11.3 | 2000 | 3000 | 75000 | 5 | C | 12.65 |  | L70 |  | 36W T8 | G13 | teplá biela | 220-240 | 176 | 28 |  | 1213 | nie | 80 | 2144213 | 872016938805500 | 10 | nie | 0.07
| O | P | I | 929001922602 | 8718699592356 | MASTER LEDtube 1200mm HO 12.5W 830 T8 |  | 12.5 | 2000 | 3000 | 70000 | 5 | C | 10.2 |  | L70 |  | 36W T8 | G13 | teplá biela | 220-240 | 160 | 28 |  | 1213 | nie | 83 | 403590 | 871869959235600 | 10 | nie | 0.07
| O | P | I | 929004242502 | 8720169388079 | MASTER LEDtube 1200mm HO 11.3W 840 T8 |  | 11.3 | 2100 | 4000 | 75000 | 5 | B | 12.65 |  | L70 |  | 36W T8 | G13 | studená biela | 220-240 | 185 | 28 |  | 1213 | nie | 80 | 2144201 | 872016938807900 | 10 | nie | 0.07
| O | P | I | 929001922702 | 8718699592370 | MASTER LEDtube 1200mm HO 12.5W 840 T8 |  | 12.5 | 2100 | 4000 | 70000 | 5 | C | 10.2 |  | L70 |  | 36W T8 | G13 | studená biela | 220-240 | 168 | 28 |  | 1213 | nie | 83 | 403591 | 871869959237000 | 10 | nie | 0.07
| O | P | I | 929004242602 | 8720169388093 | MASTER LEDtube 1200mm HO 11.3W 865 T8 |  | 11.3 | 2100 | 6500 | 75000 | 5 | B | 12.65 |  | L70 |  | 36W T8 | G13 | studené denné svetlo | 220-240 | 185 | 28 |  | 1213 | nie | 80 | 2144212 | 872016938809300 | 10 | nie | 0.07
| O | P | I | 929004241802 | 8720169387935 | MASTER LEDtube 1200mm UO 13.5W 830 T8 |  | 13.5 | 2300 | 3000 | 75000 | 5 | C | 14.1 |  | L70 |  | 36W T8 | G13 | teplá biela | 220-240 | 170 | 28 |  | 1213 | nie | 80 | 2144209 | 872016938793500 | 10 | nie | 0.07
| O | P | I | 929004241902 | 8720169387959 | MASTER LEDtube 1200mm UO 13.5W 840 T8 |  | 13.5 | 2500 | 4000 | 75000 | 5 | B | 14.1 |  | L70 |  | 36W T8 | G13 | studená biela | 220-240 | 185 | 28 |  | 1213 | nie | 80 | 2144211 | 872016938795900 | 10 | nie | 0.07
| O | P | I | 929004242002 | 8720169387973 | MASTER LEDtube 1200mm UO 13.5W 865 T8 |  | 13.5 | 2500 | 6500 | 75000 | 5 | B | 14.1 |  | L70 |  | 36W T8 | G13 | studené denné svetlo | 220-240 | 185 | 28 |  | 1213 | nie | 80 | 2144202 | 872016938797300 | 10 | nie | 0.07
| O | P | I | 929004242702 | 8720169388116 | MASTER LEDtube 1500mm HO 16.7W 830 T8 |  | 16.7 | 2900 | 3000 | 75000 | 5 | C | 15.7 |  | L70 |  | 58W T8 | G13 | teplá biela | 220-240 | 173 | 28 |  | 1514 | nie | 80 | 2144216 | 872016938811600 | 10 | nie | 0.07
| O | P | I | 929004242802 | 8720169388130 | MASTER LEDtube 1500mm HO 16.7W 840 T8 |  | 16.7 | 3100 | 4000 | 75000 | 5 | B | 15.7 |  | L70 |  | 58W T8 | G13 | studená biela | 220-240 | 185 | 28 |  | 1514 | nie | 80 | 2144204 | 872016938813000 | 10 | nie | 0.07
| O | P | I | 929004242902 | 8720169388154 | MASTER LEDtube 1500mm HO 16.7W 865 T8 |  | 16.7 | 3100 | 6500 | 75000 | 5 | B | 15.7 |  | L70 |  | 58W T8 | G13 | studené denné svetlo | 220-240 | 185 | 28 |  | 1514 | nie | 80 | 2144207 | 872016938815400 | 10 | nie | 0.07
| O | P | I | 929004242102 | 8720169387997 | MASTER LEDtube 1500mm UO 20W 830 T8 |  | 20 | 3400 | 3000 | 75000 | 5 | C | 16.95 |  | L70 |  | 58W T8 | G13 | teplá biela | 220-240 | 170 | 28 |  | 1514 | nie | 80 | 2144203 | 872016938799700 | 10 | nie | 0.07
| O | P | I | 929004242202 | 8720169388017 | MASTER LEDtube 1500mm UO 20W 840 T8 |  | 20 | 3700 | 4000 | 75000 | 5 | B | 16.95 |  | L70 |  | 58W T8 | G13 | studená biela | 220-240 | 185 | 28 |  | 1514 | nie | 80 | 2144210 | 872016938801700 | 10 | nie | 0.07
| O | P | I | 929004242302 | 8720169388031 | MASTER LEDtube 1500mm UO 20W 865 T8 |  | 20 | 3700 | 6500 | 75000 | 5 | B | 16.95 |  | L70 |  | 58W T8 | G13 | studené denné svetlo | 220-240 | 185 | 28 |  | 1514 | nie | 80 | 2144200 | 872016938803100 | 10 | nie | 0.07
| O | P |  | 929003481702 | 8719514485372 | MASTER LEDtube Starter EMP GenIII | Bezpečnostný prvok pre inštaláciu LED trubice do svietidla s elektromagnetickou tlmivkou - náhrada za štartér |  |  |  |  | 2 |  | 0.85 |  | L70 |  |  |  |  | 220-240 |  |  |  |  | nie |  |  | 871951448537200 | 10 | nie | 0.1
Master Value EM/Mains T8 | O | P | I | 929002021102 | 8718699646790 | MASTER LEDtube Value 600mm HO 8W 830 T8 |  | 8 | 1000 | 3000 | 60000 | 5 | E | 6.35 |  | L70 |  | 18W T8 | G13 | teplá biela | 220-240 | 125 | 28 |  | 604 | nie | 83 | 403609 | 871869964679000 | 10 | nie | 0.07
| O | P | I | 929002021202 | 8718699646813 | MASTER LEDtube Value 600mm HO 8W 840 T8 |  | 8 | 1050 | 4000 | 60000 | 5 | E | 6.35 |  | L70 |  | 18W T8 | G13 | studená biela | 220-240 | 131 | 28 |  | 604 | nie | 83 | 403610 | 871869964681300 | 10 | nie | 0.07
| O | P | I | 929002021302 | 8718699646837 | MASTER LEDtube Value 600mm HO 8W 865 T8 |  | 8 | 1050 | 6500 | 60000 | 5 | E | 6.35 |  | L70 |  | 18W T8 | G13 | studené denné svetlo | 220-240 | 131 | 28 |  | 604 | nie | 83 | 403611 | 871869964683700 | 10 | nie | 0.07
| O | P | I | 929002021402 | 8718699646851 | MASTER LEDtube Value 1200mm HO 14W 830 T8 |  | 14 | 2000 | 3000 | 60000 | 5 | D | 7.95 |  | L70 |  | 36W T8 | G13 | teplá biela | 220-240 | 142 | 28 |  | 1213 | nie | 83 | 403612 | 871869964685100 | 10 | nie | 0.07
| O | P | I | 929002021602 | 8718699646899 | MASTER LEDtube Value 1200mm HO 14W 865 T8 |  | 14 | 2100 | 6500 | 60000 | 5 | D | 7.95 |  | L70 |  | 36W T8 | G13 | studené denné svetlo | 220-240 | 150 | 28 |  | 1213 | nie | 83 | 403614 | 871869964689900 | 10 | nie | 0.07
| O | P | I | 929004356402 | 8721103139078 | MAS LEDtube VLE 1200mm 13.1W/15.5W 830T8 |  | 13.1;15.5 | 2000;2300 | 3000 | 75000 | 5 | D | 8.55 | N | L70 |  | 36W T8 | G13 | teplá biela | 220-240 | 148 | 28 |  | 1213.6 | nie | 80 | 2519082 | 872110313907800 | 20 | nie | 0.07
| O | P | I | 929004356502 | 8721103139139 | MAS LEDtube VLE 1200mm 13.1W/15.5W 840T8 |  | 13.1;15.5 | 2100;2500 | 4000 | 75000 | 5 | C | 8.55 | N | L70 |  | 36W T8 | G13 | studená biela | 220-240 | 161 | 28 |  | 1213.6 | nie | 80 | 2519085 | 872110313913900 | 20 | nie | 0.07
| O | P | I | 929004356602 | 8721103139153 | MAS LEDtube VLE 1200mm 13.1W/15.5W 865T8 |  | 13.1;15.5 | 2100;2500 | 6500 | 75000 | 5 | C | 8.55 | N | L70 |  | 36W T8 | G13 | studené denné svetlo | 220-240 | 161 | 28 |  | 1213.6 | nie | 80 | 2519084 | 872110313915300 | 20 | nie | 0.07
| O | P | I | 929002021702 | 8718699646912 | MASTER LEDtube Value 1500mm HO 20.5W 830 T8 |  | 20.5 | 2900 | 3000 | 60000 | 5 | D | 10 |  | L70 |  | 58W T8 | G13 | teplá biela | 220-240 | 141 | 28 |  | 1514 | nie | 83 | 403615 | 871869964691200 | 10 | nie | 0.07
| O | P | I | 929002021802 | 8718699646936 | MASTER LEDtube Value 1500mm HO 20.5W 840 T8 |  | 20.5 | 3100 | 4000 | 60000 | 5 | D | 10 |  | L70 |  | 58W T8 | G13 | studená biela | 220-240 | 151 | 28 |  | 1514 | nie | 83 | 403616 | 871869964693600 | 10 | nie | 0.07
| O | P | I | 929002021902 | 8718699646950 | MASTER LEDtube Value 1500mm HO 20.5W 865 T8 |  | 20.5 | 3100 | 6500 | 60000 | 5 | D | 10 |  | L70 |  | 58W T8 | G13 | studené denné svetlo | 220-240 | 151 | 28 |  | 1514 | nie | 83 | 403617 | 871869964695000 | 10 | nie | 0.07
| O | P | I | 929004356702 | 8721103139177 | MAS LEDtube VLE 1500mm 19.3W/23W 830 T8 |  | 19.3;23 | 2900;3400 | 3000 | 75000 | 5 | D | 11.2 | N | L70 |  | 58W T8 | G13 | teplá biela | 220-240 | 147 | 28 |  | 1514.2 | nie | 80 | 2519081 | 872110313917700 | 20 | nie | 0.07
| O | P | I | 929004356802 | 8721103139191 | MAS LEDtube VLE 1500mm 19.3W/23W 840 T8 |  | 19.3;23 | 3100;3700 | 4000 | 75000 | 5 | C | 11.2 | N | L70 |  | 58W T8 | G13 | studená biela | 220-240 | 160 | 28 |  | 1514.2 | nie | 80 | 2519083 | 872110313919100 | 20 | nie | 0.07
| O | P | I | 929004356902 | 8721103139214 | MAS LEDtube VLE 1500mm 19.3W/23W 865 T8 |  | 19.3;23 | 3100;3700 | 6500 | 75000 | 5 | C | 11.2 | N | L70 |  | 58W T8 | G13 | studené denné svetlo | 220-240 | 160 | 28 |  | 1514.2 | nie | 80 | 2519086 | 872110313921400 | 20 | nie | 0.07
CorePro EM/ Mains T8 | O | P | I | 929003577132 | 8719514486386 | CorePro LEDtube 600mm 8W 830 T8 |  | 8 | 750 | 3000 | 50000 | 3 | F | 4.7 |  | L70 |  | 18W T8 | G13 | teplá biela | 220-240 | 93 | 28 |  | 604 | nie | 80 | 1288990 | 871951448638600 | 20 | nie | 0.07
| O | P | I | 929003547202 | 8719514459779 | CorePro LEDtube 600mm 8W 840 T8 |  | 8 | 800 | 4000 | 50000 | 3 | F | 4.7 |  | L70 |  | 18W T8 | G13 | studená biela | 220-240 | 100 | 28 |  | 604 | nie | 80 | 1183841 | 871951445977900 | 20 | nie | 0.07
| O | P | I | 929003547302 | 8719514459793 | CorePro LEDtube 600mm 8W 865 T8 |  | 8 | 800 | 6500 | 50000 | 3 | F | 4.7 |  | L70 |  | 18W T8 | G13 | studené denné svetlo | 220-240 | 100 | 28 |  | 604 | nie | 80 | 1183843 | 871951445979300 | 20 | nie | 0.07
| O | P | I | 929004320402 | 8721103139474 | CorePro LEDtube 600mm HO 7.7W 3CCT T8 |  | 7.7 | 850;900;900 | 3000;4000;6500 | 50000 | 3 | E | 5.3 | N | L70 |  | 18W T8 | G13 | multicolor | 220-240 | 116 | 28 |  | 604 | nie | 80 | 2518891 | 872110313947400 | 20 | nie | 0.07
| O | P | I | 929003577402 | 8719514486447 | CorePro LEDtube 600mm HO 8W 830 T8 |  | 8 | 850 | 3000 | 50000 | 3 | F | 5.3 |  | L70 |  | 18W T8 | G13 | teplá biela | 220-240 | 106 | 28 |  | 604 | nie | 80 | 1288991 | 871951448644700 | 20 | nie | 0.07
| O | P | I | 929003158602 | 8719514421035 | CorePro LEDtube 600mm HO 8W 840 T8 |  | 8 | 900 | 4000 | 50000 | 3 | E | 5.3 |  | L70 |  | 18W T8 | G13 | studená biela | 220-240 | 112 | 28 |  | 604 | nie | 80 | 1037552 | 871951442103500 | 20 | nie | 0.07
| O | P | I | 929003577232 | 8719514486409 | CorePro LEDtube 1200mm 15.5W 830 T8 |  | 15.5 | 1700 | 3000 | 50000 | 3 | F | 5.9 |  | L70 |  | 36W T8 | G13 | teplá biela | 220-240 | 109 | 28 |  | 1214 | nie | 80 | 1288988 | 871951448640900 | 20 | nie | 0.07
| O | P | I | 929003519702 | 8719514448070 | CorePro LEDtube 1200mm 15.5W 840 T8 |  | 15.5 | 1800 | 4000 | 50000 | 3 | E | 5.9 |  | L70 |  | 36W T8 | G13 | studená biela | 220-240 | 116 | 28 |  | 1214 | nie | 80 | 1183844 | 871951444807000 | 20 | nie | 0.07
| O | P | I | 929003519802 | 8719514448094 | CorePro LEDtube 1200mm 15.5W 865 T8 |  | 15.5 | 1800 | 6500 | 50000 | 3 | E | 5.9 |  | L70 |  | 36W T8 | G13 | studené denné svetlo | 220-240 | 116 | 28 |  | 1214 | nie | 80 | 1183845 | 871951444809400 | 20 | nie | 0.07
| O | P | I | 929003577532 | 8719514486461 | CorePro LEDtube 1200mm HO 18W 830 T8 |  | 18 | 1850 | 3000 | 50000 | 3 | F | 6.7 |  | L70 |  | 36W T8 | G13 | teplá biela | 220-240 | 102 | 28 |  | 1214 | nie | 80 | 1288987 | 871951448646100 | 20 | nie | 0.07
| O | P | I | 929001874932 | 8719514469587 | CorePro LEDtube 1200mm HO 18W 840 T8 |  | 18 | 2000 | 4000 | 50000 | 3 | E | 6.7 |  | L70 |  | 36W T8 | G13 | studená biela | 220-240 | 111 | 28 |  | 1214 | nie | 80 | 1183855 | 871951446958700 | 20 | nie | 0.07
| O | P | I | 929001874832 | 8719514475588 | CorePro LEDtube 1200mm HO 18W 865 T8 |  | 18 | 2000 | 6500 | 50000 | 3 | E | 6.7 |  | L70 |  | 36W T8 | G13 | studené denné svetlo | 220-240 | 111 | 28 |  | 1214 | nie | 80 | 1183858 | 871951447558800 | 20 | nie | 0.07
| O | P | I | 929004320502 | 8721103139498 | CorePro LEDtube 1200mm UO 17.5W 3CCT T8 |  | 17.5 | 2250;2400;2400 | 3000;4000;6500 | 50000 | 3 | D | 7.35 | N | L70 |  | 36W T8 | G13 | multicolor | 220-240 | 137 | 28 |  | 1213.6 | nie | 80 | 2518890 | 872110313949800 | 20 | nie | 0.07
| O | P | I | 929003577332 | 8719514486423 | CorePro LEDtube 1500mm 20W 830 T8 |  | 20 | 2050 | 3000 | 50000 | 3 | F | 7.3 |  | L70 |  | 58W T8 | G13 | teplá biela | 220-240 | 102 | 28 |  | 1514 | nie | 80 | 1288994 | 871951448642300 | 20 | nie | 0.07
| O | P | I | 929003547402 | 8719514459816 | CorePro LEDtube 1500mm 20W 840 T8 |  | 20 | 2200 | 4000 | 50000 | 3 | E | 7.3 |  | L70 |  | 58W T8 | G13 | studená biela | 220-240 | 110 | 28 |  | 1514 | nie | 80 | 1183842 | 871951445981600 | 20 | nie | 0.07
| O | P | I | 929003547502 | 8719514459830 | CorePro LEDtube 1500mm 20W 865 T8 |  | 20 | 2200 | 6500 | 50000 | 3 | E | 7.3 |  | L70 |  | 58W T8 | G13 | studené denné svetlo | 220-240 | 110 | 28 |  | 1514 | nie | 80 | 1183846 | 871951445983000 | 20 | nie | 0.07
| O | P | I | 929003577632 | 8719514486485 | CorePro LEDtube 1500mm HO 24W 830 T8 |  | 24 | 2500 | 3000 | 50000 | 3 | F | 8.8 |  | L70 |  | 58W T8 | G13 | teplá biela | 220-240 | 104 | 28 |  | 1514 | nie | 80 | 1288989 | 871951448648500 | 20 | nie | 0.07
| O | P | I | 929001875132 | 8719514469600 | CorePro LEDtube 1500mm HO 24W 840 T8 |  | 24 | 2700 | 4000 | 50000 | 3 | E | 8.8 |  | L70 |  | 58W T8 | G13 | studená biela | 220-240 | 112 | 28 |  | 1514 | nie | 80 | 1183858 | 871951446960000 | 20 | nie | 0.07
| O | P | I | 929001875032 | 8719514475601 | CorePro LEDtube 1500mm HO 24W 865 T8 |  | 24 | 2700 | 6500 | 50000 | 3 | E | 8.8 |  | L70 |  | 58W T8 | G13 | studené denné svetlo | 220-240 | 112 | 28 |  | 1514 | nie | 80 | 1233454 | 871951447560100 | 20 | nie | 0.07
| O | P | I | 929004320602 | 8721103139511 | CorePro LEDtube 1500mm UO 24.9W 3CCT T8 |  | 24.9 | 3320;3500;3500 | 3000;4000;6500 | 50000 | 3 | D | 9.8 | N | L70 |  | 58W T8 | G13 | multicolor | 220-240 | 140 | 28 |  | 1514.2 | nie | 80 | 2518888 | 872110313951100 | 20 | nie | 0.07
Ecofit T8 | O | P | I | 929002445702 | 8719514266049 | Ecofit LEDtube 600mm HO 9W 840 T8 S |  | 9 | 900 | 4000 | 30000 | 2 | F | 3.2 |  | L70 |  | 18W T8 | G13 | studená biela | 220-240 | 100 | 27.8 |  | 602.5 | nie | 80 | 491853 | 871951426604900 | 20 | nie | 0.07
| O | P | I | 929002445802 | 8719514266063 | Ecofit LEDtube 600mm HO 9W 865 T8 S |  | 9 | 900 | 6500 | 30000 | 2 | F | 3.2 |  | L70 |  | 18W T8 | G13 | studené denné svetlo | 220-240 | 100 | 27.8 |  | 602.5 | nie | 80 | 491857 | 871951426606300 | 20 | nie | 0.07
| O | P | I | 929002446002 | 8719514266087 | Ecofit LEDtube 1200mm HO 18W 840 T8 S |  | 18 | 1800 | 4000 | 30000 | 2 | F | 3.65 |  | L70 |  | 36W T8 | G13 | studená biela | 220-240 | 100 | 27.8 |  | 1212 | nie | 80 | 491846 | 871951426608700 | 20 | nie | 0.07
| O | P | I | 929002446102 | 8719514266100 | Ecofit LEDtube 1200mm HO 18W 865 T8 S |  | 18 | 1800 | 6500 | 30000 | 2 | F | 3.65 |  | L70 |  | 36W T8 | G13 | studené denné svetlo | 220-240 | 100 | 27.8 |  | 1212 | nie | 80 | 491855 | 871951426610000 | 20 | nie | 0.07
| O | P | I | 929002446302 | 8719514266124 | Ecofit LEDtube 1500mm HO 23W 840 T8 S |  | 23 | 2300 | 4000 | 30000 | 2 | F | 4.9 |  | L70 |  | 58W T8 | G13 | studená biela | 220-240 | 100 | 27.8 |  | 1513 | nie | 80 | 491863 | 871951426612400 | 20 | nie | 0.07
| O | P | I | 929002446402 | 8719514266148 | Ecofit LEDtube 1500mm HO 23W 865 T8 S |  | 23 | 2300 | 6500 | 30000 | 2 | F | 4.9 |  | L70 |  | 58W T8 | G13 | studené denné svetlo | 220-240 | 100 | 27.8 |  | 1513 | nie | 80 | 491850 | 871951426614800 | 20 | nie | 0.07
Prevádzka ako na elektromagnetickej tlmivke spoločne s dodávaným bezpečnostným prvkom EMP tak priamo na sieťovom napätí podľa zapojenia v priloženej dokumentácii. LED trubice nie sú stmievateľné! Balenie vrátane štartéra.
CorePro LEDtube a MASTER VALUE 600mm je možné prevádzkovať pri zapojení jedna trubica na jednu 18W tlmivku alebo priamo na 230V. Nefunguje správne pri zapojení dve trubice na jednu 36W tlmivku (svietidlá 2x18, 4x18); pre tieto prípady použite rad MASTER.
Pri inštalácii trubíc na 230V alebo tlmivku je vždy nutné vyradiť z obehu kondenzátor.
S - balenie vrátane štartéra (Ecofit)
PILA LED trubice | O | P |  | 929002445732 | 8727900975390 | Pila LED tube 600mm HO 9W 840 G13 |  | 9 | 900 | 4000 | 20000 | 2 | F | 2.8 |  | L70 |  | 18W T8 | G13 | studená biela | 220-240 | 100 | 28 |  | 604 | nie | 80 | 2121943 | 872790097539000 | 20 | nie | 0.07
| O | P |  | 929002445832 | 8727900975413 | Pila LED tube 600mm HO 9W 865 G13 |  | 9 | 900 | 6500 | 20000 | 2 | F | 2.8 |  | L70 |  | 18W T8 | G13 | studené denné svetlo | 220-240 | 100 | 28 |  | 604 | nie | 80 | 2121938 | 872790097541300 | 20 | nie | 0.07
| O | P |  | 929002446032 | 8727900975437 | Pila LED tube 1200mm HO 18W 840 G13 |  | 17.5 | 1800 | 4000 | 20000 | 2 | F | 3.5 |  | L70 |  | 36W T8 | G13 | studená biela | 220-240 | 102 | 28 |  | 1214 | nie | 80 | 2121939 | 872790097543700 | 20 | nie | 0.07
| O | P |  | 929002446132 | 8727900975451 | Pila LED tube 1200mm HO 18W 865 G13 |  | 17.5 | 1800 | 6500 | 20000 | 2 | F | 3.5 |  | L70 |  | 36W T8 | G13 | studené denné svetlo | 220-240 | 102 | 28 |  | 1214 | nie | 80 | 2121940 | 872790097545100 | 20 | nie | 0.07
| O | P |  | 929002446332 | 8727900975475 | Pila LED tube 1500mm HO 23W 840 G13 |  | 22.3 | 2300 | 4000 | 20000 | 2 | F | 4.5 |  | L70 |  | 58W T8 | G13 | studená biela | 220-240 | 103 | 28 |  | 1514 | nie | 80 | 2121942 | 872790097547500 | 20 | nie | 0.07
| O | P |  | 929002446432 | 8727900975499 | Pila LED tube 1500mm HO 23W 865 G13 |  | 22.3 | 2300 | 6500 | 20000 | 2 | F | 4.5 |  | L70 |  | 58W T8 | G13 | studené denné svetlo | 220-240 | 103 | 28 |  | 1514 | nie | 80 | 2121941 | 872790097549900 | 20 | nie | 0.07
| O | P |  | 929002997782 | 8727900975338 | PILA LEDtube 1200mm UO 15.5W 840 T8 |  | 15.5 | 2500 | 4000 | 40000 | 2 | C | 6.35 |  | L70 |  | 36W T8 | G13 | studená biela | 220-240 | 161 | 28 |  | 1213 | nie | 80 | 2091273 | 872790097533800 | 20 | nie | 0.07
| O | P |  | 929002998082 | 8727900975352 | PILA LEDtube 1500mm UO 23W 840 T8 |  | 23 | 3700 | 4000 | 40000 | 2 | C | 7.75 |  | L70 |  | 58W T8 | G13 | studená biela | 220-240 | 160 | 28 |  | 1514 | nie | 80 | 2091272 | 872790097535200 | 20 | nie | 0.07
Pri inštalácii trubíc na 230V alebo tlmivku je vždy nutné vyradiť z obehu kondenzátor. Náhrada za štartér nie je súčasťou balenia.
T8 (HF)
MASTER LED trubice T8 | O | P | I | 929001393132 | 8719514466401 | MASTER LEDtube HF 600mm HO 8W830 T8 |  | 8 | 1000 | 3000 | 75000 | 5 | E | 12.65 |  | L70 |  | 18W T8 | G13 | teplá biela | 20-50 | 125 | 28 |  | 603 | nie | 80 | 1251109 | 871951446640100 | 20 | nie | 0.07
na elektronický predradník (HF) | O | P | I | 929001393232 | 8719514466425 | MASTER LEDtube HF 600mm HO 8W840 T8 |  | 8 | 1050 | 4000 | 75000 | 5 | E | 12.65 |  | L70 |  | 18W T8 | G13 | studená biela | 20-50 | 131 | 28 |  | 603 | nie | 80 | 1251110 | 871951446642500 | 20 | nie | 0.07
| O | P | I | 929001393332 | 8719514466449 | MASTER LEDtube HF 600mm HO 8W865 T8 |  | 8 | 1050 | 6500 | 75000 | 5 | E | 12.65 |  | L70 |  | 18W T8 | G13 | studené denné svetlo | 20-50 | 131 | 28 |  | 603 | nie | 80 | 1251111 | 871951446644900 | 20 | nie | 0.07
| O | P | I | 929003553402 | 8719514466883 | MASTER LEDtube HF 1200mm HO 14W830 T8 |  | 14 | 2000 | 3000 | 75000 | 5 | E | 15.5 |  | L70 |  | 36W T8 | G13 | teplá biela | 30-80 | 142 | 28 |  | 1212 | áno | 80 | 1165513 | 871951446688300 | 20 | nie | 0.07
| O | P | I | 929003553502 | 8719514466845 | MASTER LEDtube HF 1200mm HO 14W840 T8 |  | 14 | 2100 | 4000 | 75000 | 5 | D | 15.5 |  | L70 |  | 36W T8 | G13 | studená biela | 30-80 | 150 | 28 |  | 1212 | áno | 80 | 1165509 | 871951446684500 | 20 | nie | 0.07
| O | P | I | 929003553602 | 8719514466869 | MASTER LEDtube HF 1200mm HO 14W865 T8 |  | 14 | 2100 | 6500 | 75000 | 5 | D | 15.5 |  | L70 |  | 36W T8 | G13 | studené denné svetlo | 30-80 | 150 | 28 |  | 1212 | áno | 80 | 1165510 | 871951446686900 | 20 | nie | 0.07
| O | P | I | 929003554002 | 8719514467002 | MASTER LEDtube HF 1200mm UO 16W830 T8 |  | 16 | 2350 | 3000 | 75000 | 5 | D | 16.95 |  | L70 |  | 36W T8 | G13 | teplá biela | 30-80 | 146 | 28 |  | 1212 | áno | 80 | 1165504 | 871951446700200 | 20 | nie | 0.07
| O | P | I | 929003554102 | 8719514466968 | MASTER LEDtube HF 1200mm UO 16W840 T8 |  | 16 | 2500 | 4000 | 75000 | 5 | D | 16.95 |  | L70 |  | 36W T8 | G13 | studená biela | 30-80 | 156 | 28 |  | 1212 | áno | 80 | 1165514 | 871951446696800 | 20 | nie | 0.07
| O | P | I | 929003554202 | 8719514466982 | MASTER LEDtube HF 1200mm UO 16W865 T8 |  | 16 | 2500 | 6500 | 75000 | 5 | D | 16.95 |  | L70 |  | 36W T8 | G13 | studené denné svetlo | 30-80 | 156 | 28 |  | 1212 | áno | 80 | 1165507 | 871951446698200 | 20 | nie | 0.07
| O | P | I | 929003553702 | 8719514466944 | MASTER LEDtube HF 1500mm HO 20W830 T8 |  | 20 | 2900 | 3000 | 75000 | 5 | E | 19 |  | L70 |  | 58W T8 | G13 | teplá biela | 30-80 | 145 | 28 |  | 1513 | áno | 80 | 1165503 | 871951446694400 | 20 | nie | 0.07
| O | P | I | 929003553802 | 8719514466906 | MASTER LEDtube HF 1500mm HO 20W840 T8 |  | 20 | 3100 | 4000 | 75000 | 5 | D | 19 |  | L70 |  | 58W T8 | G13 | studená biela | 30-80 | 155 | 28 |  | 1513 | áno | 80 | 1165505 | 871951446690600 | 20 | nie | 0.07
| O | P | I | 929003553902 | 8719514466920 | MASTER LEDtube HF 1500mm HO 20W865 T8 |  | 20 | 3100 | 6500 | 75000 | 5 | D | 19 |  | L70 |  | 58W T8 | G13 | studené denné svetlo | 30-80 | 155 | 28 |  | 1513 | áno | 80 | 1165515 | 871951446692000 | 20 | nie | 0.07
| O | P | I | 929003554302 | 8719514467064 | MASTER LEDtube HF 1500mm UO 24W830 T8 |  | 24 | 3500 | 3000 | 75000 | 5 | D | 20.4 |  | L70 |  | 58W T8 | G13 | teplá biela | 30-80 | 145 | 28 |  | 1513 | áno | 80 | 1165506 | 871951446706400 | 20 | nie | 0.07
| O | P | I | 929003554402 | 8719514467026 | MASTER LEDtube HF 1500mm UO 24W840 T8 |  | 24 | 3700 | 4000 | 75000 | 5 | D | 20.4 |  | L70 |  | 58W T8 | G13 | studená biela | 30-80 | 154 | 28 |  | 1513 | áno | 80 | 1165512 | 871951446702600 | 20 | nie | 0.07
| O | P | I | 929003554502 | 8719514467040 | MASTER LEDtube HF 1500mm UO 24W865 T8 |  | 24 | 3700 | 6500 | 75000 | 5 | D | 20.4 |  | L70 |  | 58W T8 | G13 | studené denné svetlo | 30-80 | 154 | 28 |  | 1513 | áno | 80 | 1165516 | 871951446704000 | 20 | nie | 0.07
Určené pre použitie na kompatibilnom elektronickom predradníku (nedá sa použiť na elektromagnetickej tlmivke ani 230V). Zoznam kompatibilných predradníkov na cz.partnerportal.pro/predradniky/. Vybrané kombinácie LED trubice a predradníka sú stmievateľné!
T8 Univerzálne
Master Value Univerzálne T8 | O | P | I | 929002997002 | 8719514316683 | MASTER LEDtube Value UN 1200mm UO 15.5W 830 T8 |  | 15.5 | 2300 | 3000 | 60000 | 5 | D | 20.8 |  | L70 |  | 36W T8 | G13 | teplá biela | 220-240 | 148 | 28 |  | 1213 | nie | 80 | 403658 | 871951431668300 | 10 | nie | 0.07
| O | P | I | 929002997102 | 8719514316706 | MASTER LEDtube Value UN 1200mm UO 15.5W 840 T8 |  | 15.5 | 2500 | 4000 | 60000 | 5 | C | 20.8 |  | L70 |  | 36W T8 | G13 | studená biela | 220-240 | 161 | 28 |  | 1213 | nie | 80 | 403659 | 871951431670600 | 10 | nie | 0.07
| O | P | I | 929002997202 | 8719514316720 | MASTER LEDtube Value UN 1200mm UO 15.5W 865 T8 |  | 15.5 | 2500 | 6500 | 60000 | 5 | C | 20.8 |  | L70 |  | 36W T8 | G13 | studené denné svetlo | 220-240 | 161 | 28 |  | 1213 | nie | 80 | 403660 | 871951431672000 | 10 | nie | 0.07
| O | P | I | 929002997302 | 8719514316744 | MASTER LEDtube Value UN 1500mm UO 23W 830 T8 |  | 23 | 3400 | 3000 | 60000 | 5 | D | 24.9 |  | L70 |  | 58W T8 | G13 | teplá biela | 220-240 | 147 | 28 |  | 1514 | nie | 80 | 403661 | 871951431674400 | 10 | nie | 0.07
| O | P | I | 929002997402 | 8719514316768 | MASTER LEDtube Value UN 1500mm UO 23W 840 T8 |  | 23 | 3700 | 4000 | 60000 | 5 | C | 24.9 |  | L70 |  | 58W T8 | G13 | studená biela | 220-240 | 160 | 28 |  | 1514 | nie | 80 | 403662 | 871951431676800 | 10 | nie | 0.07
| O | P | I | 929002997502 | 8719514316782 | MASTER LEDtube Value UN 1500mm UO 23W 865 T8 |  | 23 | 3700 | 6500 | 60000 | 5 | C | 24.9 |  | L70 |  | 58W T8 | G13 | studené denné svetlo | 220-240 | 160 | 28 |  | 1514 | nie | 80 | 403663 | 871951431678200 | 10 | nie | 0.07
CorePro Univerzálne T8 | O | P | I | 929002419802 | 8718699782771 | CorePro LEDtube UN 600mm HO 8W 830 T8 |  | 8 | 850 | 3000 | 50000 | 3 | F | 12.25 |  | L70 |  | 18W T8 | G13 | teplá biela | 220-240 | 106 | 28 |  | 603 | nie | 83 | 403634 | 871869978277100 | 10 | nie | 0.07
| O | P | I | 929002419902 | 8718699782795 | CorePro LEDtube UN 600mm HO 8W 840 T8 |  | 8 | 900 | 4000 | 50000 | 3 | E | 12.25 |  | L70 |  | 18W T8 | G13 | studená biela | 220-240 | 112 | 28 |  | 603 | nie | 83 | 403635 | 871869978279500 | 10 | nie | 0.07
| O | P | I | 929002420002 | 8718699782818 | CorePro LEDtube UN 600mm HO 8W 865 T8 |  | 8 | 900 | 6500 | 50000 | 3 | E | 12.25 |  | L70 |  | 18W T8 | G13 | studené denné svetlo | 220-240 | 112 | 28 |  | 603 | nie | 83 | 403636 | 871869978281800 | 10 | nie | 0.07
| O | P | I | 929001869202 | 8718696801666 | CorePro LEDtube UN 1200mm HO 18W 830 T8 |  | 18 | 1850 | 3000 | 50000 | 3 | F | 13.9 |  | L70 |  | 36W T8 | G13 | teplá biela | 220-240 | 102 | 28 |  | 1213 | nie | 80 | 403580 | 871869680166600 | 10 | nie | 0.07
| O | P | I | 929001869302 | 8718696801680 | CorePro LEDtube UN 1200mm HO 18W 840 T8 |  | 18 | 2000 | 4000 | 50000 | 3 | E | 13.9 |  | L70 |  | 36W T8 | G13 | studená biela | 220-240 | 111 | 28 |  | 1213 | nie | 80 | 403581 | 871869680168000 | 10 | nie | 0.07
| O | P | I | 929001869402 | 8718696801703 | CorePro LEDtube UN 1200mm HO 18W 865 T8 |  | 18 | 2000 | 6500 | 50000 | 3 | E | 13.9 |  | L70 |  | 36W T8 | G13 | studené denné svetlo | 220-240 | 111 | 28 |  | 1213 | nie | 80 | 403582 | 871869680170300 | 10 | nie | 0.07
| O | P |  | 929003648202 | 8720169199989 | CorePro LEDtube UN 1200mm UO 15.5W 840 T8 |  | 15.5 | 2400 | 4000 | 50000 | 3 | D | 16.35 |  | L70 |  | 36W T8 | G13 | studená biela | 220-240 | 154 | 28 |  | 1213 | nie | 80 | 1552694 | 872016919998900 | 20 | nie | 0.07
| O | P | I | 929001869502 | 8718696801727 | CorePro LEDtube UN 1500mm HO 23W 830 T8 |  | 23 | 2500 | 3000 | 50000 | 3 | F | 18.15 |  | L70 |  | 58W T8 | G13 | teplá biela | 220-240 | 108 | 28 |  | 1514 | nie | 80 | 403583 | 871869680172700 | 10 | nie | 0.07
| O | P | I | 929001869602 | 8718696801741 | CorePro LEDtube UN 1500mm HO 23W 840 T8 |  | 23 | 2700 | 4000 | 50000 | 3 | E | 18.15 |  | L70 |  | 58W T8 | G13 | studená biela | 220-240 | 117 | 28 |  | 1514 | nie | 80 | 403584 | 871869680174100 | 10 | nie | 0.07
| O | P | I | 929001869702 | 8718696801765 | CorePro LEDtube UN 1500mm HO 23W 865 T8 |  | 23 | 2700 | 6500 | 50000 | 3 | E | 18.15 |  | L70 |  | 58W T8 | G13 | studené denné svetlo | 220-240 | 117 | 28 |  | 1514 | nie | 80 | 403585 | 871869680176500 | 10 | nie | 0.07
| O | P |  | 929003648502 | 8720169200043 | CorePro LEDtube UN 1500mm UO 23W 840 T8 |  | 23 | 3500 | 4000 | 50000 | 3 | D | 19.6 |  | L70 |  | 58W T8 | G13 | studená biela | 220-240 | 152 | 28 |  | 1514 | nie | 80 | 1552697 | 872016920004300 | 20 | nie | 0.07
Univerzálne LED trubice T8 - na elektromagnetickú tlmivku, na HF predradník aj na priame zapojenie na 230V - balenie vrátane náhrady za štartér. Pri použití na elektronickom predradníku je nutné overiť kompatibilitu trubice s predradníkom. Prehľad kompatibilných predradníkov nájdete na na cz.partnerportal.pro/predradniky/.
Pri inštalácii trubíc na 230V alebo tlmivku je vždy nutné vyradiť z obehu kondenzátor.
T5 na 230V
MASTER LED trubice T5 na 230V | O | P | I | 929003795402 | 8720169311695 | MASTER LEDtube 600mm HE 7W 830 T5 EU |  | 7 | 1000 | 3000 | 50000 | 5 | D | 9 |  | L70 |  | 14W T5 | G5 | teplá biela | 220-240 | 142 | 19 |  | 563 | nie | 80 | 1826568 | 872016931169500 | 10 | nie | 0.07
| O | P | I | 929003795502 | 8720169306820 | MASTER LEDtube 600mm HE 7W 840 T5 EU |  | 7 | 1050 | 4000 | 50000 | 5 | D | 9 |  | L70 |  | 14W T5 | G5 | studená biela | 220-240 | 150 | 19 |  | 563 | nie | 80 | 1840374 | 872016930682000 | 10 | nie | 0.07
| O | P | I | 929003795602 | 8720169306844 | MASTER LEDtube 600mm HE 7W 865 T5 EU |  | 7 | 1050 | 6500 | 50000 | 5 | D | 9 |  | L70 |  | 14W T5 | G5 | studené denné svetlo | 220-240 | 150 | 19 |  | 563 | nie | 80 | 1840375 | 872016930684400 | 10 | nie | 0.07
| O | P |  | 929003734302 | 8720169275218 | MASTER LEDtube 600mm HO 10.5W 830 T5 |  | 10.5 | 1500 | 3000 | 50000 | 5 | D | 13.05 |  | L70 |  | 24W T5 | G5 | teplá biela | 220-240 | 142 | 19 |  | 563 | nie | 80 | 1590874 | 872016927521800 | 10 | nie | 0.07
| O | P |  | 929003734402 | 8720169275317 | MASTER LEDtube 600mm HO 10.5W 840 T5 |  | 10.5 | 1600 | 4000 | 50000 | 5 | D | 13.05 |  | L70 |  | 24W T5 | G5 | studená biela | 220-240 | 152 | 19 |  | 563 | nie | 80 | 1590872 | 872016927531700 | 10 | nie | 0.07
| O | P |  | 929003734502 | 8720169275232 | MASTER LEDtube 600mm HO 10.5W 865 T5 |  | 10.5 | 1600 | 6500 | 50000 | 5 | D | 13.05 |  | L70 |  | 24W T5 | G5 | studené denné svetlo | 220-240 | 152 | 19 |  | 563 | nie | 80 | 1590873 | 872016927523200 | 10 | nie | 0.07
| O | P |  | 929003734002 | 8720169270626 | MASTER LEDtube 900mm HE 11.5W 830 T5 EU |  | 11.5 | 1600 | 3000 | 50000 | 5 | D | 12.25 |  | L70 |  | 21W T5 | G5 | teplá biela | 220-240 | 139 | 19 |  | 863 | nie | 80 | 1587455 | 872016927062600 | 10 | nie | 0.07
| O | P |  | 929003734102 | 8720169270640 | MASTER LEDtube 900mm HE 11.5W 840 T5 EU |  | 11.5 | 1700 | 4000 | 50000 | 5 | D | 12.25 |  | L70 |  | 21W T5 | G5 | studená biela | 220-240 | 147 | 19 |  | 863 | nie | 80 | 1587456 | 872016927064000 | 10 | nie | 0.07
| O | P |  | 929003734202 | 8720169270664 | MASTER LEDtube 900mm HE 11.5W 865 T5 EU |  | 11.5 | 1700 | 6500 | 50000 | 5 | D | 12.25 |  | L70 |  | 21W T5 | G5 | studené denné svetlo | 220-240 | 147 | 19 |  | 863 | nie | 80 | 1587454 | 872016927066400 | 10 | nie | 0.07
| O | P |  | 929003734602 | 8720169275256 | MASTER LEDtube 900mm HO 18.5W 830 T5 |  | 18.5 | 2600 | 3000 | 50000 | 5 | D | 16.75 |  | L70 |  | 39W T5 | G5 | teplá biela | 220-240 | 140 | 19 |  | 863 | nie | 80 | 1590870 | 872016927525600 | 10 | nie | 0.07
| O | P |  | 929003734702 | 8720169275270 | MASTER LEDtube 900mm HO 18.5W 840 T5 |  | 18.5 | 2800 | 4000 | 50000 | 5 | D | 16.75 |  | L70 |  | 39W T5 | G5 | studená biela | 220-240 | 151 | 19 |  | 863 | nie | 80 | 1590869 | 872016927527000 | 10 | nie | 0.07
| O | P |  | 929003734802 | 8720169275294 | MASTER LEDtube 900mm HO 18.5W 865 T5 |  | 18.5 | 2800 | 6500 | 50000 | 5 | D | 16.75 |  | L70 |  | 39W T5 | G5 | studené denné svetlo | 220-240 | 151 | 19 |  | 863 | nie | 80 | 1590871 | 872016927529400 | 10 | nie | 0.07
| O | P | I | 929003044402 | 8719514334311 | MASTER LEDtube 1149mm HE 16.5W 830 T5 EU |  | 16.5 | 2300 | 3000 | 50000 | 5 | D | 14.1 |  | L70 |  | 28W T5 | G5 | teplá biela | 220-240 | 139 | 19 |  | 1163 | nie | 80 | 467300 | 871951433431100 | 10 | nie | 0.07
| O | P | I | 929003044502 | 8719514334335 | MASTER LEDtube 1149mm HE 16.5W 840 T5 EU |  | 16.5 | 2500 | 4000 | 50000 | 5 | D | 14.1 |  | L70 |  | 28W T5 | G5 | studená biela | 220-240 | 151 | 19 |  | 1163 | nie | 80 | 467303 | 871951433433500 | 10 | nie | 0.07
| O | P | I | 929003044602 | 8719514334359 | MASTER LEDtube 1149mm HE 16.5W 865 T5 EU |  | 16.5 | 2500 | 6500 | 50000 | 5 | D | 14.1 |  | L70 |  | 28W T5 | G5 | studené denné svetlo | 220-240 | 151 | 19 |  | 1163 | nie | 80 | 467299 | 871951433435900 | 10 | nie | 0.07
| O | P | I | 929001908502 | 8718696819210 | MASTER LEDtube 1149mm HO 26W 830 T5 |  | 26 | 3600 | 3000 | 50000 | 5 | D | 17.35 |  | L70 |  | 54W T5 | G5 | teplá biela | 220-240 | 138 | 17 |  | 1163 | nie | 80 | 652790 | 871869681921000 | 10 | nie | 0.07
| O | P | I | 929001908602 | 8718696819234 | MASTER LEDtube 1149mm HO 26W 840 T5 |  | 26 | 3900 | 4000 | 50000 | 5 | D | 17.35 |  | L70 |  | 54W T5 | G5 | studená biela | 220-240 | 150 | 17 |  | 1163 | nie | 80 | 652789 | 871869681923400 | 10 | nie | 0.07
| O | P | I | 929001908702 | 8718696819258 | MASTER LEDtube 1149mm HO 26W 865 T5 |  | 26 | 3900 | 6500 | 50000 | 5 | D | 17.35 |  | L70 |  | 54W T5 | G5 | studené denné svetlo | 220-240 | 150 | 17 |  | 1163 | nie | 80 | 652787 | 871869681925800 | 10 | nie | 0.07
| O | P | I | 929002421202 | 8719514334373 | MASTER LEDtube 1449mm HE 20W 830 T5 EU |  | 20 | 2800 | 3000 | 50000 | 5 | D | 15.7 |  | L70 |  | 35W T5 | G5 | teplá biela | 220-240 | 140 | 19 |  | 1463 | nie | 80 | 467354 | 871951433437300 | 10 | nie | 0.07
| O | P | I | 929002421302 | 8719514334397 | MASTER LEDtube 1449mm HE 20W 840 T5 EU |  | 20 | 3000 | 4000 | 50000 | 5 | D | 15.7 |  | L70 |  | 35W T5 | G5 | studená biela | 220-240 | 150 | 19 |  | 1463 | nie | 80 | 467355 | 871951433439700 | 10 | nie | 0.07
| O | P | I | 929002421402 | 8719514334410 | MASTER LEDtube 1449mm HE 20W 865 T5 EU |  | 20 | 3000 | 6500 | 50000 | 5 | D | 15.7 |  | L70 |  | 35W T5 | G5 | studené denné svetlo | 220-240 | 150 | 19 |  | 1463 | nie | 80 | 467356 | 871951433441000 | 10 | nie | 0.07
| O | P | I | 929001908802 | 8718696819296 | MASTER LEDtube 1449mm HO 26W 830 T5 |  | 26 | 3600 | 3000 | 50000 | 5 | D | 17.95 |  | L70 |  | 49W T5 | G5 | teplá biela | 220-240 | 138 | 17 |  | 1463 | nie | 80 | 652785 | 871869681929600 | 10 | nie | 0.07
| O | P | I | 929001908902 | 8718696819319 | MASTER LEDtube 1449mm HO 26W 840 T5 |  | 26 | 3900 | 4000 | 50000 | 5 | D | 17.95 |  | L70 |  | 49W T5 | G5 | studená biela | 220-240 | 150 | 17 |  | 1463 | nie | 80 | 652788 | 871869681931900 | 10 | nie | 0.07
| O | P | I | 929001909002 | 8718696819333 | MASTER LEDtube 1449mm HO 26W 865 T5 |  | 26 | 3900 | 6500 | 50000 | 5 | D | 17.95 |  | L70 |  | 49W T5 | G5 | studené denné svetlo | 220-240 | 150 | 17 |  | 1463 | nie | 80 | 652786 | 871869681933300 | 10 | nie | 0.07
| O | P | I | 929002474802 | 8719514290501 | MASTER LEDtube 1449mm UO 36W 830 T5 |  | 36 | 5200 | 3000 | 50000 | 5 | D | 26.95 |  | L70 |  | 80W T5 | G5 | teplá biela | 220-240 | 144 | 19 |  | 1463 | nie | 80 | 403646 | 871951429050100 | 10 | nie | 0.07
| O | P | I | 929002474902 | 8719514290525 | MASTER LEDtube 1449mm UO 36W 840 T5 |  | 36 | 5600 | 4000 | 50000 | 5 | D | 26.95 |  | L70 |  | 80W T5 | G5 | studená biela | 220-240 | 155 | 19 |  | 1463 | nie | 80 | 403647 | 871951429052500 | 10 | nie | 0.07
| O | P | I | 929002475002 | 8719514290549 | MASTER LEDtube 1449mm UO 36W 865 T5 |  | 36 | 5600 | 6500 | 50000 | 5 | D | 26.95 |  | L70 |  | 80W T5 | G5 | studené denné svetlo | 220-240 | 155 | 19 |  | 1463 | nie | 80 | 403648 | 871951429054900 | 10 | nie | 0.07
Určené pre prevádzku priamo na sieťovom napätí 230V podľa schémy zapojenia uvedenej v priloženej dokumentácii (jednostranné zapojenie).
T5 (HF)
MASTER LED trubice T5 | O | P | I | 929003795102 | 8720169309661 | MASTER LEDtube HF 600mm HE 7W 830 T5 |  | 7 | 1000 | 3000 | 60000 | 5 | E | 14.5 |  | L70 |  | 14W T5 | G5 | teplá biela | 40-70 | 142 | 19 |  | 563 | áno | 80 | 1936620 | 872016930966100 | 10 | nie | 0.07
na elektronický predradník (HF) | O | P | I | 929003795202 | 8720169309685 | MASTER LEDtube HF 600mm HE 7W 840 T5 |  | 7 | 1050 | 4000 | 60000 | 5 | D | 14.5 |  | L70 |  | 14W T5 | G5 | studená biela | 40-70 | 150 | 19 |  | 563 | áno | 80 | 1936619 | 872016930968500 | 10 | nie | 0.07
| O | P | I | 929003795302 | 8720169309708 | MASTER LEDtube HF 600mm HE 7W 865 T5 |  | 7 | 1050 | 6500 | 60000 | 5 | D | 14.5 |  | L70 |  | 14W T5 | G5 | studené denné svetlo | 40-70 | 150 | 19 |  | 563 | áno | 80 | 1936618 | 872016930970800 | 10 | nie | 0.07
| O | P |  | 929003596202 | 8720169163072 | MASTER LEDtube HF 600mm HO 10.5W 830 T5 |  | 10.5 | 1500 | 3000 | 60000 | 5 | E | 15.9 |  | L70 |  | 24W T5 | G5 | teplá biela | 30-120 | 142 | 19 |  | 563 | áno | 80 | 1407666 | 872016916307200 | 10 | nie | 0.07
| O | P |  | 929003596302 | 8720169163096 | MASTER LEDtube HF 600mm HO 10.5W 840 T5 |  | 10.5 | 1600 | 4000 | 60000 | 5 | D | 15.9 |  | L70 |  | 24W T5 | G5 | studená biela | 30-120 | 152 | 19 |  | 563 | áno | 80 | 1407658 | 872016916309600 | 10 | nie | 0.07
| O | P |  | 929003596402 | 8720169163119 | MASTER LEDtube HF 600mm HO 10.5W 865 T5 |  | 10.5 | 1600 | 6500 | 60000 | 5 | D | 15.9 |  | L70 |  | 24W T5 | G5 | studené denné svetlo | 30-120 | 152 | 19 |  | 563 | áno | 80 | 1407659 | 872016916311900 | 10 | nie | 0.07
| O | P |  | 929003596802 | 8720169163195 | MASTER LEDtube HF 900mm HE 11.5W 830 T5 |  | 11.5 | 1600 | 3000 | 60000 | 5 | E | 17.95 |  | L70 |  | 21W T5 | G5 | teplá biela | 60-100 | 139 | 19 |  | 863 | áno | 80 | 1407663 | 872016916319500 | 10 | nie | 0.07
| O | P |  | 929003596902 | 8720169163218 | MASTER LEDtube HF 900mm HE 11.5W 840 T5 |  | 11.5 | 1700 | 4000 | 60000 | 5 | E | 17.95 |  | L70 |  | 21W T5 | G5 | studená biela | 60-100 | 147 | 19 |  | 863 | áno | 80 | 1407664 | 872016916321800 | 10 | nie | 0.07
| O | P |  | 929003597002 | 8720169163232 | MASTER LEDtube HF 900mm HE 11.5W 865 T5 |  | 11.5 | 1700 | 6500 | 60000 | 5 | E | 17.95 |  | L70 |  | 21W T5 | G5 | studené denné svetlo | 60-100 | 147 | 19 |  | 863 | áno | 80 | 1407665 | 872016916323200 | 10 | nie | 0.07
| O | P |  | 929003596502 | 8720169163133 | MASTER LEDtube HF 900mm HO 18.5W 830 T5 |  | 18.5 | 2600 | 3000 | 60000 | 5 | E | 19.4 |  | L70 |  | 39W T5 | G5 | teplá biela | 60-100 | 140 | 19 |  | 863 | áno | 80 | 1407660 | 872016916313300 | 10 | nie | 0.07
| O | P |  | 929003596602 | 8720169163157 | MASTER LEDtube HF 900mm HO 18.5W 840 T5 |  | 18.5 | 2800 | 4000 | 60000 | 5 | D | 19.4 |  | L70 |  | 39W T5 | G5 | studená biela | 60-100 | 151 | 19 |  | 863 | áno | 80 | 1407661 | 872016916315700 | 10 | nie | 0.07
| O | P |  | 929003596702 | 8720169163171 | MASTER LEDtube HF 900mm HO 18.5W 865 T5 |  | 18.5 | 2800 | 6500 | 60000 | 5 | D | 19.4 |  | L70 |  | 39W T5 | G5 | studené denné svetlo | 60-100 | 151 | 19 |  | 863 | áno | 80 | 1407662 | 872016916317100 | 10 | nie | 0.07
| O | P | I | 929001391002 | 8718696743294 | MASTER LEDtube HF 1149mm 16.5W HE 830 T5 |  | 16.5 | 2300 | 3000 | 60000 | 5 | E | 19 |  | L70 |  | 28W T5 | G5 | teplá biela | 70-120 | 139 | 19 |  | 1163 | áno | 80 | 406186 | 871869674329400 | 10 | nie | 0.07
| O | P | I | 929001391102 | 8718696743317 | MASTER LEDtube HF 1149mm 16.5W HE 840 T5 |  | 16.5 | 2500 | 4000 | 60000 | 5 | D | 19 |  | L70 |  | 28W T5 | G5 | studená biela | 70-120 | 151 | 19 |  | 1163 | áno | 80 | 406187 | 871869674331700 | 10 | nie | 0.07
| O | P | I | 929001391202 | 8718696743331 | MASTER LEDtube HF 1149mm 16.5W HE 865 T5 |  | 16.5 | 2500 | 6500 | 60000 | 5 | D | 19 |  | L70 |  | 28W T5 | G5 | studené denné svetlo | 70-120 | 151 | 19 |  | 1163 | áno | 80 | 406188 | 871869674333100 | 10 | nie | 0.07
| O | P | I | 929002352002 | 8718699749514 | MASTER LEDtube HF 1149mm HO 26W 830 T5 OE |  | 26 | 3700 | 3000 | 60000 | 5 | E | 20 |  | L70 |  | 54W T5 | G5 | teplá biela | 20-90 | 142 | 19 |  | 1163 | áno | 80 | 406209 | 871869974951400 | 10 | nie | 0.07
| O | P | I | 929002352102 | 8718699749538 | MASTER LEDtube HF 1149mm HO 26W 840 T5 OE |  | 26 | 3900 | 4000 | 60000 | 5 | D | 20 |  | L70 |  | 54W T5 | G5 | studená biela | 20-90 | 150 | 19 |  | 1163 | áno | 80 | 406210 | 871869974953800 | 10 | nie | 0.07
| O | P | I | 929002352202 | 8718699749552 | MASTER LEDtube HF 1149mm HO 26W 865 T5 OE |  | 26 | 3900 | 6500 | 60000 | 5 | D | 20 |  | L70 |  | 54W T5 | G5 | studené denné svetlo | 20-90 | 150 | 19 |  | 1163 | áno | 80 | 406211 | 871869974955200 | 10 | nie | 0.07
| O | P | I | 929001391302 | 8718696743355 | MASTER LEDtube HF 1449mm HE 20W 830 T5 |  | 20 | 2800 | 3000 | 60000 | 5 | E | 21.85 |  | L70 |  | 35W T5 | G5 | teplá biela | 80-130 | 140 | 19 |  | 1463 | áno | 80 | 406189 | 871869674335500 | 10 | nie | 0.07
| O | P | I | 929001391402 | 8718696743379 | MASTER LEDtube HF 1449mm HE 20W 840 T5 |  | 20 | 3000 | 4000 | 60000 | 5 | D | 21.85 |  | L70 |  | 35W T5 | G5 | studená biela | 80-130 | 150 | 19 |  | 1463 | áno | 80 | 406190 | 871869674337900 | 10 | nie | 0.07
| O | P | I | 929001391502 | 8718696743393 | MASTER LEDtube HF 1449mm HE 20W 865 T5 |  | 20 | 3000 | 6500 | 60000 | 5 | D | 21.85 |  | L70 |  | 35W T5 | G5 | studené denné svetlo | 80-130 | 150 | 19 |  | 1463 | áno | 80 | 1384139 | 871869674339300 | 10 | nie | 0.07
| O | P | I | 929002352302 | 8718699749576 | MASTER LEDtube HF 1449mm HO 26W 830 T5 OE |  | 26 | 3700 | 3000 | 60000 | 5 | E | 23.05 |  | L70 |  | 49W T5 | G5 | teplá biela | 60-120 | 142 | 19 |  | 1463 | áno | 80 | 406212 | 871869974957600 | 10 | nie | 0.07
| O | P | I | 929002352402 | 8718699749590 | MASTER LEDtube HF 1449mm HO 26W 840 T5 OE |  | 26 | 3900 | 4000 | 60000 | 5 | D | 23.05 |  | L70 |  | 49W T5 | G5 | studená biela | 60-120 | 150 | 19 |  | 1463 | áno | 80 | 406213 | 871869974959000 | 10 | nie | 0.07
| O | P | I | 929002352502 | 8718699749613 | MASTER LEDtube HF 1449mm HO 26W 865 T5 OE |  | 26 | 3900 | 6500 | 60000 | 5 | D | 23.05 |  | L70 |  | 49W T5 | G5 | studené denné svetlo | 60-120 | 150 | 19 |  | 1463 | áno | 80 | 406214 | 871869974961300 | 10 | nie | 0.07
| O | P | I | 929003153902 | 8719514419056 | MASTER LEDtube HF 1449mm UO 36W 830 T5 |  | 36 | 5200 | 3000 | 60000 | 5 | E | 26.95 |  | L70 |  | 80W T5 | G5 | teplá biela | 55-85 | 144 | 19 |  | 1463 | áno | 80 | 989222 | 871951441905600 | 10 | nie | 0.07
| O | P | I | 929003154002 | 8719514419070 | MASTER LEDtube HF 1449mm UO 36W 840 T5 |  | 36 | 5600 | 4000 | 60000 | 5 | D | 26.95 |  | L70 |  | 80W T5 | G5 | studená biela | 55-85 | 155 | 19 |  | 1463 | áno | 80 | 989223 | 871951441907000 | 10 | nie | 0.07
| O | P | I | 929003154102 | 8719514419094 | MASTER LEDtube HF 1449mm UO 36W 865 T5 |  | 36 | 5600 | 6500 | 60000 | 5 | D | 26.95 |  | L70 |  | 80W T5 | G5 | studené denné svetlo | 55-85 | 155 | 19 |  | 1463 | áno | 80 | 989224 | 871951441909400 | 10 | nie | 0.07
Určené pre použitie na kompatibilnom elektronickom predradníku (nedá sa použiť na elektromagnetickej tlmivke ani 230V). Zoznam kompatibilných predradníkov na cz.partnerportal.pro/predradniky/. Vybrané kombinácie LED trubice a predradníka sú stmievateľné!
OE (Office Enabled) - vhodné aj na použitie v kanceláriách (UGR<19), stmievateľné (DALI, 1-10V)
CorePro LEDtube InstantFit HF T5 | O | P | I | 929003774102 | 8720169295407 | CorePro LEDtube HF 600mm HE 7.1W 830T5 |  | 7.1 | 1000 | 3000 | 50000 | 3 | E | 11.65 |  | L70 |  | 14W T5 | G5 | teplá biela | 40-70 | 140 | 19 |  | 563 | nie | 80 | 1880103 | 872016929540700 | 10 | nie | 0.07
| O | P | I | 929003774202 | 8720169295421 | CorePro LEDtube HF 600mm HE 7.1W 840T5 |  | 7.1 | 1050 | 4000 | 50000 | 3 | D | 11.65 |  | L70 |  | 14W T5 | G5 | studená biela | 40-70 | 147 | 19 |  | 563 | nie | 80 | 1880102 | 872016929542100 | 10 | nie | 0.07
| O | P | I | 929003774302 | 8720169295445 | CorePro LEDtube HF 600mm HE 7.1W 865T5 |  | 7.1 | 1050 | 6500 | 50000 | 3 | D | 11.65 |  | L70 |  | 14W T5 | G5 | studené denné svetlo | 40-70 | 147 | 19 |  | 563 | nie | 80 | 1880098 | 872016929544500 | 10 | nie | 0.07
| O | P | I | 929003774402 | 8720169295469 | CorePro LEDtube HF 1200mm HE 17.1W 830T5 |  | 17.1 | 2300 | 3000 | 50000 | 3 | E | 14.5 |  | L70 |  | 28W T5 | G5 | teplá biela | 70-120 | 134 | 19 |  | 1163 | nie | 80 | 1880104 | 872016929546900 | 10 | nie | 0.07
| O | P | I | 929003774502 | 8720169295483 | CorePro LEDtube HF 1200mm HE 17.1W 840T5 |  | 17.1 | 2500 | 4000 | 50000 | 3 | D | 14.5 |  | L70 |  | 28W T5 | G5 | studená biela | 70-120 | 146 | 19 |  | 1163 | nie | 80 | 1880099 | 872016929548300 | 10 | nie | 0.07
| O | P | I | 929003774602 | 8720169295506 | CorePro LEDtube HF 1200mm HE 17.1W 865T5 |  | 17.1 | 2500 | 6500 | 50000 | 3 | D | 14.5 |  | L70 |  | 28W T5 | G5 | studené denné svetlo | 70-120 | 146 | 19 |  | 1163 | nie | 80 | 1880100 | 872016929550600 | 10 | nie | 0.07
| O | P | I | 929003775002 | 8720169295582 | CorePro LEDtube HF 1200mm HO 26.7W 830T5 |  | 26.7 | 3700 | 3000 | 50000 | 3 | E | 16.1 |  | L70 |  | 54W T5 | G5 | teplá biela | 20-90 | 138 | 19 |  | 1163 | nie | 80 | 1857688 | 872016929558200 | 10 | nie | 0.07
| O | P | I | 929003775102 | 8720169295605 | CorePro LEDtube HF 1200mm HO 26.7W 840T5 |  | 26.7 | 3900 | 4000 | 50000 | 3 | D | 16.1 |  | L70 |  | 54W T5 | G5 | studená biela | 20-90 | 146 | 19 |  | 1163 | nie | 80 | 1857691 | 872016929560500 | 10 | nie | 0.07
| O | P | I | 929003775202 | 8720169295629 | CorePro LEDtube HF 1200mm HO 26.7W 865T5 |  | 26.7 | 3900 | 6500 | 50000 | 3 | D | 16.1 |  | L70 |  | 54W T5 | G5 | studené denné svetlo | 20-90 | 146 | 19 |  | 1163 | nie | 80 | 1857690 | 872016929562900 | 10 | nie | 0.07
| O | P | I | 929003774702 | 8720169295520 | CorePro LEDtube HF 1500mm HE 20.5W 830 T5 |  | 20.5 | 2800 | 3000 | 50000 | 3 | E | 17.15 |  | L70 |  | 35W T5 | G5 | teplá biela | 80-130 | 136 | 19 |  | 1463 | nie | 80 | 1880101 | 872016929552000 | 10 | nie | 0.07
| O | P | I | 929003774802 | 8720169295544 | CorePro LEDtube HF 1500mm HE 20.5W 840T5 |  | 20.5 | 3000 | 4000 | 50000 | 3 | D | 17.15 |  | L70 |  | 35W T5 | G5 | studená biela | 80-130 | 146 | 19 |  | 1463 | nie | 80 | 1880097 | 872016929554400 | 10 | nie | 0.07
| O | P | I | 929003774902 | 8720169295568 | CorePro LEDtube HF 1500mm HE 20.5W 865T5 |  | 20.5 | 3000 | 6500 | 50000 | 3 | D | 17.15 |  | L70 |  | 35W T5 | G5 | studené denné svetlo | 80-130 | 146 | 19 |  | 1463 | nie | 80 | 1880105 | 872016929556800 | 10 | nie | 0.07
| O | P | I | 929003775302 | 8720169295643 | CorePro LEDtube HF 1500mm HO 26.7W 830T5 |  | 26.7 | 3700 | 3000 | 50000 | 3 | E | 18.35 |  | L70 |  | 49W T5 | G5 | teplá biela | 60-120 | 138 | 19 |  | 1463 | nie | 80 | 1857687 | 872016929564300 | 10 | nie | 0.07
| O | P | I | 929003775402 | 8720169295667 | CorePro LEDtube HF 1500mm HO 26.7W 840T5 |  | 26.7 | 3900 | 4000 | 50000 | 3 | D | 18.35 |  | L70 |  | 49W T5 | G5 | studená biela | 60-120 | 146 | 19 |  | 1463 | nie | 80 | 1857686 | 872016929566700 | 10 | nie | 0.07
| O | P | I | 929003775502 | 8720169295681 | CorePro LEDtube HF 1500mm HO 26.7W 865T5 |  | 26.7 | 3900 | 6500 | 50000 | 3 | D | 18.35 |  | L70 |  | 49W T5 | G5 | studené denné svetlo | 60-120 | 146 | 19 |  | 1463 | nie | 80 | 1857689 | 872016929568100 | 10 | nie | 0.07
Určené pre použitie na kompatibilnom elektronickom predradníku (nedá sa použiť na 230V). Zoznam kompatibilných predradníkov na cz.partnerportal.pro/predradniky/.
LED Pásiky
Master LED Pásiky | O | P | I | 929002696302 | 8719514344327 | MASTER LEDstrip 4.3W927 475LM/M 5M |  | 4.3/1m(19) | 475/1m(0) | 2700 | 60000 | 5 | F | 35.7 |  | L70 | IP20 | < 1x 18W T8 na meter |  | žiarovkové svetlo | 24 | 110/m | 8 | 1.3 | 5000 | áno | 90 | 620703 | 871951434432700 | 10 | nie | 0.35
| O | P | I | 929002696402 | 8719514344341 | MASTER LEDstrip 4.3W930 475LM/M 5M |  | 4.3/1m(19) | 475/1m(0) | 3000 | 60000 | 5 | F | 35.7 |  | L70 | IP20 | < 1x 18W T8 na meter |  | teplá biela | 24 | 110/m | 8 | 1.3 | 5000 | áno | 90 | 620730 | 871951434434100 | 10 | nie | 0.35
| O | P | I | 929002696502 | 8719514344365 | MASTER LEDstrip 4.3W940 500LM/M 5M |  | 4.3/1m(19) | 500/1m(0) | 4000 | 60000 | 5 | F | 35.7 |  | L70 | IP20 | < 1x 18W T8 na meter |  | studená biela | 24 | 116/m | 8 | 1.3 | 5000 | áno | 90 | 620714 | 871951434436500 | 10 | nie | 0.35
| O | P | I | 929002696602 | 8719514344389 | MASTER LEDstrip 4.3W965 500LM/M 5M |  | 4.3/1m(19) | 500/1m(0) | 6500 | 60000 | 5 | F | 35.7 |  | L70 | IP20 | < 1x 18W T8 na meter |  | studené denné svetlo | 24 | 116/m | 8 | 1.3 | 5000 | áno | 90 | 620716 | 871951434438900 | 10 | nie | 0.35
| O | P | I | 929002696702 | 8719514344402 | MASTER LEDstrip 8.3W927 920LM/M 5M |  | 8.3/1m(37) | 920/1m(0) | 2700 | 60000 | 5 | F | 37.35 |  | L70 | IP20 | 1x 36W T8 na meter |  | žiarovkové svetlo | 24 | 110/m | 8 | 1.3 | 5000 | áno | 90 | 620707 | 871951434440200 | 10 | nie | 0.35
| O | P | I | 929002696802 | 8719514344426 | MASTER LEDstrip 8.3W930 920LM/M 5M |  | 8.3/1m(37) | 920/1m(0) | 3000 | 60000 | 5 | F | 37.35 |  | L70 | IP20 | 1x 36W T8 na meter |  | teplá biela | 24 | 110/m | 8 | 1.3 | 5000 | áno | 90 | 620699 | 871951434442600 | 10 | nie | 0.35
| O | P | I | 929002696902 | 8719514344440 | MASTER LEDstrip 8.3W940 1000LM/M 5M |  | 8.3/1m(37) | 1000/1m(0) | 4000 | 60000 | 5 | E | 37.35 |  | L70 | IP20 | 1x 36W T8 na meter |  | studená biela | 24 | 120/m | 8 | 1.3 | 5000 | áno | 90 | 620727 | 871951434444000 | 10 | nie | 0.35
| O | P | I | 929002697002 | 8719514344464 | MASTER LEDstrip 8.3W965 950LM/M 5M |  | 8.3/1m(37) | 950/1m(0) | 6500 | 60000 | 5 | F | 37.35 |  | L70 | IP20 | 1x 36W T8 na meter |  | studené denné svetlo | 24 | 114/m | 8 | 1.3 | 5000 | áno | 90 | 620726 | 871951434446400 | 10 | nie | 0.35
| O | P | I | 929002697102 | 8719514344488 | MASTER LEDstrip 12.5W927 1380LM/M 5M |  | 12.5/1m(52) | 1380/1m(0) | 2700 | 60000 | 5 | F | 39.2 |  | L70 | IP20 | 1x 58W T8 na meter |  | žiarovkové svetlo | 24 | 110/m | 8 | 1.3 | 5000 | áno | 90 | 620705 | 871951434448800 | 10 | nie | 0.35
| O | P | I | 929002697202 | 8719514344501 | MASTER LEDstrip 12.5W930 1380LM/M 5M |  | 12.5/1m(52) | 1380/1m(0) | 3000 | 60000 | 5 | F | 39.2 |  | L70 | IP20 | 1x 58W T8 na meter |  | teplá biela | 24 | 110/m | 8 | 1.3 | 5000 | áno | 90 | 620702 | 871951434450100 | 10 | nie | 0.35
| O | P | I | 929002697302 | 8719514344525 | MASTER LEDstrip 12.5W940 1500LM/M 5M |  | 12.5/1m(52) | 1500/1m(0) | 4000 | 60000 | 5 | E | 39.2 |  | L70 | IP20 | 1x 58W T8 na meter |  | studená biela | 24 | 120/m | 8 | 1.3 | 5000 | áno | 90 | 620722 | 871951434452500 | 10 | nie | 0.35
| O | P | I | 929002697402 | 8719514344549 | MASTER LEDstrip 12.5W965 1450LM/M 5M |  | 12.5/1m(52) | 1450/1m(0) | 6500 | 60000 | 5 | F | 39.2 |  | L70 | IP20 | 1x 58W T8 na meter |  | studené denné svetlo | 24 | 116/m | 8 | 1.3 | 5000 | áno | 90 | 620712 | 871951434454900 | 10 | nie | 0.35
| O | P | I | 929002697502 | 8719514344563 | MASTER LEDstrip 16.6W927 1830LM/M 5M |  | 16.6/1m(67) | 1830/1m(0) | 2700 | 60000 | 5 | F | 41.2 |  | L70 | IP20 | 2x 36W T8 na meter |  | žiarovkové svetlo | 24 | 110/m | 8 | 1.3 | 5000 | áno | 90 | 620708 | 871951434456300 | 10 | nie | 0.35
| O | P | I | 929002697602 | 8719514344587 | MASTER LEDstrip 16.6W930 1830LM/M 5M |  | 16.6/1m(67) | 1830/1m(0) | 3000 | 60000 | 5 | F | 41.2 |  | L70 | IP20 | 2x 36W T8 na meter |  | teplá biela | 24 | 110/m | 8 | 1.3 | 5000 | áno | 90 | 620731 | 871951434458700 | 10 | nie | 0.35
| O | P | I | 929002697702 | 8719514344600 | MASTER LEDstrip 16.6W940 2000LM/M 5M |  | 16.6/1m(67) | 2000/1m(0) | 4000 | 60000 | 5 | E | 41.2 |  | L70 | IP20 | 2x 36W T8 na meter |  | studená biela | 24 | 120/m | 8 | 1.3 | 5000 | áno | 90 | 620723 | 871951434460000 | 10 | nie | 0.35
| O | P | I | 929002697802 | 8719514344624 | MASTER LEDstrip 16.6W965 2000LM/M 5M |  | 16.6/1m(67) | 2000/1m(0) | 6500 | 60000 | 5 | E | 41.2 |  | L70 | IP20 | 2x 36W T8 na meter |  | studené denné svetlo | 24 | 120/m | 8 | 1.3 | 5000 | áno | 90 | 620732 | 871951434462400 | 10 | nie | 0.35
| O | P | I | 929002697902 | 8719514344648 | MASTER LEDstrip 21.3W927 2400LM/M 5M |  | 21.3/1m(81) | 2400/1m(0) | 2700 | 60000 | 5 | F | 43.25 |  | L70 | IP20 | 2x 58W T8 na meter |  | žiarovkové svetlo | 24 | 112/m | 8 | 1.3 | 5000 | áno | 90 | 620700 | 871951434464800 | 10 | nie | 0.35
| O | P | I | 929002698002 | 8719514344662 | MASTER LEDstrip 21.3W930 2400LM/M 5M |  | 21.3/1m(81) | 2400/1m(0) | 3000 | 60000 | 5 | F | 43.25 |  | L70 | IP20 | 2x 58W T8 na meter |  | teplá biela | 24 | 112/m | 8 | 1.3 | 5000 | áno | 90 | 620717 | 871951434466200 | 10 | nie | 0.35
| O | P | I | 929002698102 | 8719514344686 | MASTER LEDstrip 21.3W940 2500LM/M 5M |  | 21.3/1m(81) | 2500/1m(0) | 4000 | 60000 | 5 | F | 43.25 |  | L70 | IP20 | 2x 58W T8 na meter |  | studená biela | 24 | 117/m | 8 | 1.3 | 5000 | áno | 90 | 620698 | 871951434468600 | 10 | nie | 0.35
| O | P | I | 929002698202 | 8719514344709 | MASTER LEDstrip 21.3W965 2450LM/M 5M |  | 21.3/1m(81) | 2450/1m(0) | 6500 | 60000 | 5 | F | 43.25 |  | L70 | IP20 | 2x 58W T8 na meter |  | studené denné svetlo | 24 | 115/m | 8 | 1.3 | 5000 | áno | 90 | 620724 | 871951434470900 | 10 | nie | 0.35
CorePro Led Pásiky | O | P | I | 929002694702 | 8719514344006 | CorePro LEDstrip 2.3W827 270LM/M 5M |  | 2.3/1m(10.5) | 270/1m(0) | 2700 | 35000 | 3 | F | 22.05 |  | L70 | IP20 | < 1x 18W T8 na meter |  | žiarovkové svetlo | 24 | 117/m | 8 | 1.3 | 5000 | áno | 80 | 620713 | 871951434400600 | 10 | nie | 0.35
| O | P | I | 929002694802 | 8719514344020 | CorePro LEDstrip 2.3W830 270LM/M 5M |  | 2.3/1m(10.5) | 270/1m(0) | 3000 | 35000 | 3 | F | 22.05 |  | L70 | IP20 | < 1x 18W T8 na meter |  | teplá biela | 24 | 117/m | 8 | 1.3 | 5000 | áno | 80 | 620697 | 871951434402000 | 10 | nie | 0.35
| O | P | I | 929002694902 | 8719514344044 | CorePro LEDstrip 2.3W840 300LM/M 5M |  | 2.3/1m(10.5) | 300/1m(0) | 4000 | 35000 | 3 | E | 22.05 |  | L70 | IP20 | < 1x 18W T8 na meter |  | studená biela | 24 | 130/m | 8 | 1.3 | 5000 | áno | 80 | 620719 | 871951434404400 | 10 | nie | 0.35
| O | P | I | 929002695002 | 8719514344068 | CorePro LEDstrip 2.3W865 300LM/M 5M |  | 2.3/1m(10.5) | 300/1m(0) | 6500 | 35000 | 3 | E | 22.05 |  | L70 | IP20 | < 1x 18W T8 na meter |  | studené denné svetlo | 24 | 130/m | 8 | 1.3 | 5000 | áno | 80 | 620720 | 871951434406800 | 10 | nie | 0.35
| O | P | I | 929002695102 | 8719514344082 | CorePro LEDstrip 6W827 750LM/M 5M |  | 6/1m(27) | 750/1m(0) | 2700 | 35000 | 3 | E | 23.05 |  | L70 | IP20 | 1x 18W T8 na meter |  | žiarovkové svetlo | 24 | 125/m | 8 | 1.3 | 5000 | áno | 80 | 620718 | 871951434408200 | 10 | nie | 0.35
| O | P | I | 929002695202 | 8719514344105 | CorePro LEDstrip 6W830 750LM/M 5M |  | 6/1m(27) | 750/1m(0) | 3000 | 35000 | 3 | E | 23.05 |  | L70 | IP20 | 1x 18W T8 na meter |  | teplá biela | 24 | 125/m | 8 | 1.3 | 5000 | áno | 80 | 620715 | 871951434410500 | 10 | nie | 0.35
| O | P | I | 929002695302 | 8719514344129 | CorePro LEDstrip 6W840 800LM/M 5M |  | 6/1m(27) | 800/1m(0) | 4000 | 35000 | 3 | E | 23.05 |  | L70 | IP20 | 1x 18W T8 na meter |  | studená biela | 24 | 133/m | 8 | 1.3 | 5000 | áno | 80 | 620710 | 871951434412900 | 10 | nie | 0.35
| O | P | I | 929002695402 | 8719514344143 | CorePro LEDstrip 6W865 780LM/M 5M |  | 6/1m(27) | 780/1m(0) | 6500 | 35000 | 3 | E | 23.05 |  | L70 | IP20 | 1x 18W T8 na meter |  | studené denné svetlo | 24 | 130/m | 8 | 1.3 | 5000 | áno | 80 | 620721 | 871951434414300 | 10 | nie | 0.35
| O | P | I | 929002695502 | 8719514344167 | CorePro LEDstrip 9.2W827 1080LM/M 5M |  | 9.2/1m(39) | 1080/1m(0) | 2700 | 35000 | 3 | F | 24.9 |  | L70 | IP20 | 1x 36W T8 na meter |  | žiarovkové svetlo | 24 | 117/m | 8 | 1.3 | 5000 | áno | 80 | 620711 | 871951434416700 | 10 | nie | 0.35
| O | P | I | 929002695602 | 8719514344181 | CorePro LEDstrip 9.2W830 1080LM/M 5M |  | 9.2/1m(39) | 1080/1m(0) | 3000 | 35000 | 3 | F | 24.9 |  | L70 | IP20 | 1x 36W T8 na meter |  | teplá biela | 24 | 117/m | 8 | 1.3 | 5000 | áno | 80 | 620701 | 871951434418100 | 10 | nie | 0.35
| O | P | I | 929002695702 | 8719514344204 | CorePro LEDstrip 9.2W840 1200LM/M 5M |  | 9.2/1m(39) | 1200/1m(0) | 4000 | 35000 | 3 | E | 24.9 |  | L70 | IP20 | 1x 36W T8 na meter |  | studená biela | 24 | 130/m | 8 | 1.3 | 5000 | áno | 80 | 620704 | 871951434420400 | 10 | nie | 0.35
| O | P | I | 929002695802 | 8719514344228 | CorePro LEDstrip 9.2W865 1180LM/M 5M |  | 9.2/1m(39) | 1180/1m(0) | 6500 | 35000 | 3 | E | 24.9 |  | L70 | IP20 | 1x 36W T8 na meter |  | studené denné svetlo | 24 | 128/m | 8 | 1.3 | 5000 | áno | 80 | 620728 | 871951434422800 | 10 | nie | 0.35
| O | P | I | 929002695902 | 8719514344242 | CorePro LEDstrip 12.3W827 1450LM/M 5M |  | 12.3/1m(52) | 1450/1m(0) | 2700 | 35000 | 3 | F | 26.95 |  | L70 | IP20 | 1x 58W T8 na meter |  | žiarovkové svetlo | 24 | 117/m | 8 | 1.3 | 5000 | áno | 80 | 620709 | 871951434424200 | 10 | nie | 0.35
| O | P | I | 929002696002 | 8719514344266 | CorePro LEDstrip 12.3W830 1450LM/M 5M |  | 12.3/1m(52) | 1450/1m(0) | 3000 | 35000 | 3 | F | 26.95 |  | L70 | IP20 | 1x 58W T8 na meter |  | teplá biela | 24 | 117/m | 8 | 1.3 | 5000 | áno | 80 | 620729 | 871951434426600 | 10 | nie | 0.35
| O | P | I | 929002696102 | 8719514344280 | CorePro LEDstrip 12.3W840 1600LM/M 5M |  | 12.3/1m(52) | 1600/1m(0) | 4000 | 35000 | 3 | E | 26.95 |  | L70 | IP20 | 1x 58W T8 na meter |  | studená biela | 24 | 130/m | 8 | 1.3 | 5000 | áno | 80 | 620725 | 871951434428000 | 10 | nie | 0.35
| O | P | I | 929002696202 | 8719514344303 | CorePro LEDstrip 12.3W865 1580LM/M 5M |  | 12.3/1m(52) | 1580/1m(0) | 6500 | 35000 | 3 | E | 26.95 |  | L70 | IP20 | 1x 58W T8 na meter |  | studené denné svetlo | 24 | 128/m | 8 | 1.3 | 5000 | áno | 80 | 620706 | 871951434430300 | 10 | nie | 0.35
Príslušenstvo pre LED pásiky | O |  |  | 929003463480 | 6941970622486 | LED Transformer 60W 24VDC | LED transformátor pre Master LEDstrip |  |  |  | 50000 | 5 |  | 20.8 |  |  | IP20 |  |  |  | 220-240 |  |  |  |  | nie |  |  | 694197062248600 | 60 | nie | 0.1
| O |  |  | 929003463580 | 6941970622509 | LED Transformer 120W 24VDC | LED transformátor pro Master LEDstrip |  |  |  | 50000 | 5 |  | 37.2 |  |  | IP20 |  |  |  | 220-240 |  |  |  |  | nie |  |  | 694197062250900 | 36 | nie | 0.1
| O |  |  | 929002105580 | 8718699775315 | LED Transformer 20W 24VDC 120-277V | LED transformátor pre Master LEDstrip |  |  |  | 50000 | 5 |  | 17 |  |  | IP20 |  |  |  | 220-240 |  |  |  |  | nie |  |  | 871869977531500 | 20 | nie | 0.1
| O |  |  | 929002105680 | 8718699775322 | LED Transformer 40W 24VDC 120-277V | LED transformátor pre Master LEDstrip |  |  |  | 50000 | 5 |  | 21.9 |  |  | IP20 |  |  |  | 220-240 |  |  |  |  | nie |  |  | 871869977532200 | 20 | nie | 0.1
| O |  |  | 929003876480 | 6941970622523 | LED Transformer 150W 24VDC | LED transformátor pre Master LEDstrip |  |  |  | 50000 | 5 |  | 46.3 |  |  | IP20 |  |  |  | 220-240 |  |  |  |  | nie |  |  | 694197062252300 | 36 | nie | 0.1
| O | P |  | 929003167602 | 8719514354975 | LS mounting clips IP20 50pcs EU | montážna spona, multibalenie 50ks (cena za multibalenie) | [6 empty] | 8.4 | [14 empty] | 871951435497500 | 12 | nie | 0
| O | P |  | 929003167702 | 8719514354999 | LS corner connector IP20 50pcs EU | rohový konektor/kábel, multibalenie 50ks (cena za multibalenie) | [6 empty] | 58.1 | [14 empty] | 871951435499900 | 6 | nie | 5
| O | P |  | 929003167802 | 8719514355019 | LS tape-to-tape connector IP20 50pcs EU | konektor pások na opasok, multibalenie 50ks (cena za multibalenie) | [6 empty] | 25.8 | [14 empty] | 871951435501900 | 12 | nie | 5
| O | P |  | 929003167902 | 8719514355033 | LS tape-to-wire connector IP20 50pcs EU | konektor pások na kábel, multibalenie 50ks (cena za multibalenie) | [6 empty] | 35.3 | [14 empty] | 871951435503300 | 6 | nie | 5
|  |  |  | 929003426406 | 6947830488032 | CertaDrive LED Transformer 30W 24VDC | LED transformátor pre CorePro LEDstrip |  |  |  | 30000 | 3 |  | 13.7 |  |  | IP20 | [8 empty] | nie |  |  | 694783048803201 | 80 | nie | 0.1
|  |  |  | 929003426506 | 6947830488056 | CertaDrive LED Transformer 60W 24VDC | LED transformátor pre CorePro LEDstrip |  |  |  | 30000 | 3 |  | 17.9 |  |  | IP20 | [8 empty] | nie |  |  | 694783048805601 | 60 | nie | 0.1
|  |  |  | 929003426606 | 6947830488070 | CertaDrive LED Transformer 120W 24VDC | LED transformátor pre CorePro LEDstrip |  |  |  | 30000 | 3 |  | 31.1 |  |  | IP20 | [8 empty] | nie |  |  | 694783048807001 | 36 | nie | 0.1
|  |  |  | 929003426706 | 6947830488094 | CertaDrive LED Transformer 180W 24VDC | LED transformátor pre CorePro LEDstrip |  |  |  | 30000 | 3 |  | 41.3 |  |  | IP20 | [8 empty] | nie |  |  | 694783048809401 | 36 | nie | 0.1
E27 Žiarovky Sklo
MASTER UltraEfficient LED bulb | O | P |  | 929003622702 | 8720169188297 | MASTER LEDBulb ND 2.3-40W E27 827 A60 CLG UE |  | 2.3 | 485 | 2700 | 50000 | 5 | A | 6.3 |  | L70 |  | 40W | E27 | žiarovkové svetlo | 220-240 | 210 | 60 |  | 104 | nie | 80 | 1442600 | 872016918829700 | 10 | nie | 0.07
| O | P |  | 929003702502 | 8720169254046 | MASTER LEDBulb ND 2.3-40W E27 830 A60 CL G UE |  | 2.3 | 485 | 3000 | 50000 | 5 | A | 6.3 |  | L70 |  | 40W | E27 | teplá biela | 220-240 | 210 | 60 |  | 104 | nie | 80 | 1543851 | 872016925404600 | 10 | nie | 0.07
| O | P |  | 929003623102 | 8720169188372 | MASTER LEDBulb ND 2.3-40W E27 840 A60 CL G UE |  | 2.3 | 485 | 4000 | 50000 | 5 | A | 6.3 |  | L70 |  | 40W | E27 | studená biela | 220-240 | 210 | 60 |  | 104 | nie | 80 | 1442605 | 872016918837200 | 10 | nie | 0.07
| O | P |  | 929003622902 | 8720169188334 | MASTER LEDBulb ND 2.3-40W E27 827 A60 FR G UE |  | 2.3 | 485 | 2700 | 50000 | 5 | A | 6.3 |  | L70 |  | 40W | E27 | žiarovkové svetlo | 220-240 | 210 | 60 |  | 104 | nie | 80 | 1442603 | 872016918833400 | 10 | nie | 0.07
| O | P |  | 929003800102 | 8720169310513 | MASTER LEDBulb D 4-60W E27 827 A60 CL G UE |  | 4 | 840 | 2700 | 50000 | 5 | A | 9.9 |  | L70 |  | 60W | E27 | žiarovkové svetlo | 220-240 | 210 | 60 |  | 108 | áno | 80 | 1882027 | 872016931051300 | 10 | nie | 0.07
| O | P |  | 929003623502 | 8720169188457 | MASTER LEDBulb ND 4-60W E27 827 A60 CL G UE |  | 4 | 840 | 2700 | 50000 | 5 | A | 7.3 |  | L70 |  | 60W | E27 | žiarovkové svetlo | 220-240 | 210 | 60 |  | 104 | nie | 80 | 1442609 | 872016918845700 | 10 | nie | 0.07
| O | P |  | 929003702902 | 8720169254121 | MASTER LEDBulb ND 4-60W E27 830 A60 CL G UE |  | 4 | 840 | 3000 | 50000 | 5 | A | 7.3 |  | L70 |  | 60W | E27 | teplá biela | 220-240 | 210 | 60 |  | 104 | nie | 80 | 1543855 | 872016925412100 | 10 | nie | 0.07
| O | P |  | 929003623902 | 8720169188532 | MASTER LEDBulb ND 4-60W E27 840 A60 CL G UE |  | 4 | 840 | 4000 | 50000 | 5 | A | 7.3 |  | L70 |  | 60W | E27 | studená biela | 220-240 | 210 | 60 |  | 104 | nie | 80 | 1442613 | 872016918853200 | 10 | nie | 0.07
| O | P |  | 929003800202 | 8720169310551 | MASTER LEDBulb D 4-60W E27 827 A60 FR G UE |  | 4 | 840 | 2700 | 50000 | 5 | A | 9.9 |  | L70 |  | 60W | E27 | žiarovkové svetlo | 220-240 | 210 | 60 |  | 108 | áno | 80 | 1882026 | 872016931055100 | 10 | nie | 0.07
| O | P |  | 929003623702 | 8720169188495 | MASTER LEDBulb ND 4-60W E27 827 A60 FR G UE |  | 4 | 840 | 2700 | 50000 | 5 | A | 7.3 |  | L70 |  | 60W | E27 | žiarovkové svetlo | 220-240 | 210 | 60 |  | 104 | nie | 80 | 1442611 | 872016918849500 | 10 | nie | 0.07
| O | P |  | 929003703102 | 8720169254169 | MASTER LEDBulb ND 4-60W E27 830 A60 FR G UE |  | 4 | 840 | 3000 | 50000 | 5 | A | 7.3 |  | L70 |  | 60W | E27 | teplá biela | 220-240 | 210 | 60 |  | 104 | nie | 80 | 1543857 | 872016925416900 | 10 | nie | 0.07
| O | P |  | 929003624102 | 8720169284289 | MASTER LEDBulb ND4-60W E27 840 A60 FR G UE |  | 4 | 840 | 4000 | 50000 | 5 | A | 7.3 |  | L70 |  | 60W | E27 | studená biela | 220-240 | 210 | 60 |  | 104 | nie | 80 | 1442615 | 872016928428900 | 10 | nie | 0.07
| O | P |  | 929003624302 | 8720169188617 | MASTER LEDBulb ND 5.2-75W E27 827 A60 CL G UE |  | 5.2 | 1095 | 2700 | 50000 | 5 | A | 8.65 |  | L70 |  | 75W | E27 | žiarovkové svetlo | 220-240 | 210 | 60 |  | 104 | nie | 80 | 1442617 | 872016918861700 | 10 | nie | 0.07
| O | P |  | 929003703302 | 8720169254206 | MASTER LEDBulb ND 5.2-75W E27 830 A60 CL G UE |  | 5.2 | 1095 | 3000 | 50000 | 5 | A | 8.65 |  | L70 |  | 75W | E27 | teplá biela | 220-240 | 210 | 60 |  | 104 | nie | 80 | 1543859 | 872016925420600 | 10 | nie | 0.07
| O | P |  | 929003624702 | 8720169188693 | MASTER LEDBulb ND 5.2-75W E27 840 A60 CL G UE |  | 5.2 | 1095 | 4000 | 50000 | 5 | A | 8.65 |  | L70 |  | 75W | E27 | studená biela | 220-240 | 210 | 60 |  | 104 | nie | 80 | 1442621 | 872016918869300 | 10 | nie | 0.07
| O | P |  | 929003703502 | 8720169254244 | MASTER LEDBulb ND 5.2-75W E27 830 A60 FR G UE |  | 5.2 | 1095 | 3000 | 50000 | 5 | A | 8.65 |  | L70 |  | 75W | E27 | teplá biela | 220-240 | 210 | 60 |  | 104 | nie | 80 | 1543861 | 872016925424400 | 10 | nie | 0.07
| O | P |  | 929003625102 | 8720169188778 | MASTER LEDBulb ND 7.3-100W E27 827 A60 CL G UE |  | 7.3 | 1535 | 2700 | 50000 | 5 | A | 10.55 |  | L70 |  | 100W | E27 | žiarovkové svetlo | 220-240 | 210 | 60 |  | 104 | nie | 80 | 1442625 | 872016918877800 | 10 | nie | 0.07
| O | P |  | 929003703702 | 8720169254282 | MASTER LEDBulb ND 7.3-100W E27 830 A60 CL GUE |  | 7.3 | 1535 | 3000 | 50000 | 5 | A | 10.55 |  | L70 |  | 100W | E27 | teplá biela | 220-240 | 210 | 60 |  | 104 | nie | 80 | 1543863 | 872016925428200 | 10 | nie | 0.07
| O | P |  | 929003625502 | 8720169188853 | MASTER LEDBulb ND 7.3-100W E27 840 A60 CL GUE |  | 7.3 | 1535 | 4000 | 50000 | 5 | A | 10.55 |  | L70 |  | 100W | E27 | studená biela | 220-240 | 210 | 60 |  | 104 | nie | 80 | 1442629 | 872016918885300 | 10 | nie | 0.07
| O | P |  | 929003703902 | 8720169254329 | MASTER LEDBulb ND 7.3-100W E27 830 A60 FR G UE |  | 7.3 | 1535 | 3000 | 50000 | 5 | A | 10.55 |  | L70 |  | 100W | E27 | teplá biela | 220-240 | 210 | 60 |  | 104 | nie | 80 | 1543865 | 872016918881500 | 10 | nie | 0.07
| O | P |  | 929003625302 | 8720169188815 | MASTER LEDBulb ND 7.3-100W E27 827 A60 FR G UE |  | 7.3 | 1535 | 2700 | 50000 | 5 | A | 10.55 |  | L70 |  | 100W | E27 | žiarovkové svetlo | 220-240 | 210 | 60 |  | 104 | nie | 80 | 1442627 | 872016925432900 | 10 | nie | 0.07
| O | P |  | 929003625702 | 8720169188891 | MASTER LEDBulb ND 7.3-100W E27 840 A60 FR GUE |  | 7.3 | 1535 | 4000 | 50000 | 5 | A | 10.55 |  | L70 |  | 100W | E27 | studená biela | 220-240 | 210 | 60 |  | 104 | nie | 80 | 1442631 | 872016918889100 | 10 | nie | 0.07
Až o 60% nižší príkon a 3,5x dlhšia životnosť ako u štandardnej LED žiarovky, pomáhá šetřit peňaženku i prírodu, predĺžiť cyklus výmeny a obmedziť produkciu odpadu, sklenené.
MASTER LEDbulb DT | O | P |  | 929003798902 | 8720169311039 | MASTER LEDBulb DT 3.4-40W E27 CRI95 A60 FR G |  | 3.4 | 470 | 2200-2700 | 25000 | 5 | D | 4.9 |  | L70 |  | 40W | E27 | žiarovkové sv./Dimtone | 220-240 | 138 | 60 |  | 108 | áno | 95 | 1969960 | 872016931103900 | 10 | nie | 0.07
| O | P |  | 929003799002 | 8720169311053 | MASTER LEDBulb DT 5.9-60W E27 CRI95 A60 FR G |  | 5.9 | 806 | 2200-2700 | 25000 | 5 | D | 5.7 |  | L70 |  | 60W | E27 | žiarovkové sv./Dimtone | 220-240 | 136 | 60 |  | 108 | áno | 95 | 1969962 | 872016931105300 | 10 | nie | 0.07
| O | P |  | 929003799102 | 8720169311077 | MASTER LEDBulb DT7.2-75W E27 CRI95 A60 FR G |  | 7.2 | 1055 | 2200-2700 | 25000 | 5 | D | 6.8 |  | L70 |  | 75W | E27 | žiarovkové sv./Dimtone | 220-240 | 146 | 60 |  | 108 | áno | 95 | 1969954 | 872016931107700 | 10 | nie | 0.07
| O | P |  | 929003799202 | 8720169311091 | MASTER LEDBulb DT 10.5-100W E27 CRI95 A60 FR G |  | 10.5 | 1521 | 2200-2700 | 25000 | 5 | D | 8.35 |  | L70 |  | 100W | E27 | žiarovkové sv./Dimtone | 220-240 | 144 | 60 |  | 108 | áno | 95 | 1969957 | 872016931109100 | 10 | nie | 0.07
| O | P |  | 929003798502 | 8720169310919 | MASTER LEDBulb DT3.4-40W E27 CRI95 A60 CL G |  | 3.4 | 470 | 2200-2700 | 25000 | 5 | D | 4.9 |  | L70 |  | 40W | E27 | žiarovkové sv./Dimtone | 220-240 | 138 | 60 |  | 108 | áno | 95 | 1969961 | 872016931091900 | 10 | nie | 0.07
| O | P |  | 929003798682 | 8720169311657 | MASTER LEDBulbDT 5.9-60W E27 CRI95 A60 CL G |  | 5.9 | 806 | 2200-2700 | 25000 | 5 | D | 5.7 |  | L70 |  | 60W | E27 | žiarovkové sv./Dimtone | 220-240 | 136 | 60 |  | 108 | áno | 95 | 1969959 | 872016931165700 | 10 | nie | 0.07
| O | P |  | 929003798702 | 8720169310995 | MASTER LEDBulb DT 7.2-75W E27 CRI95 A60 CL G |  | 7.2 | 1055 | 2200-2700 | 25000 | 5 | D | 6.8 |  | L70 |  | 75W | E27 | žiarovkové sv./Dimtone | 220-240 | 146 | 60 |  | 108 | áno | 95 | 1969958 | 872016931099500 | 10 | nie | 0.07
| O | P |  | 929003798802 | 8720169311015 | MASTER LEDBulb DT 10.5-100W E27 CRI95 A60 CL G |  | 10.5 | 1521 | 2200-2700 | 25000 | 5 | D | 8.35 |  | L70 |  | 100W | E27 | žiarovkové sv./Dimtone | 220-240 | 144 | 60 |  | 108 | áno | 95 | 1969953 | 872016931101500 | 10 | nie | 0.07
Technológia DimTone (DT) simuluje stmievanie klasickej žiarovky - teplota chromatickosti sa pri stmievaní mení do teplejšej farby svetla (z 2700 do 2200 K). Dlhá životnosť, vynikajúce podanie farieb (CRI 90-95), sklenené.
MASTER Value LEDbulb | O | P |  | 929003070502 | 8719514354814 | MASTER Value LEDBulb D 3.4-40W E27 927 A60 CL G |  | 3.4 | 470 | 2700 | 15000 | 2.5 | D | 3.6 |  | L70 |  | 40W | E27 | žiarovkové svetlo | 220-240 | 138 | 60 |  | 104 | áno | 90 | 574383 | 871951435481400 | 10 | nie | 0.07
| O | P |  | 929003057502 | 8719514347847 | MASTER Value LEDBulb D 5.9-60W E27 927 A60 CL G |  | 5.9 | 806 | 2700 | 15000 | 2.5 | D | 4.1 |  | L70 |  | 60W | E27 | žiarovkové svetlo | 220-240 | 136 | 60 |  | 104 | áno | 90 | 574361 | 871951434784700 | 10 | nie | 0.07
| O | P |  | 929003057902 | 8719514347885 | MASTER Value LEDBulb D 7.8-75W E27 927 A60 CL G |  | 7.8 | 1055 | 2700 | 15000 | 2.5 | D | 5.2 |  | L70 |  | 75W | E27 | žiarovkové svetlo | 220-240 | 135 | 60 |  | 104 | áno | 90 | 574363 | 871951434788500 | 10 | nie | 0.07
| O | P |  | 929003058302 | 8719514347922 | MASTER Value LEDBulb D 11.2-100W E27 927 A60 CL G |  | 11.2 | 1521 | 2700 | 15000 | 2.5 | D | 6.7 |  | L70 |  | 100W | E27 | žiarovkové svetlo | 220-240 | 135 | 60 |  | 108 | áno | 90 | 574365 | 871951434792200 | 10 | nie | 0.07
| O | P |  | 929003059402 | 8719514347960 | MASTER Value LEDBulb D 5.9-60W E27 927 ST64 CL G |  | 5.9 | 806 | 2700 | 15000 | 2.5 | D | 6 |  | L70 |  | 60W | E27 | žiarovkové svetlo | 220-240 | 136 | 64 |  | 140 | áno | 90 | 574368 | 871951434796000 | 10 | nie | 0.07
| O | P |  | 929003059302 | 8719514347984 | MASTER Value LEDBulb D 5.9-60W E27 927 G120 CL G |  | 5.9 | 806 | 2700 | 15000 | 2.5 | D | 9.45 |  | L70 |  | 60W | E27 | žiarovkové svetlo | 220-240 | 136 | 124 |  | 178 | áno | 90 | 574367 | 871951434798400 | 6 | nie | 0.07
| O | P |  | 929003070702 | 8719514354838 | MASTER Value LEDBulb D 3.4-40W E27 927 A60 FR G |  | 3.4 | 470 | 2700 | 15000 | 2.5 | D | 3.6 |  | L70 |  | 40W | E27 | žiarovkové svetlo | 220-240 | 138 | 60 |  | 104 | áno | 90 | 574384 | 871951435483800 | 10 | nie | 0.07
| O | P |  | 929003057702 | 8719514347861 | MASTER Value LEDBulb D 5.9-60W E27 927 A60 FR G |  | 5.9 | 806 | 2700 | 15000 | 2.5 | D | 4.1 |  | L70 |  | 60W | E27 | žiarovkové svetlo | 220-240 | 136 | 60 |  | 104 | áno | 90 | 574362 | 871951434786100 | 10 | nie | 0.07
| O | P |  | 929003058102 | 8719514347908 | MASTER Value LEDBulb D 7.8-75W E27 927 A60 FR G |  | 7.8 | 1055 | 2700 | 15000 | 2.5 | D | 5.2 |  | L70 |  | 75W | E27 | žiarovkové svetlo | 220-240 | 135 | 60 |  | 104 | áno | 90 | 574364 | 871951434790800 | 10 | nie | 0.07
| O | P |  | 929003058502 | 8719514347946 | MASTER Value LEDBulb D 11.2-100W E27 927 A60 FR G |  | 11.2 | 1521 | 2700 | 15000 | 2.5 | D | 6.7 |  | L70 |  | 100W | E27 | žiarovkové svetlo | 220-240 | 135 | 60 |  | 108 | áno | 90 | 574366 | 871951434794600 | 10 | nie | 0.07
| O | P |  | 929003527302 | 8719514449954 | MASTER Value LEDBulb D 11.2-100W E27 940 A60 FR G |  | 11.2 | 1521 | 4000 | 15000 | 2.5 | D | 6.7 |  | L70 |  | 100W | E27 | studená biela | 220-240 | 135 | 60 |  | 108 | áno | 90 | 1189715 | 871951444995400 | 10 | nie | 0.07
Sklenené stmievateľné LED žiarovky - číre (CL) / matné (FR).
LED SceneSwitch | O | P |  | 929001888655 | 8718699772130 | LED Classic SceneSwitch 60W A60 E27 WW CL ND | čírá | 7,5 / 3 / 1,6 | 806 / 320 / 150 | 2700 / 2500 / 2200 | 15000 | 2 | F | 7.35 |  | L70 |  | 60W | E27 | multicolor | 220-240 | 107 | 60 |  | 104 | nie | 80 | 739280 | 871869977213001 | 4 | nie | 0.07
| O | P |  | 929002445517 | 8719514263963 | LED Classic SceneSwitch 60W A60 E27 WW FR ND | matná | 7,5 / 3 / 1,6 | 806 / 320 / 150 | 2700 / 2500 / 2200 | 15000 | 2 | F | 7.35 |  | L70 |  | 60W | E27 | multicolor | 220-240 | 107 | 60 |  | 104 | nie | 80 | 739282 | 871951426396301 | 10 | nie | 0.07
SceneSwitch: 3 úrovne svetelného toku - vypnutím a zapnutím LED zdroja zmeníte svetelný tok a teplotu chromatickosti. Stačí obyčajný vypínač. Inteligentná pamäť: Pri vypnutí LED na viac ako cca 5s sa LED rozsvieti na poslednú pozíciu, počet spínacích cyklov: >100 000.
CorePro/LED Classic Glass FR | O | P |  | 929001242992 | 8719514361300 | CorePro LEDBulb ND 4.5-40W E27 A60 827 FR G |  | 4.5 | 470 | 2700 | 15000 | 2 | F | 2.3 |  | L70 |  | 40W | E27 | žiarovkové svetlo | 220-240 | 104 | 60 |  | 106 | nie | 80 | 387365 | 871951436130000 | 10 | nie | 0.07
| O | P |  | 929001243002 | 8719514361249 | CorePro LEDBulb ND 7-60W E27 A60 827 FR G |  | 7 | 806 | 2700 | 15000 | 2 | E | 2.5 |  | L70 |  | 60W | E27 | žiarovkové svetlo | 220-240 | 115 | 60 |  | 106 | nie | 80 | 1825136 | 871951436124900 | 10 | nie | 0.07
| O | P |  | 929001323592 | 8719514377516 | CorePro LEDBulb ND 7-60W E27 A60 840 FR G |  | 7 | 806 | 4000 | 15000 | 2 | E | 2.5 |  | L70 |  | 60W | E27 | studená biela | 220-240 | 115 | 60 |  | 106 | nie | 80 | 1825144 | 871951437751600 | 10 | nie | 0.07
| O | P |  | 929002025702 | 8719514361263 | CorePro LEDBulb ND 8.5-75W E27 A60 827 FR G |  | 8.5 | 1055 | 2700 | 15000 | 2 | E | 3.1 |  | L70 |  | 75W | E27 | žiarovkové svetlo | 220-240 | 124 | 60 |  | 104 | nie | 80 | 387425 | 871951436126300 | 10 | nie | 0.07
| O | P |  | 929002425192 | 8719514347045 | CorePro LEDBulb ND 8.5-75W E27 A60 830 FR G |  | 8.5 | 1055 | 3000 | 15000 | 2 | E | 3.1 |  | L70 |  | 75W | E27 | teplá biela | 220-240 | 124 | 60 |  | 104 | nie | 80 | 374883 | 871951434704500 | 10 | nie | 0.07
| O | P |  | 929002025892 | 8719514377530 | CorePro LEDBulb ND 8.5-75W E27 A60 840 FR G |  | 8.5 | 1055 | 4000 | 15000 | 2 | E | 3.1 |  | L70 |  | 75W | E27 | studená biela | 220-240 | 124 | 60 |  | 104 | nie | 80 | 387426 | 871951437753000 | 10 | nie | 0.07
| O | P |  | 929002026402 | 8719514361287 | CorePro LEDBulb ND 10.5-100W E27A60 827 FR G |  | 10.5 | 1521 | 2700 | 15000 | 2 | D | 4.1 |  | L70 |  | 100W | E27 | žiarovkové svetlo | 220-240 | 144 | 60 |  | 104 | nie | 80 | 387431 | 871951436128700 | 10 | nie | 0.07
| O | P |  | 929002425292 | 8719514347069 | CorePro LEDBulb ND 10.5-100W E27A60 830 FR G |  | 10.5 | 1521 | 3000 | 15000 | 2 | D | 4.1 |  | L70 |  | 100W | E27 | teplá biela | 220-240 | 144 | 60 |  | 104 | nie | 80 | 374885 | 871951434706900 | 10 | nie | 0.07
| O | P |  | 929002026592 | 8719514377554 | CorePro LEDBulb ND 10.5-100W E27 A60 840 FR G |  | 10.5 | 1521 | 4000 | 15000 | 2 | D | 4.1 |  | L70 |  | 100W | E27 | studená biela | 220-240 | 144 | 60 |  | 104 | nie | 80 | 387432 | 871951437755400 | 10 | nie | 0.07
| O | P |  | 929002371802 | 8719514346536 | CorePro LEDBulb ND 120W E27 A67 827 FR G |  | 13 | 2000 | 2700 | 15000 | 2 | D | 7.55 |  | L70 |  | 120W | E27 | žiarovkové svetlo | 220-240 | 153 | 70 |  | 121 | nie | 80 | 374902 | 871951434653600 | 10 | nie | 0.07
| O | P |  | 929002371902 | 8719514346550 | CorePro LEDBulb ND 120W E27 A67 840 FR G |  | 13 | 2000 | 4000 | 15000 | 2 | D | 7.55 |  | L70 |  | 120W | E27 | studená biela | 220-240 | 153 | 70 |  | 121 | nie | 80 | 374903 | 871951434655000 | 10 | nie | 0.07
| O | P |  | 929002372002 | 8719514346574 | CorePro LEDBulb ND 120W E27 A67 865 FR G |  | 13 | 2000 | 6500 | 15000 | 2 | D | 7.55 |  | L70 |  | 120W | E27 | studené denné svetlo | 220-240 | 153 | 70 |  | 121 | nie | 80 | 374904 | 871951434657400 | 10 | nie | 0.07
| O | P |  | 929002372602 | 8719514346611 | CorePro LEDBulb ND 150W E27 A67 827 FR G |  | 17.5 | 2452 | 2700 | 15000 | 2 | D | 9.8 |  | L70 |  | 150W | E27 | žiarovkové svetlo | 220-240 | 140 | 70 |  | 121 | nie | 80 | 374905 | 871951434661100 | 10 | nie | 0.07
| O | P |  | 929002372702 | 8719514346635 | CorePro LEDBulb ND 150W E27 A67 840 FR G |  | 17.5 | 2452 | 4000 | 15000 | 2 | D | 9.8 |  | L70 |  | 150W | E27 | studená biela | 220-240 | 140 | 70 |  | 121 | nie | 80 | 374906 | 871951434663500 | 10 | nie | 0.07
| O | P |  | 929002372802 | 8719514346659 | CorePro LEDBulb ND 150W E27 A67 865 FR G |  | 17.5 | 2452 | 6500 | 15000 | 2 | D | 9.8 |  | L70 |  | 150W | E27 | studené denné svetlo | 220-240 | 140 | 70 |  | 121 | nie | 80 | 374907 | 871951434665900 | 10 | nie | 0.07
| O | P |  | 929002372902 | 8719514346673 | CorePro LEDBulb ND 200W E27 A95 827 FR G |  | 23 | 3452 | 2700 | 15000 | 2 | D | 12.25 |  | L70 |  | 200W | E27 | žiarovkové svetlo | 220-240 | 150 | 95 |  | 165 | nie | 80 | 374908 | 871951434667300 | 6 | nie | 0.07
| O | P |  | 929002373002 | 8719514346697 | CorePro LEDBulb ND 200W E27 A95 840 FR G |  | 23 | 3452 | 4000 | 15000 | 2 | D | 12.25 |  | L70 |  | 200W | E27 | studená biela | 220-240 | 150 | 95 |  | 165 | nie | 80 | 374909 | 871951434669700 | 6 | nie | 0.07
| O | P |  | 929002373102 | 8719514346710 | CorePro LEDBulb ND 200W E27 A95 865 FR G |  | 23 | 3452 | 6500 | 15000 | 2 | D | 12.25 |  | L70 |  | 200W | E27 | studené denné svetlo | 220-240 | 150 | 95 |  | 165 | nie | 80 | 374910 | 871951434671000 | 6 | nie | 0.07
| O | P |  | 929002370801 | 8718699764692 | LED classic 60W G93 E27 WW FR ND |  | 7 | 806 | 2700 | 15000 | 2 | E | 5.7 |  | L70 |  | 60W | E27 | žiarovkové svetlo | 220-240 | 115 | 95 |  | 140 | nie | 80 | 374912 | 871869976469200 | 4 | nie | 0.07
| O | P |  | 929002372101 | 8718699764814 | LED classic 120W G120 E27 WW FR ND |  | 13 | 2000 | 2700 | 15000 | 2 | D | 10.2 |  | L70 |  | 120W | E27 | žiarovkové svetlo | 220-240 | 153 | 124 |  | 177 | nie | 80 | 374860 | 871869976481400 | 4 | nie | 0.07
Dokonalá sklenená náhrada matnej žiarovky, G-Glass (Sklenená banka)
LED classic FR | O | P |  | 929001242982 | 8718696419656 | LED classic 40W A60 E27 WW FR ND |  | 5 | 470 | 2700 | 15000 | 2 | F | 2.95 |  | L70 |  | 40W | E27 | žiarovkové svetlo | 220-240 | 94 | 60 |  | 110 | nie | 80 | 387365 | 871869641965601 | 10 | nie | 0.07
| O | P |  | 929001243082 | 8718696472187 | LED classic 60W A60 E27 WW FR ND |  | 7 | 806 | 2700 | 15000 | 2 | E | 3.25 |  | L70 |  | 60W | E27 | žiarovkové svetlo | 220-240 | 115 | 60 |  | 110 | nie | 80 | 387366 | 871869647218701 | 10 | nie | 0.07
| O | P |  | 929001323531 | 8718696705438 | LED classic 60W A60 E27 CW FR ND |  | 7 | 806 | 4000 | 15000 | 2 | E | 3.25 |  | L70 |  | 60W | E27 | studená biela | 220-240 | 115 | 60 |  | 110 | nie | 80 | 387379 | 871869670543800 | 10 | nie | 0.07
| O |  |  | 929001372628 | 8718699762551 | LED classic 60W E27 CDL A60 FR ND |  | 7 | 806 | 6500 | 15000 | 2 | E | 3.25 |  | L70 |  | 60W | E27 | studené denné svetlo | 220-240 | 115 | 60 |  | 106 | nie | 80 | 1825145 | 871869976255101 | 4 | nie | 0.07
| O | P |  | 929002025731 | 8718696705551 | LED classic 75W A60 E27 WW FR ND |  | 8.5 | 1055 | 2700 | 15000 | 2 | E | 4.3 |  | L70 |  | 75W | E27 | žiarovkové svetlo | 220-240 | 124 | 60 |  | 104 | nie | 80 | 387425 | 871869670555100 | 10 | nie | 0.07
| O | P |  | 929002025831 | 8718696705612 | LED classic 75W A60 E27 CW FR ND |  | 8.5 | 1055 | 4000 | 15000 | 2 | E | 4.3 |  | L70 |  | 75W | E27 | studená biela | 220-240 | 124 | 60 |  | 104 | nie | 80 | 387426 | 871869670561200 | 10 | nie | 0.07
| O | P |  | 929001163803 | 8718699769369 | LED classic 75W A60 E27 CDL FR ND |  | 10 | 1055 | 6500 | 15000 | 2 | F | 4.3 |  | L70 |  | 75W | E27 | studené denné svetlo | 220-240 | 105 | 65 |  | 146 | nie | 80 | 391851 | 871869976936901 | 4 | nie | 0.07
| O | P |  | 929002026431 | 8718699704162 | LED classic 100W A60 E27 WW FR ND |  | 10.5 | 1521 | 2700 | 15000 | 2 | D | 5.7 |  | L70 |  | 100W | E27 | žiarovkové svetlo | 220-240 | 144 | 60 |  | 104 | nie | 80 | 387431 | 871869970416200 | 10 | nie | 0.07
| O | P |  | 929002026531 | 8718699704148 | LED classic 100W A60 E27 CW FR ND |  | 10.5 | 1521 | 4000 | 15000 | 2 | D | 5.7 |  | L70 |  | 100W | E27 | studená biela | 220-240 | 144 | 60 |  | 104 | nie | 80 | 387432 | 871869970414800 | 10 | nie | 0.07
| O | P |  | 929002307003 | 8720169326156 | LED classic 100W A60 E27 CDL FR ND |  | 13 | 1521 | 6500 | 15000 | 2 | E | 5.7 |  | L70 |  | 100W | E27 | studené denné svetlo | 220-240 | 117 | 60 |  | 120 | nie | 80 | 696293 | 872016932615600 | 4 | nie | 0.07
| O | P |  | 929002371801 | 8718699764517 | LED classic 120W A67 E27 WW FR ND |  | 13 | 2000 | 2700 | 15000 | 2 | D | 10 |  | L70 |  | 120W | E27 | žiarovkové svetlo | 220-240 | 153 | 70 |  | 121 | nie | 80 | 374902 | 871869976451700 | 4 | nie | 0.07
| O | P |  | 929002371901 | 8718699764531 | LED classic 120W A67 E27 CW FR ND |  | 13 | 2000 | 4000 | 15000 | 2 | D | 10 |  | L70 |  | 120W | E27 | studená biela | 220-240 | 153 | 70 |  | 121 | nie | 80 | 374903 | 871869976453100 | 4 | nie | 0.07
| O | P |  | 929002372001 | 8718699764555 | LED classic 120W A67 E27 CDL FR ND |  | 13 | 2000 | 6500 | 15000 | 2 | D | 10 |  | L70 |  | 120W | E27 | studené denné svetlo | 220-240 | 153 | 70 |  | 121 | nie | 80 | 374904 | 871869976455500 | 4 | nie | 0.07
| O | P |  | 929002372601 | 8718699764579 | LED classic 150W A67 E27 WW FR ND |  | 17.5 | 2452 | 2700 | 15000 | 2 | D | 12.05 |  | L70 |  | 150W | E27 | žiarovkové svetlo | 220-240 | 140 | 70 |  | 121 | nie | 80 | 374905 | 871869976457900 | 4 | nie | 0.07
| O | P |  | 929002372701 | 8718699764593 | LED classic 150W A67 E27 CW FR ND |  | 17.5 | 2452 | 4000 | 15000 | 2 | D | 12.05 |  | L70 |  | 150W | E27 | studená biela | 220-240 | 140 | 70 |  | 121 | nie | 80 | 374906 | 871869976459300 | 4 | nie | 0.07
| O | P |  | 929002372801 | 8718699764616 | LED classic 150W A67 E27 CDL FR ND |  | 17.5 | 2452 | 6500 | 15000 | 2 | D | 12.05 |  | L70 |  | 150W | E27 | studené denné svetlo | 220-240 | 140 | 70 |  | 121 | nie | 80 | 374907 | 871869976461600 | 4 | nie | 0.07
| O | P |  | 929002372901 | 8718699764630 | LED classic 200W A95 E27 WW FR ND |  | 23 | 3452 | 2700 | 15000 | 2 | D | 14.7 |  | L70 |  | 200W | E27 | žiarovkové svetlo | 220-240 | 150 | 95 |  | 165 | nie | 80 | 374908 | 871869976463000 | 4 | nie | 0.07
| O | P |  | 929002373001 | 8718699764654 | LED classic 200W A95 E27 CW FR ND |  | 23 | 3452 | 4000 | 15000 | 2 | D | 14.7 |  | L70 |  | 200W | E27 | studená biela | 220-240 | 150 | 95 |  | 165 | nie | 80 | 374909 | 871869976465400 | 4 | nie | 0.07
| O | P |  | 929002373101 | 8718699764678 | LED classic 200W A95 E27 CDL FR ND |  | 23 | 3452 | 6500 | 15000 | 2 | D | 14.7 |  | L70 |  | 200W | E27 | studené denné svetlo | 220-240 | 150 | 95 |  | 165 | nie | 80 | 374910 | 871869976467800 | 4 | nie | 0.07
CorePro Classic Glass CL | O | P |  | 929001890092 | 8719514347168 | CorePro LEDBulb ND 4.3-40W E27 A60 827 CL G |  | 4.3 | 470 | 2700 | 15000 | 2 | F | 2.3 |  | L70 |  | 40W | E27 | žiarovkové svetlo | 220-240 | 109 | 60 |  | 106 | nie | 80 | 387405 | 871951434716800 | 10 | nie | 0.07
| O | P |  | 929001387362 | 8719514380035 | CorePro LEDBulb ND 7-60W E27 WW A60 CL G |  | 7 | 806 | 2700 | 15000 | 2 | E | 2.5 |  | L70 |  | 60W | E27 | žiarovkové svetlo | 220-240 | 115 | 60 |  | 106 | nie | 80 | 387390 | 871951438003500 | 10 | nie | 0.07
| O | P |  | 929002025492 | 8719514347120 | CorePro LEDBulb ND 8.5-75W E27 A60 827 CL G |  | 8.5 | 1055 | 2700 | 15000 | 2 | E | 3.1 |  | L70 |  | 75W | E27 | žiarovkové svetlo | 220-240 | 124 | 60 |  | 104 | nie | 80 | 387423 | 871951434712000 | 10 | nie | 0.07
| O | P |  | 929002025592 | 8719514347083 | CorePro LEDBulb ND 8.5-75W E27 A60 840 CL G |  | 8.5 | 1055 | 4000 | 15000 | 2 | E | 3.1 |  | L70 |  | 75W | E27 | studená biela | 220-240 | 124 | 66 |  | 121 | nie | 80 | 387424 | 871951434708300 | 10 | nie | 0.07
| O | P |  | 929002026192 | 8719514347144 | CorePro LEDBulb ND 10.5-100W E27 A60 827 CL G |  | 10.5 | 1521 | 2700 | 15000 | 2 | D | 4.1 |  | L70 |  | 100W | E27 | žiarovkové svetlo | 220-240 | 144 | 60 |  | 104 | nie | 80 | 387429 | 871951434714400 | 10 | nie | 0.07
| O | P |  | 929002026292 | 8719514347106 | CorePro LEDBulb ND 10.5-100W E27 A60 840 CL G |  | 10.5 | 1521 | 4000 | 15000 | 2 | D | 4.1 |  | L70 |  | 100W | E27 | studená biela | 220-240 | 144 | 60 |  | 104 | nie | 80 | 387430 | 871951434710600 | 10 | nie | 0.07
| O | P |  | 929002371502 | 8719514346499 | CorePro LEDBulb ND 120W E27 A67 827 CL G |  | 13 | 2000 | 2700 | 15000 | 2 | D | 7.55 |  | L70 |  | 120W | E27 | žiarovkové svetlo | 220-240 | 153 | 75 |  | 139 | nie | 80 | 374896 | 871951434649900 | 10 | nie | 0.07
| O | P |  | 929002055092 | 8719514347441 | CorePro LEDBulb ND 17-150W E27 A67 827 CL G |  | 17 | 2452 | 2700 | 15000 | 2 | D | 9.8 |  | L70 |  | 150W | E27 | žiarovkové svetlo | 220-240 | 144 | 70 |  | 121 | nie | 80 | 374867 | 871951434744100 | 10 | nie | 0.07
| O | P |  | 929001387692 | 8719514346758 | CorePro LEDBulb ND 7-60W E27 ST64 827 CL G |  | 7 | 806 | 2700 | 15000 | 2 | E | 3.9 |  | L70 |  | 60W | E27 | žiarovkové svetlo | 220-240 | 115 | 64 |  | 140 | nie | 80 | 387392 | 871951434675800 | 10 | nie | 0.07
| O | P |  | 929001387992 | 8719514346772 | CorePro LEDBulb ND 7-60W E27 G93 827 CL G |  | 7 | 806 | 2700 | 15000 | 2 | E | 4.2 |  | L70 |  | 60W | E27 | žiarovkové svetlo | 220-240 | 115 | 95 |  | 140 | nie | 80 | 400289 | 871951434677200 | 6 | nie | 0.07
Dokonalá sklenená náhrada čírej žiarovky, G-Glass (Sklenená banka)
E27 Žiarovky Gold/Special
LED Classic/Giant GOLD/SMOKY | O | P |  | 929004584301 | 8721103049018 | LED A60 25W 1800K E27 Amber SP DIM | A60, špirálovité vlákno, Jantarová | 3.1 | 270 | 1800 | 15000 | 2 | nie je | 6.1 |  | L70 |  | 25W | E27 | extra teplá | 220-240 | 87 | 60 |  | 110 | áno | 90 | 2209194 | 872110304901800 | 4 | nie | 0.07
| O | P |  | 929004584401 | 8721103049032 | LED G95 25W 1800K E27 Amber SP DIM | G93, špirálovité vlákno, Jantarová | 3.1 | 270 | 1800 | 15000 | 2 | nie je | 7.55 |  | L70 |  | 25W | E27 | extra teplá | 220-240 | 87 | 95 |  | 139 | áno | 90 | 2209196 | 872110304903200 | 4 | nie | 0.07
| O | P |  | 929003628601 | 8720169191433 | LED A60 25W 1800K E27 NDSRT Amber 1PF | A60, Jantárová | 3.1 | 250 | 1800 | 15000 | 2 | nie je | 3.5 |  | L70 |  | 25W | E27 | extra teplá | 220-240 | 80 | 60 |  | 104 | nie | 80 |  | 872016919143300 | 4 | nie | 0.07
| O | P |  | 929003627801 | 8720169191273 | LED A60 40W 1800K E27 NDSRT Amber 1PF | A60, Jantárová | 7 | 470 | 1800 | 15000 | 2 | nie je | 4.1 |  | L70 |  | 40W | E27 | extra teplá | 220-240 | 67 | 60 |  | 104 | nie | 80 |  | 872016919127300 | 4 | nie | 0.07
| O | P |  | 929003627601 | 8720169191235 | LED ST64 40W 1800K E27 NDSRT Amber 1PF | ST64, Jantárová | 7 | 470 | 1800 | 15000 | 2 | nie je | 4.6 |  | L70 |  | 40W | E27 | extra teplá | 220-240 | 67 | 64 |  | 140 | nie | 80 |  | 872016919123500 | 4 | nie | 0.07
| O | P |  | 929003628301 | 8720169191372 | LED G95 25W 1800K E27 NDSRT Amber 1PF | G90, Jantárová | 3.1 | 250 | 1800 | 15000 | 2 | nie je | 6 |  | L70 |  | 25W | E27 | extra teplá | 220-240 | 80 | 95 |  | 140 | nie | 80 |  | 872016919137200 | 4 | nie | 0.07
| O | P |  | 929003628401 | 8720169191396 | LED ST64 25W 1800K E27 NDSRT Amber 1PF | ST64, Jantárová | 3.1 | 250 | 1800 | 15000 | 2 | nie je | 4.6 |  | L70 |  | 25W | E27 | extra teplá | 220-240 | 80 | 64 |  | 140 | nie | 80 |  | 872016919139600 | 4 | nie | 0.07
| O | P |  | 929002983501 | 8719514313767 | LED classic-giant 40W E27 A160 GOLD DIM | A160, Zlatá | 7 | 470 | 1800 | 15000 | 2 | nie je | 32.25 |  | L70 |  | 40W | E27 | extra teplá | 220-240 | 67 | 162 |  | 293 | áno | 80 |  | 871951431376700 | 2 | nie | 0.07
| O | P |  | 929002983601 | 8719514313781 | LED classic-giant 40W E27 G200 GOLD DIM | G200, Zlatá | 7 | 470 | 1800 | 15000 | 2 | nie je | 36.35 |  | L70 |  | 40W | E27 | extra teplá | 220-240 | 67 | 202 |  | 286 | áno | 80 |  | 871951431378100 | 2 | nie | 0.07
| O | P |  | 929002983701 | 8719514313804 | LED classic-giant 40W E27 T65 GOLD DIM | T65, Zlatá | 7 | 470 | 1800 | 15000 | 2 | nie je | 33.35 |  | L70 |  | 40W | E27 | extra teplá | 220-240 | 67 | 66 |  | 273 | áno | 80 |  | 871951431380400 | 2 | nie | 0.07
| O | P |  | 929002983801 | 8719514313828 | LED classic-giant 28W E27 A160 GOLD ND | A160, Zlatá | 4.5 | 300 | 1800 | 15000 | 2 | nie je | 27.75 |  | L70 |  | 25W | E27 | extra teplá | 220-240 | 66 | 162 |  | 293 | nie | 80 |  | 871951431382800 | 2 | nie | 0.07
| O | P |  | 929002380601 | 8718699759650 | LED classic 11W ST64 E27 smoky ND RF | ST64 | 2.3 | 100 | 1800 | 15000 | 2 | nie je | 5.5 |  | L70 |  | 15W | E27 | extra teplá | 220-240 | 43 | 64 |  | 143 | nie | 80 |  | 871869975965000 | 4 | nie | 0.07
Vintage cord - závesná objímka | O | P |  | 929001978001 | 8718696167779 | CORD/classic/E27/gold 1CT EU | zlatá |  |  |  |  | 2 | nie je | 18.8 |  |  |  |  | E27 | [9 empty] | 871869616777900 | 4 | nie | 0.1
| O | P |  | 929001977901 | 8718696167762 | CORD/modern/E27/black 1CT EU | černá |  |  |  |  | 2 | nie je | 18.8 |  |  |  |  | E27 | [9 empty] | 871869616776200 | 4 | nie | 0.1
| O | P |  | 929001977801 | 8718699624057 | CORD/VIN/E27/rose gold 1CT EU | růžové zlato |  |  |  |  | 2 | nie je | 18.8 |  |  |  |  | E27 | [9 empty] | 871869962405700 | 4 | nie | 0.1
E27 Žiarovky Plast
CorePro LED Stick | O | P |  | 929001901402 | 8718696814512 | CorePro LED Stick ND 9.5-68W T38 E27 830 |  | 9.5 | 950 | 3000 | 15000 | 2 | F | 3 |  | L70 |  | 75W | E27 | teplá biela | 220-240 | 100 | 37.2 |  | 114.3 | nie | 80 | 415169 | 871869681451200 | 10 | nie | 0.07
| O | P |  | 929001901502 | 8718696814536 | CorePro LED Stick ND 9.5-75W T38 E27 840 |  | 9.5 | 1050 | 4000 | 15000 | 2 | E | 3 |  | L70 |  | 75W | E27 | studená biela | 220-240 | 110 | 37.2 |  | 114.3 | nie | 80 | 415170 | 871869681453600 | 10 | nie | 0.07
LED Sensor - s pohybovým čidlom | O | P |  | 929002058731 | 8718699782733 | LED Sensor 60W A60 E27 WW FR ND |  | 8 | 806 | 2700 | 15000 | 2 | F | 13.05 |  | L70 |  | 60W | E27 | žiarovkové svetlo | 220-240 | 100 | 63 |  | 122 | nie | 80 | 391902 | 871869978273300 | 4 | nie | 0.07
Pohybový senzor je v prevádzke, ak je v okolí < 80 luxov. Po 60 sekundách bez pohybu sa zdroj vypne. Detekčný uhol 90°. Zdroj je navrhnutý tak, aby sa mohol prevádzkovať v otvorenom svietidle vo vertikálnej polohe so základňou smerujúcou nahor.
CorePro LED DIM | O | P | I | 929003785202 | 8720169353336 | CorePro LEDbulb DIM 8-60W A60 E27 5CCT |  | 8 | 800 | 2700/3000/4000/5000/6500 | 15000 | 2 | F | 5.1 |  | L70 |  | 60W | E27 | multicolor | 220-240 | 100 | 60 |  | 115 | áno | 80 | 2022894 | 872016935333600 | 10 | nie | 0.07
Spoľahlivá LED žiarovka, teplotu farieb ľahko upravíte pomocou integrovaného spínača, stmievateľná.
CorePro LED žiarovky matné/frosted (FR) | O | P |  | 929003540208 | 8720169168954 | CorePro LEDbulb ND 4.9-40W A60 E27 827 |  | 4.9 | 470 | 2700 | 15000 | 2 | F | 2.05 |  | L70 |  | 40W | E27 | žiarovkové svetlo | 220-240 | 95 | 60 |  | 107 | nie | 80 | 1137333 | 872016916895400 | 10 | nie | 0.07
| O | P |  | 929003560908 | 8720169169111 | CorePro LEDbulb ND 4.9-40W A60 E27 830 |  | 4.9 | 470 | 3000 | 15000 | 2 | F | 2.05 |  | L70 |  | 40W | E27 | teplá biela | 220-240 | 95 | 60 |  | 107 | nie | 80 | 1218501 | 872016916911100 | 10 | nie | 0.07
| O | P |  | 929003564108 | 8720169169036 | CorePro LEDbulb ND 4.9-40W A60 E27 840 |  | 4.9 | 470 | 4000 | 15000 | 2 | F | 2.05 |  | L70 |  | 40W | E27 | studená biela | 220-240 | 95 | 60 |  | 107 | nie | 80 | 1227623 | 872016916903600 | 10 | nie | 0.07
| O | P |  | 929003604208 | 8720169169197 | CorePro LEDbulb ND 4.9-40W A60 E27 865 |  | 4.9 | 470 | 6500 | 15000 | 2 | F | 2.05 |  | L70 |  | 40W | E27 | studené denné svetlo | 220-240 | 95 | 60 |  | 107 | nie | 80 | 1365424 | 872016916919700 | 10 | nie | 0.07
| O | P |  | 929002306208 | 8720169168978 | CorePro LEDbulb ND 8-60W A60 E27 827 |  | 8 | 806 | 2700 | 15000 | 2 | F | 2.2 |  | L70 |  | 60W | E27 | žiarovkové svetlo | 220-240 | 100 | 60 |  | 108 | nie | 80 | 397611 | 872016916897800 | 10 | nie | 0.07
| O | P |  | 929002306202 | 8719514420670 | CorePro LEDbulb ND 8-60W A60 E27 827 6CT | multibalenie 6 ks (cena za multibalenie) | 8 | 806 | 2700 | 15000 | 2 | F | 12.45 |  | L70 |  | 60W | E27 | žiarovkové svetlo | 220-240 | 100 | 60 |  | 108 | nie | 80 | 397611 | 871951442067000 | 6 | nie | 0.42
| O | P |  | 929003774009 | 8720169325111 | CorePro LEDbulb ND 8-60W A60 E27 827 12CT | multibalenie 12 ks (cena za multibalenie) | 8 | 806 | 2700 | 15000 | 2 | F | 24.15 |  | L70 |  | 60W | E27 | žiarovkové svetlo | 220-240 | 100 | 60 |  | 107 | nie | 80 | 1936627 | 872016932511100 | 3 | nie | 0.84
| O | P |  | 929003607408 | 8720169169135 | CorePro LEDbulb ND 8-60W A60 E27 830 |  | 8 | 806 | 3000 | 15000 | 2 | F | 2.2 |  | L70 |  | 60W | E27 | teplá biela | 220-240 | 100 | 60 |  | 108 | nie | 80 | 397635 | 872016916913500 | 10 | nie | 0.07
| O | P |  | 929003607409 | 8720169324695 | CorePro LEDbulb ND 8-60W A60 E27 830 12CT | multibalenie 12 ks (cena za multibalenie) | 8 | 806 | 3000 | 15000 | 2 | F | 24.15 |  | L70 |  | 60W | E27 | teplá biela | 220-240 | 100 | 60 |  | 107 | nie | 80 | 1365423 | 872016932469500 | 3 | nie | 0.84
| O | P |  | 929002306308 | 8720169169050 | CorePro LEDbulb ND 8-60W A60 E27 840 |  | 8 | 806 | 4000 | 15000 | 2 | F | 2.2 |  | L70 |  | 60W | E27 | studená biela | 220-240 | 100 | 60 |  | 108 | nie | 80 | 397630 | 872016916905000 | 10 | nie | 0.07
| O | P |  | 929002306309 | 8720169324718 | CorePro LEDbulb ND 8-60W A60 E27 840 12CT | multibalenie 12 ks (cena za multibalenie) | 8 | 806 | 4000 | 15000 | 2 | F | 24.15 |  | L70 |  | 60W | E27 | studená biela | 220-240 | 100 | 60 |  | 107 | nie | 80 | 397612 | 872016932471800 | 3 | nie | 0.84
| O | P |  | 929002306408 | 8720169169210 | CorePro LEDbulb ND 8-60W A60 E27 865 |  | 8 | 806 | 6500 | 15000 | 2 | F | 2.2 |  | L70 |  | 60W | E27 | studené denné svetlo | 220-240 | 100 | 60 |  | 108 | nie | 80 | 397636 | 872016916921000 | 10 | nie | 0.07
| O | P |  | 929002306508 | 8720169168992 | CorePro LEDbulb ND 10-75W A60 E27 827 |  | 10 | 1055 | 2700 | 15000 | 2 | F | 2.6 |  | L70 |  | 75W | E27 | žiarovkové svetlo | 220-240 | 105 | 60 |  | 108 | nie | 80 | 397627 | 872016916899200 | 10 | nie | 0.07
| O | P |  | 929002306502 | 8719514420694 | CorePro LEDbulb ND 10-75W A60 E27 827 6CT | multibalenie 6 ks (cena za multibalenie) | 10 | 1055 | 2700 | 15000 | 2 | F | 14.6 |  | L70 |  | 75W | E27 | žiarovkové svetlo | 220-240 | 105 | 60 |  | 108 | nie | 80 | 397613 | 871951442069400 | 6 | nie | 0.42
| O | P |  | 929003607508 | 8720169169159 | CorePro LEDbulb ND 10-75W A60 E27 830 |  | 10 | 1055 | 3000 | 15000 | 2 | F | 2.6 |  | L70 |  | 75W | E27 | teplá biela | 220-240 | 105 | 60 |  | 108 | nie | 80 | 397619 | 872016916915900 | 10 | nie | 0.07
| O | P |  | 929002306608 | 8720169169074 | CorePro LEDbulb ND 10-75W A60 E27 840 |  | 10 | 1055 | 4000 | 15000 | 2 | F | 2.6 |  | L70 |  | 75W | E27 | studená biela | 220-240 | 105 | 60 |  | 108 | nie | 80 | 397631 | 872016916907400 | 10 | nie | 0.07
| O | P |  | 929002306708 | 8720169169234 | CorePro LEDbulb ND 10-75W A60 E27 865 |  | 10 | 1055 | 6500 | 15000 | 2 | F | 2.6 |  | L70 |  | 75W | E27 | studené denné svetlo | 220-240 | 105 | 60 |  | 108 | nie | 80 | 397620 | 872016916923400 | 10 | nie | 0.07
| O | P |  | 929002306808 | 8720169169012 | CorePro LEDbulb ND 13-100W A60 E27 827 |  | 13 | 1521 | 2700 | 15000 | 2 | E | 3.5 |  | L70 |  | 100W | E27 | žiarovkové svetlo | 220-240 | 117 | 60 |  | 120 | nie | 80 | 397628 | 872016916901200 | 10 | nie | 0.07
| O | P |  | 929003607608 | 8720169169173 | CorePro LEDbulb ND 13-100W A60 E27 830 |  | 13 | 1521 | 3000 | 15000 | 2 | E | 3.5 |  | L70 |  | 100W | E27 | teplá biela | 220-240 | 117 | 60 |  | 120 | nie | 80 | 397632 | 872016916917300 | 10 | nie | 0.07
| O | P |  | 929002306908 | 8720169169098 | CorePro LEDbulb ND 13-100W A60 E27 840 |  | 13 | 1521 | 4000 | 15000 | 2 | E | 3.5 |  | L70 |  | 100W | E27 | studená biela | 220-240 | 117 | 60 |  | 120 | nie | 80 | 397637 | 872016916909800 | 10 | nie | 0.07
| O | P |  | 929002307008 | 8720169169258 | CorePro LEDbulb ND 13-100W A60 E27 865 |  | 13 | 1521 | 6500 | 15000 | 2 | E | 3.5 |  | L70 |  | 100W | E27 | studené denné svetlo | 220-240 | 117 | 60 |  | 120 | nie | 80 | 397638 | 872016916925800 | 10 | nie | 0.07
Ecofit LED žiarovky matné/frosted (FR) | O | P |  | 929003540247 | 2110305774700 | LEDbulb ND 4.9-40W A60 E27 827 1CT |  | 4.9 | 470 | 2700 | 10000 | 2 | F | 1.45 |  | L70 |  | 40W | E27 | žiarovkové svetlo | 220-240 | 95 | 60 |  | 108 | nie | 80 | 1137333 | 872110305774700 | 12 | nie | 0.07
| O | P |  | 929003564147 | 2110305776100 | LEDbulb ND 4.9-40W A60 E27 840 1CT |  | 4.9 | 470 | 4000 | 10000 | 2 | F | 1.45 |  | L70 |  | 40W | E27 | studená biela | 220-240 | 95 | 60 |  | 108 | nie | 80 | 1227623 | 872110305776100 | 12 | nie | 0.07
| O | P |  | 929003774047 | 2110305762400 | LEDbulb ND 8-60W A60 E27 827 1CT |  | 8 | 806 | 2700 | 10000 | 2 | F | 1.55 |  | L70 |  | 60W | E27 | žiarovkové svetlo | 220-240 | 100 | 60 |  | 108 | nie | 80 | 1936627 | 872110305762400 | 12 | nie | 0.07
| O | P |  | 929002306347 | 2110305764800 | LEDbulb ND 8-60W A60 E27 840 1CT |  | 8 | 806 | 4000 | 10000 | 2 | F | 1.55 |  | L70 |  | 60W | E27 | studená biela | 220-240 | 100 | 60 |  | 108 | nie | 80 | 397612 | 872110305764800 | 12 | nie | 0.07
| O | P |  | 929002306547 | 2110305766200 | LEDbulb ND 10-75W A60 E27 827 1CT |  | 10 | 1055 | 2700 | 10000 | 2 | F | 1.95 |  | L70 |  | 75W | E27 | žiarovkové svetlo | 220-240 | 105 | 60 |  | 108 | nie | 80 | 397613 | 872110305766200 | 12 | nie | 0.07
| O | P |  | 929002306647 | 2110305768600 | LEDbulb ND 10-75W A60 E27 840 1CT |  | 10 | 1055 | 4000 | 10000 | 2 | F | 1.95 |  | L70 |  | 75W | E27 | studená biela | 220-240 | 105 | 60 |  | 108 | nie | 80 | 397614 | 872110305768600 | 12 | nie | 0.07
| O | P |  | 929002306857 | 2110305770900 | LEDbulb ND 13-100W A60 E27 827 1CT |  | 13 | 1521 | 2700 | 10000 | 2 | E | 2.65 |  | L70 |  | 100W | E27 | žiarovkové svetlo | 220-240 | 117 | 60 |  | 120 | nie | 80 | 397615 | 872110305770900 | 12 | nie | 0.07
| O | P |  | 929002306947 | 2110305772300 | LEDbulb ND 13-100W A60 E27 840 1CT |  | 13 | 1521 | 4000 | 10000 | 2 | E | 2.65 |  | L70 |  | 100W | E27 | studená biela | 220-240 | 117 | 60 |  | 120 | nie | 80 | 397616 | 872110305772300 | 12 | nie | 0.07
Univerzálne a úsporné riešenie.
PILA LED bulb |  |  |  | 929003540251 | 8727900968569 | PILA LED 40W A60 E27 WW FR ND |  | 4.9 | 470 | 2700 | 15000 | 2 | F | 1.55 |  | L70 |  | 40W | E27 | žiarovkové svetlo | 220-240 | 95 | 60 |  | 107 | nie | 80 | 1330830 | 872790096856900 | 6 | nie | 0.07
| O |  |  | 929002306231 | 8727900968521 | PILA LED 60W A60 E27 WW FR ND |  | 8 | 806 | 2700 | 15000 | 2 | F | 1.55 |  | L70 |  | 60W | E27 | žiarovkové svetlo | 220-240 | 100 | 60 |  | 108 | nie | 80 | 422048 | 872790096852100 | 6 | nie | 0.07
| O |  |  | 929002306331 | 8727900968606 | PILA LED 60W A60 E27 CW FR ND |  | 8 | 806 | 4000 | 15000 | 2 | F | 1.55 |  | L70 |  | 60W | E27 | studená biela | 220-240 | 100 | 60 |  | 108 | nie | 80 | 422049 | 872790096860600 | 6 | nie | 0.07
| O |  |  | 929002306531 | 8727900968620 | PILA LED 75W A60 E27 WW FR ND |  | 10 | 1055 | 2700 | 15000 | 2 | F | 1.95 |  | L70 |  | 75W | E27 | žiarovkové svetlo | 220-240 | 105 | 60 |  | 108 | nie | 80 | 422050 | 872790096862000 | 6 | nie | 0.07
| O |  |  | 929002306631 | 8727900968644 | PILA LED 75W A60 E27 CW FR ND |  | 10 | 1055 | 4000 | 15000 | 2 | F | 1.95 |  | L70 |  | 75W | E27 | studená biela | 220-240 | 105 | 60 |  | 108 | nie | 80 | 422051 | 872790096864400 | 6 | nie | 0.07
| O |  |  | 929002306831 | 8727900968682 | PILA LED 100W A65 E27 WW FR ND |  | 13 | 1521 | 2700 | 15000 | 2 | E | 2.65 |  | L70 |  | 100W | E27 | žiarovkové svetlo | 220-240 | 117 | 60 |  | 120 | nie | 80 | 422053 | 872790096868200 | 6 | nie | 0.07
| O |  |  | 929002306931 | 8727900968507 | PILA LED 100W A65 E27 CW FR ND |  | 13 | 1521 | 4000 | 15000 | 2 | E | 2.65 |  | L70 |  | 100W | E27 | studená biela | 220-240 | 117 | 60 |  | 120 | nie | 80 | 422054 | 872790096850700 | 6 | nie | 0.07
| O |  |  | 929002062231 | 8727900967142 | PILA LED 120W A67 E27 WW FR ND |  | 15 | 1900 | 2700 | 15000 | 2 | E | 5.15 |  | L70 |  | 120W | E27 | žiarovkové svetlo | 220-240 | 126 | 75 |  | 129 | nie | 80 | 422045 | 872790096714200 | 6 | nie | 0.07
| O | P |  | 929003112931 | 8727900972818 | PILA LED 120W A67 E27 CW FR ND* |  | 15 | 1900 | 4000 | 15000 | 2 | E | 5.15 |  | L70 |  | 120W | E27 | studená biela | 220-240 | 126 | 68 |  | 128 | nie | 80 | 1347059 | 872790097281800 | 6 | nie | 0.07
| O | P |  | 929003597131 | 8727900972474 | PILA LED 150W A80 E27 WW FR ND* |  | 23 | 2500 | 2700 | 15000 | 2 | F | 5.9 |  | L70 |  | 150W | E27 | žiarovkové svetlo | 220-240 | 108 | 77 |  | 165 | nie | 80 | 1365549 | 872790097247400 | 6 | nie | 0.07
| O | P |  | 929003597231 | 8727900972498 | PILA LED 150W A80 E27 CW FR ND* |  | 23 | 2500 | 4000 | 15000 | 2 | F | 5.9 |  | L70 |  | 150W | E27 | studená biela | 220-240 | 108 | 77 |  | 165 | nie | 80 | 1365552 | 872790097249800 | 6 | nie | 0.07
E14/E27 Sviečka/Luster
MASTER LEDcandle/ Lustre EEL A | O | P |  | 929003800702 | 8720169310650 | MASTER LEDCandle ND 2.3-40W E14 827 B35 CL GUE | čírá sviečka | 2.3 | 485 | 2700 | 50000 | 5 | A | 7.75 |  | L70 |  | 40W | E14 | žiarovkové svetlo | 220-240 | 210 | 35 |  | 97 | nie | 80 | 1881210 | 872016931065000 | 10 | nie | 0.07
| O | P |  | 929003626202 | 8720169188990 | MASTER LEDLuster ND 2.3-40W E27 827 P45 CLG UE | čírá kvapka | 2.3 | 485 | 2700 | 50000 | 5 | A | 7.75 |  | L70 |  | 40W | E27 | žiarovkové svetlo | 220-240 | 210 | 45 |  | 78 | nie | 80 | 1442634 | 872016918899000 | 10 | nie | 0.07
| O | P |  | 929003801102 | 8720169310735 | MASTER LEDLuster ND 2.3-40W E14 827 P45 CL GUE | čírá kvapka | 2.3 | 485 | 2700 | 50000 | 5 | A | 7.75 |  | L70 |  | 40W | E14 | žiarovkové svetlo | 220-240 | 210 | 45 |  | 80 | nie | 80 | 1881206 | 872016931073500 | 10 | nie | 0.07
Až o 60 % nižší príkon a 3,5x dlhšia životnosť ako u štandardnej LED sviečky, pomáhá šetřiť peňaženku i prírodu, predĺžiť cyklus výmeny a obmedziť produkciu odpadu, sklenené.
MASTER LEDcandle / luster DT | O | P |  | 929003071302 | 8719514477711 | MASTER LEDCandle DT 2.5-25W E14 BA35 CL G | čírý plameň | 2.5 | 340 | 2200-2700 | 25000 | 5 | D | 4.3 |  | L70 |  | 25W | E14 | žiarovkové sv./Dimtone | 220-240 | 136 | 35 |  | 119 | áno | 90 | 1227625 | 871951447771100 | 10 | nie | 0.07
| O | P |  | 929003011982 | 8719514449350 | MASTER LEDCandle DT 2.5-25W E14 B35 CL G | čírá sviečka | 2.5 | 340 | 2200-2700 | 25000 | 5 | D | 4.3 |  | L70 |  | 25W | E14 | žiarovkové sv./Dimtone | 220-240 | 136 | 35 |  | 97 | áno | 90 | 1109136 | 871951444935000 | 10 | nie | 0.07
| O | P |  | 929003012282 | 8719514449411 | MASTER LEDCandle DT 3.4-40W E14 927 B35 CL G | čírá sviečka | 3.4 | 470 | 2200-2700 | 25000 | 5 | D | 4.8 |  | L70 |  | 40W | E14 | žiarovkové sv./Dimtone | 220-240 | 138 | 35 |  | 97 | áno | 90 | 1109139 | 871951444941100 | 10 | nie | 0.07
| O | P |  | 929003012382 | 8719514449435 | MASTER LEDCandle DT 3.4-40W E27 927 B35 CL G | čírá sviečka | 3.4 | 470 | 2200-2700 | 25000 | 5 | D | 4.8 |  | L70 |  | 40W | E27 | žiarovkové sv./Dimtone | 220-240 | 138 | 35 |  | 95 | áno | 90 | 1109140 | 871951444943500 | 10 | nie | 0.07
| O | P |  | 929003013082 | 8719514449497 | MASTER LEDCandle DT 3.4-40W E14 927 BA35 CL G | čírý plameň | 3.4 | 470 | 2200-2700 | 25000 | 5 | D | 4.8 |  | L70 |  | 40W | E14 | žiarovkové sv./Dimtone | 220-240 | 138 | 35 |  | 119 | áno | 90 | 1109143 | 871951444949700 | 10 | nie | 0.07
| O | P |  | 929003013982 | 8719514449572 | MASTER LEDCandle DT 5.9-60W E14 927 B35 CL G | čírá sviečka | 5.9 | 806 | 2200-2700 | 25000 | 5 | D | 6.55 |  | L70 |  | 60W | E14 | žiarovkové sv./Dimtone | 220-240 | 136 | 35 |  | 97 | áno | 90 | 1109147 | 871951444957200 | 10 | nie | 0.07
| O | P |  | 929003012082 | 8719514449374 | MASTER LEDLuster DT 2.5-25W E14 927 P45 CL G | čírá kvapka | 2.5 | 340 | 2200-2700 | 25000 | 5 | D | 4.3 |  | L70 |  | 25W | E14 | žiarovkové sv./Dimtone | 220-240 | 136 | 45 |  | 90 | áno | 90 | 1109137 | 871951444937400 | 10 | nie | 0.07
| O | P |  | 929003012182 | 8719514449398 | MASTER LEDLuster DT 2.5-25W E27 927 P45 CL G | čírá kvapka | 2.5 | 340 | 2200-2700 | 25000 | 5 | D | 4.3 |  | L70 |  | 25W | E27 | žiarovkové sv./Dimtone | 220-240 | 136 | 45 |  | 78 | áno | 90 | 1109138 | 871951444939800 | 10 | nie | 0.07
| O | P |  | 929003013182 | 8719514449510 | MASTER LEDLuster DT 3.4-40W E14 927 P45 CL G | čírá kvapka | 3.4 | 470 | 2200-2700 | 25000 | 5 | D | 4.8 |  | L70 |  | 40W | E14 | žiarovkové sv./Dimtone | 220-240 | 138 | 45 |  | 80 | áno | 90 | 1109144 | 871951444951000 | 10 | nie | 0.07
| O | P |  | 929003013282 | 8719514449534 | MASTER LEDLuster DT 3.5-40W E27 927 P45 CL G | čírá kvapka | 3.4 | 470 | 2200-2700 | 25000 | 5 | D | 4.8 |  | L70 |  | 40W | E27 | žiarovkové sv./Dimtone | 220-240 | 138 | 45 |  | 78 | áno | 90 | 1109145 | 871951444953400 | 10 | nie | 0.07
| O | P |  | 929003014182 | 8719514449619 | MASTER LEDLuster DT 5.9-60W E14 927 P45 CL G | čírá kvapka | 5.9 | 806 | 2200-2700 | 25000 | 5 | D | 6.55 |  | L70 |  | 60W | E14 | žiarovkové sv./Dimtone | 220-240 | 136 | 45 |  | 80 | áno | 90 | 1109149 | 871951444961900 | 10 | nie | 0.07
| O | P |  | 929003014382 | 8719514449657 | MASTER LEDLuster DT 5.9-60W E27 927 P45 CL G | čírá kvapka | 5.9 | 806 | 2200-2700 | 25000 | 5 | D | 6.55 |  | L70 |  | 60W | E27 | žiarovkové sv./Dimtone | 220-240 | 136 | 45 |  | 78 | áno | 90 | 1109151 | 871951444965700 | 10 | nie | 0.07
Verzia DimTone (DT) simuluje rovnaké chovanie pri stmievaní ako bežná žiarovka - zmena teploty chromatickosti pri stmievaní do teplejšej farby svetla (z 2700 do 2200 K). Dlhá životnosť, vynikajúce podanie farieb (CRI 90), sklenené.
MASTER VALUE LEDcandle | O | P |  | 929003059502 | 8719514355439 | MASTER Value LEDCandle D 3.4-40W E14 B35 927 CL G | čírá sviečka | 3.4 | 470 | 2700 | 15000 | 2.5 | D | 3.9 |  | L70 |  | 40W | E14 | žiarovkové svetlo | 220-240 | 138 | 35 |  | 97 | áno | 90 | 574369 | 871951435543900 | 10 | nie | 0.07
| O | P |  | 929003060202 | 8719514355491 | MASTER Value LEDLuster D 3.4-40W E14 P45 927 FR G | matná kvapka | 3.4 | 470 | 2700 | 15000 | 2.5 | D | 3.9 |  | L70 |  | 40W | E14 | žiarovkové svetlo | 220-240 | 138 | 45 |  | 80 | áno | 90 | 574372 | 871951435549100 | 10 | nie | 0.07
| O | P |  | 929003060602 | 8719514355538 | MASTER Value LEDLuster D 3.4-40W E27 P45 927 FR G | matná kvapka | 3.4 | 470 | 2700 | 15000 | 2.5 | D | 3.9 |  | L70 |  | 40W | E27 | žiarovkové svetlo | 220-240 | 138 | 45 |  | 78 | áno | 90 | 574374 | 871951435553800 | 10 | nie | 0.07
Vynikajúce podanie farieb (CRI 90), sklenené.
LED SceneSwitch | O | P |  | 929001888855 | 8718699772154 | LED Classic SceneSwitch 40W B35 E14 WW CL ND | čírá sviečka | 5 / 2,5 / 1 | 470 / 180 / 90 | 2700 / 2500 / 2200 | 15000 | 2 | F | 6.4 |  | L70 |  | 40W | E14 | multicolor | 220-240 | 94 | 35.5 |  | 106 | nie | 80 | 739281 | 871869977215400 | 4 | nie | 0.07
SceneSwitch: 3 úrovne svetelného toku - vypnutím a zapnutím LED zdroja zmeníte svetelný tok a teplotu chromatickosti. Stačí obyčajný vypínač. Inteligentná pamäť: Pri vypnutí LED na viac ako cca 5s sa LED rozsvieti na poslednú pozíciu, počet spínacích cyklov: >100 000.
CorePro candle / lustre Glass | O | P |  | 929001238392 | 8719514377578 | CorePro LEDCandle ND 2-25W E14 B35 827 CL G | čírá sviečka | 2 | 250 | 2700 | 15000 | 2 | E | 2.35 |  | L70 |  | 25W | E14 | žiarovkové svetlo | 220-240 | 125 | 35 |  | 97 | nie | 80 | 387351 | 871951437757800 | 10 | nie | 0.07
| O | P |  | 929001238492 | 8719514377592 | CorePro LEDCandle ND 2-25W E14 BA35 827 CL G | čírý plameň | 2 | 250 | 2700 | 15000 | 2 | E | 2.35 |  | L70 |  | 25W | E14 | žiarovkové svetlo | 220-240 | 125 | 35 |  | 123 | nie | 80 | 387361 | 871951437759200 | 10 | nie | 0.07
| O | P |  | 929001238592 | 8719514347724 | CorePro LEDCandle ND 2-25W ST35 E14 827 CL G | čírá spirála | 2 | 250 | 2700 | 15000 | 2 | E | 2.35 |  | L70 |  | 25W | E14 | žiarovkové svetlo | 220-240 | 125 | 35 |  | 97 | nie | 80 | 387362 | 871951434772400 | 10 | nie | 0.07
| O | P |  | 929001889792 | 8719514347267 | CorePro LEDCandle ND 4.3-40W E14 827 B35 CL G | čírá sviečka | 4.3 | 470 | 2700 | 15000 | 2 | F | 2.55 |  | L70 |  | 40W | E14 | žiarovkové svetlo | 220-240 | 109 | 35 |  | 97 | nie | 80 | 387402 | 871951434726700 | 10 | nie | 0.07
| O | P |  | 929002024392 | 8719514347403 | CorePro LEDCandle ND 4.3-40W E14 840 B35 CL G | čírá sviečka | 4.3 | 470 | 4000 | 15000 | 2 | F | 2.55 |  | L70 |  | 40W | E14 | studená biela | 220-240 | 109 | 35 |  | 97 | nie | 80 | 387417 | 871951434740300 | 10 | nie | 0.07
| O | P |  | 929002028092 | 8719514347465 | CorePro LEDCandle ND 6.5-60W B35 E14 827 CL G | čírá sviečka | 6.5 | 806 | 2700 | 15000 | 2 | E | 3.55 |  | L70 |  | 60W | E14 | žiarovkové svetlo | 220-240 | 124 | 35 |  | 97 | nie | 80 | 387441 | 871951434746500 | 10 | nie | 0.07
| O | P |  | 929002028192 | 8719514347489 | CorePro LEDCandle ND 6.5-60W B35 E14 840 CL G | čírá sviečka | 6.5 | 806 | 4000 | 15000 | 2 | E | 3.55 |  | L70 |  | 60W | E14 | studená biela | 220-240 | 124 | 35 |  | 97 | nie | 80 | 387442 | 871951434748900 | 10 | nie | 0.07
| O | P |  | 929001345292 | 8719514346796 | CorePro LEDCandle ND 2.2-25W B35 E14 FR G | matná sviečka | 2.2 | 250 | 2700 | 15000 | 2 | E | 2.35 |  | L70 |  | 25W | E27 | žiarovkové svetlo | 220-240 | 113 | 35 |  | 97 | nie | 80 | 387381 | 871951434679600 | 10 | nie | 0.07
| O | P |  | 929001345392 | 8719514347182 | CorePro LEDCandle ND 4.3-40W E14 827 B35 FR G | matná sviečka | 4.3 | 470 | 2700 | 15000 | 2 | F | 2.55 |  | L70 |  | 40W | E14 | žiarovkové svetlo | 220-240 | 109 | 35 |  | 97 | nie | 80 | 387382 | 871951434718200 | 10 | nie | 0.07
| O | P |  | 929002028292 | 8719514347502 | CorePro LEDCandle ND 6.5-60W B35 E14 827 FR G | matná sviečka | 6.5 | 806 | 2700 | 15000 | 2 | E | 3.55 |  | L70 |  | 60W | E14 | žiarovkové svetlo | 220-240 | 124 | 35 |  | 97 | nie | 80 | 387443 | 871951434750200 | 10 | nie | 0.07
| O | P |  | 929002028392 | 8719514347526 | CorePro LEDCandle ND 6.5-60W B35 E14 840 FR G | matná sviečka | 6.5 | 806 | 4000 | 15000 | 2 | E | 3.55 |  | L70 |  | 60W | E14 | studená biela | 220-240 | 124 | 35 |  | 97 | nie | 80 | 387444 | 871951434752600 | 10 | nie | 0.07
| O | P |  | 929001238692 | 8719514347748 | CorePro LEDLuster ND 2-25W P45 E14 827 CL G | čírá kvapka | 2 | 250 | 2700 | 15000 | 2 | E | 2.35 |  | L70 |  | 25W | E14 | žiarovkové svetlo | 220-240 | 125 | 45 |  | 80 | nie | 80 | 387363 | 871951434774800 | 10 | nie | 0.07
| O | P |  | 929001238792 | 8719514347762 | CorePro LEDLuster ND 2-25W P45 E27 827 CL G | čírá kvapka | 2 | 250 | 2700 | 15000 | 2 | E | 2.35 |  | L70 |  | 25W | E27 | žiarovkové svetlo | 220-240 | 125 | 45 |  | 78 | nie | 80 | 387364 | 871951434776200 | 10 | nie | 0.07
| O | P |  | 929001890492 | 8719514347304 | CorePro LEDLuster ND 4.3-40W E14 827 P45 CL G | čírá kvapka | 4.3 | 470 | 2700 | 15000 | 2 | F | 2.55 |  | L70 |  | 40W | E14 | žiarovkové svetlo | 220-240 | 109 | 45 |  | 82 | nie | 80 | 387409 | 871951434730400 | 10 | nie | 0.07
| O | P |  | 929001890592 | 8719514347328 | CorePro LEDLuster ND 4.3-40W E27 827 P45 CL G | čírá kvapka | 4.3 | 470 | 2700 | 15000 | 2 | F | 2.55 |  | L70 |  | 40W | E27 | žiarovkové svetlo | 220-240 | 109 | 45 |  | 80 | nie | 80 | 387410 | 871951434732800 | 10 | nie | 0.07
| O | P |  | 929002028592 | 8719514347564 | CorePro LEDLuster ND 6.5-60W P45 E14 827 CL G | čírá kvapka | 6.5 | 806 | 2700 | 15000 | 2 | E | 3.55 |  | L70 |  | 60W | E14 | žiarovkové svetlo | 220-240 | 124 | 45 |  | 80 | nie | 80 | 387446 | 871951434756400 | 10 | nie | 0.07
| O | P |  | 929002028692 | 8719514347588 | CorePro LEDLuster ND 6.5-60W P45 E14 840 CL G | čírá kvapka | 6.5 | 806 | 4000 | 15000 | 2 | E | 3.55 |  | L70 |  | 60W | E14 | studená biela | 220-240 | 124 | 45 |  | 80 | nie | 80 | 387447 | 871951434758800 | 10 | nie | 0.07
| O | P |  | 929002029092 | 8719514347663 | CorePro LEDLuster ND 6.5-60W P45 E27 827 CL G | čírá kvapka | 6.5 | 806 | 2700 | 15000 | 2 | E | 3.55 |  | L70 |  | 60W | E27 | žiarovkové svetlo | 220-240 | 124 | 45 |  | 78 | nie | 80 | 387451 | 871951434766300 | 10 | nie | 0.07
| O | P |  | 929001345692 | 8719514346833 | CorePro LEDLuster ND 2.2-25W E27 P45 FR G | matná kvapka | 2.2 | 250 | 2700 | 15000 | 2 | E | 2.35 |  | L70 |  | 25W | E27 | žiarovkové svetlo | 220-240 | 113 | 45 |  | 78 | nie | 80 | 387385 | 871951434683300 | 10 | nie | 0.07
| O | P |  | 929001345492 | 8719514346819 | CorePro LEDLuster ND 2.2-25W P45 E14 FRG | matná kvapka | 2.2 | 250 | 2700 | 15000 | 2 | E | 2.35 |  | L70 |  | 25W | E14 | žiarovkové svetlo | 220-240 | 113 | 45 |  | 80 | nie | 80 | 387383 | 871951434681900 | 10 | nie | 0.07
| O | P |  | 929001345592 | 8719514347205 | CorePro LEDLuster ND 4.3-40W E14 827 P45 FR G | matná kvapka | 4.3 | 470 | 2700 | 15000 | 2 | E | 2.55 |  | L70 |  | 40W | E14 | žiarovkové svetlo | 220-240 | 109 | 45 |  | 80 | nie | 80 | 387384 | 871951434720500 | 10 | nie | 0.07
| O | P |  | 929001345792 | 8719514347229 | CorePro LEDLuster ND 4.3-40W E27 827 P45 FR G | matná kvapka | 4.3 | 470 | 2700 | 15000 | 2 | E | 2.55 |  | L70 |  | 40W | E27 | žiarovkové svetlo | 220-240 | 109 | 45 |  | 78 | nie | 80 | 387386 | 871951434722900 | 10 | nie | 0.07
| O | P |  | 929002028792 | 8719514347601 | CorePro LEDLuster ND 6.5-60W P45 E14 827 FR G | matná kvapka | 6.5 | 806 | 2700 | 15000 | 2 | E | 3.55 |  | L70 |  | 60W | E14 | žiarovkové svetlo | 220-240 | 124 | 45 |  | 80 | nie | 80 | 387448 | 871951434760100 | 10 | nie | 0.07
| O | P |  | 929002028892 | 8719514347625 | CorePro LEDLuster ND 6.5-60W P45 E14 840 FR G | matná kvapka | 6.5 | 806 | 4000 | 15000 | 2 | E | 3.55 |  | L70 |  | 60W | E14 | studená biela | 220-240 | 124 | 45 |  | 80 | nie | 80 | 387449 | 871951434762500 | 10 | nie | 0.07
| O | P |  | 929002029392 | 8719514347700 | CorePro LEDLuster ND 6.5-60W P45 E27 840 FR G | matná kvapka | 6.5 | 806 | 4000 | 15000 | 2 | E | 3.55 |  | L70 |  | 60W | E27 | studená biela | 220-240 | 124 | 45 |  | 78 | nie | 80 | 387453 | 871951434770000 | 10 | nie | 0.07
| O | P |  | 929002029292 | 8719514347687 | CorePro LEDLuster ND 6.5-60W P45 E27 827 FR G | matná kvapka | 6.5 | 806 | 2700 | 15000 | 2 | E | 3.55 |  | L70 |  | 60W | E27 | žiarovkové svetlo | 220-240 | 124 | 45 |  | 78 | nie | 80 | 387452 | 871951434768700 | 10 | nie | 0.07
Dokonalá sklenená náhrada, G-Glass (Sklenená banka)
CorePro candle / lustre | O | P |  | 929002966802 | 8719514312401 | CorePro candle ND 2.8-25W E14 827 B35 FR | matná sviečka | 2.8 | 250 | 2700 | 15000 | 2 | F | 2.05 |  | L70 |  | 25W | E14 | žiarovkové svetlo | 220-240 | 89 | 35 |  | 106 | nie | 80 | 453194 | 871951431240100 | 10 | nie | 0.07
| O | P |  | 929002968402 | 8719514312500 | CorePro candle ND 5-40W E14 827 B35 FR | matná sviečka | 5 | 470 | 2700 | 15000 | 2 | F | 2.15 |  | L70 |  | 40W | E14 | žiarovkové svetlo | 220-240 | 94 | 35 |  | 106 | nie | 80 | 453199 | 871951431250000 | 10 | nie | 0.07
| O | P |  | 929002968802 | 8719514312548 | CorePro candle ND 5-40W E14 840 B35 FR | matná sviečka | 5 | 470 | 4000 | 15000 | 2 | F | 2.15 |  | L70 |  | 40W | E14 | studená biela | 220-240 | 94 | 35 |  | 106 | nie | 80 | 453200 | 871951431254800 | 10 | nie | 0.07
| O | P |  | 929002969202 | 8719514312586 | CorePro candle ND 5-40W E14 865 B35 FR | matná sviečka | 5 | 470 | 6500 | 15000 | 2 | F | 2.15 |  | L70 |  | 40W | E14 | studené denné svetlo | 220-240 | 94 | 35 |  | 106 | nie | 80 | 453201 | 871951431258600 | 10 | nie | 0.07
| O | P |  | 929002972502 | 8719514312968 | CorePro candle ND 7-60W E14 827 B38 FR | matná sviečka | 7 | 806 | 2700 | 15000 | 2 | E | 2.8 |  | L70 |  | 60W | E14 | žiarovkové svetlo | 220-240 | 115 | 38 |  | 114 | nie | 80 | 453210 | 871951431296800 | 10 | nie | 0.07
| O | P |  | 929002972702 | 8719514312982 | CorePro candle ND 7-60W E14 840 B38 FR | matná sviečka | 7 | 806 | 4000 | 15000 | 2 | E | 2.8 |  | L70 |  | 60W | E14 | studená biela | 220-240 | 115 | 38 |  | 114 | nie | 80 | 453211 | 871951431298200 | 10 | nie | 0.07
| O | P |  | 929002972902 | 8719514313002 | CorePro candle ND 7-60W E14 865 B38 FR | matná sviečka | 7 | 806 | 6500 | 15000 | 2 | E | 2.8 |  | L70 |  | 60W | E14 | studené denné svetlo | 220-240 | 115 | 38 |  | 114 | nie | 80 | 453212 | 871951431300200 | 10 | nie | 0.07
| O | P |  | 929002967102 | 8719514312449 | CorePro lustre ND 2.8-25W E14 827 P45 FR | matná kvapka | 2.8 | 250 | 2700 | 15000 | 2 | F | 2.05 |  | L70 |  | 25W | E14 | žiarovkové svetlo | 220-240 | 89 | 45 |  | 88 | nie | 80 | 453196 | 871951431244900 | 10 | nie | 0.07
| O | P |  | 929002966902 | 8719514312425 | CorePro lustre ND 2.8-25W E27 827 P45 FR | matná kvapka | 2.8 | 250 | 2700 | 15000 | 2 | F | 2.05 |  | L70 |  | 25W | E27 | žiarovkové svetlo | 220-240 | 89 | 45 |  | 87 | nie | 80 | 453195 | 871951431242500 | 10 | nie | 0.07
| O | P |  | 929002969602 | 8719514312647 | CorePro lustre ND 5-40W E14 827 P45 FR | matná kvapka | 5 | 470 | 2700 | 15000 | 2 | F | 2.15 |  | L70 |  | 40W | E14 | žiarovkové svetlo | 220-240 | 94 | 45 |  | 88 | nie | 80 | 453203 | 871951431264700 | 10 | nie | 0.07
| O | P |  | 929002969402 | 8719514312623 | CorePro Lustre ND 5-40W E27 827 P45 FR | matná kvapka | 5 | 470 | 2700 | 15000 | 2 | F | 2.15 |  | L70 |  | 40W | E27 | žiarovkové svetlo | 220-240 | 94 | 45 |  | 87 | nie | 80 | 453202 | 871951431262300 | 10 | nie | 0.07
| O | P |  | 929002970002 | 8719514312685 | CorePro lustre ND 5-40W E14 840 P45 FR | matná kvapka | 5 | 470 | 4000 | 15000 | 2 | F | 2.15 |  | L70 |  | 40W | E14 | studená biela | 220-240 | 94 | 45 |  | 88 | nie | 80 | 453204 | 871951431268500 | 10 | nie | 0.07
| O | P |  | 929002970402 | 8719514312722 | CorePro lustre ND 5-40W E14 865 P45 FR | matná kvapka | 5 | 470 | 6500 | 15000 | 2 | F | 2.15 |  | L70 |  | 40W | E14 | studené denné svetlo | 220-240 | 94 | 45 |  | 88 | nie | 80 | 453205 | 871951431272200 | 10 | nie | 0.07
| O | P |  | 929002973102 | 8719514313040 | CorePro lustre ND 7-60W E14 827 P48 FR | matná kvapka | 7 | 806 | 2700 | 15000 | 2 | E | 2.8 |  | L70 |  | 60W | E14 | žiarovkové svetlo | 220-240 | 115 | 48 |  | 95 | nie | 80 | 453214 | 871951431304000 | 10 | nie | 0.07
| O | P |  | 929002973002 | 8719514313026 | CorePro lustre ND 7-60W E27 827 P48 FR | matná kvapka | 7 | 806 | 2700 | 15000 | 2 | E | 2.8 |  | L70 |  | 60W | E27 | žiarovkové svetlo | 220-240 | 115 | 48 |  | 93 | nie | 80 | 453213 | 871951431302600 | 10 | nie | 0.07
| O | P |  | 929002973302 | 8719514313088 | CorePro lustre ND 7-60W E14 840 P48 FR | matná kvapka | 7 | 806 | 4000 | 15000 | 2 | E | 2.8 |  | L70 |  | 60W | E14 | studená biela | 220-240 | 115 | 48 |  | 95 | nie | 80 | 453216 | 871951431308800 | 10 | nie | 0.07
| O | P |  | 929002973202 | 8719514313064 | CorePro lustre ND 7-60W E27 840 P48 FR | matná kvapka | 7 | 806 | 4000 | 15000 | 2 | E | 2.8 |  | L70 |  | 60W | E27 | studená biela | 220-240 | 115 | 48 |  | 93 | nie | 80 | 453215 | 871951431306400 | 10 | nie | 0.07
| O | P |  | 929002973502 | 8719514313101 | CorePro lustre ND 7-60W E14 865 P48 FR | matná kvapka | 7 | 806 | 6500 | 15000 | 2 | E | 2.8 |  | L70 |  | 60W | E14 | studené denné svetlo | 220-240 | 115 | 48 |  | 95 | nie | 80 | 453217 | 871951431310100 | 10 | nie | 0.07
LED Candle | O | P |  | 929003541118 | 8719514309364 | LED Candle 40W B35 E14 WW FR ND 1PF/12 | B35 | 4.9 | 470 | 2700 | 15000 | 2 | F | 2.25 |  | L70 |  | 40W | E14 | žiarovkové svetlo | 220-240 | 95 | 35 |  | 106 | nie | 80 | 1131449 | 871951430936401 | 12 | nie | 0.07
| O | P |  | 929003546518 | 8719514309388 | LED Candle 40W P45 E14 WW FR ND 1PF/10 | P45 | 4.9 | 470 | 2700 | 15000 | 2 | F | 2.25 |  | L70 |  | 40W | E14 | žiarovkové svetlo | 220-240 | 95 | 45 |  | 88 | nie | 80 | 1131451 | 871951430938801 | 10 | nie | 0.07
PILA LED Candle / Luster | O | P |  | 929002966831 | 8727900970388 | PILA LED 25W B35 E14 WW FR ND | matná sviečka | 3.2 | 250 | 2700 | 15000 | 2 | G | 1.8 |  | L70 |  | 25W | E14 | žiarovkové svetlo | 220-240 | 78 | 35 |  | 106 | nie | 80 | 422057 | 872790097038800 | 10 | nie | 0.07
|  |  |  | 929003541151 | 8727900970401 | PILA LED 40W B35 E14 WW FR ND | matná sviečka | 4.9 | 470 | 2700 | 15000 | 2 | F | 1.95 |  | L70 |  | 40W | E14 | žiarovkové svetlo | 220-240 | 95 | 35 |  | 106 | nie | 80 | 1330832 | 872790097040100 | 10 | nie | 0.07
| O | P |  | 929003604031 | 8727900972733 | PILA LED 40W B35 E14 CW FR ND | matná sviečka | 4.9 | 470 | 4000 | 15000 | 2 | F | 1.95 |  | L70 |  | 40W | E14 | studená biela | 220-240 | 95 | 35 |  | 106 | nie | 80 | 1347060 | 872790097273300 | 10 | nie | 0.07
| O | P |  | 929003540731 | 8727900972771 | PILA LED 40W P45 E14 CW FR ND | matná kvapka | 4.9 | 470 | 4000 | 15000 | 2 | F | 1.95 |  | L70 |  | 40W | E14 | studená biela | 220-240 | 95 | 45 |  | 88 | nie | 80 | 1347061 | 872790097277100 | 10 | nie | 0.07
| O | P |  | 929003540831 | 8727900972757 | PILA LED 40W P45 E27 CW FR ND | matná kvapka | 4.9 | 470 | 4000 | 15000 | 2 | F | 1.95 |  | L70 |  | 40W | E27 | studená biela | 220-240 | 95 | 45 |  | 87 | nie | 80 | 1347057 | 872790097275700 | 10 | nie | 0.07
| O | P |  | 929003540531 | 8727900972153 | PILA LED 40W P45 E14 WW FR ND | matná kvapka | 4.9 | 470 | 2700 | 15000 | 2 | F | 1.95 |  | L70 |  | 40W | E14 | žiarovkové svetlo | 220-240 | 95 | 45 |  | 88 | nie | 80 | 1252561 | 872790097215300 | 10 | nie | 0.07
| O | P |  | 929003540631 | 8727900972177 | PILA LED 40W P45 E27 WW FR ND | matná kvapka | 4.9 | 470 | 2700 | 15000 | 2 | F | 1.95 |  | L70 |  | 40W | E27 | žiarovkové svetlo | 220-240 | 95 | 45 |  | 87 | nie | 80 | 1252563 | 872790097217700 | 10 | nie | 0.07
| O | P |  | 929002972531 | 8727900970241 | PLA LED 60W B35 E14 WW FR ND | matná sviečka | 8 | 806 | 2700 | 15000 | 2 | F | 2.5 |  | L70 |  | 60W | E14 | žiarovkové svetlo | 220-240 | 100 | 38 |  | 114 | nie | 80 | 422018 | 872790097024100 | 10 | nie | 0.07
LED T25 | O | P |  | 929001325718 | 8718699771935 | LED 15W T25 E14 WW FR ND |  | 1.7 | 150 | 2700 | 15000 | 2 | F | 4.9 |  | L70 |  | 15W | E14 | žiarovkové svetlo | 220-240 | 88 | 25 |  | 59 | nie | 80 | 391879 | 871869977193500 | 12 | nie | 0.07
| O | P |  | 929001325702 | 8719514389861 | Corepro LED T25 ND 1.7-15W E14 827 |  | 1.7 | 150 | 2700 | 15000 | 2 | F | 3.9 |  | L70 |  | 15W | E14 | žiarovkové svetlo | 220-240 | 88 | 25 |  | 59 | nie | 80 | 391879 | 871951438986100 | 12 | nie | 0.07
| O | P |  | 929001949028 | 8718699783334 | LED classic 25W T25L E14 CL ND RF |  | 2.1 | 250 | 2700 | 15000 | 2 | E | 2.65 |  | L70 |  | 25W | E14 | žiarovkové svetlo | 220-240 | 119 | 25 |  | 90 | nie | 80 | 374879 | 871869978333402 | 4 | nie | 0.07
| O | P |  | 929001956728 | 8718699783358 | LED classic 40W T25L E14 CL ND RF |  | 4.5 | 470 | 2700 | 15000 | 2 | F | 3.45 |  | L70 |  | 40W | E14 | žiarovkové svetlo | 220-240 | 104 | 25 |  | 90 | nie | 80 | 374880 | 871869978335802 | 4 | nie | 0.07
Do digestora alebo chladničky.
Reflektorové žiarovky
MASTER LEDspot Classic PAR | O | P |  | 929003485702 | 8719514443044 | MASTER LEDspot Value D 6-50W 927 PAR20 25D |  | 6 | 500​ | 2700 | 25000 | 5 | F | 10.2 |  | L70 |  | 50W halogén | E27 | žiarovkové svetlo | 220-240 | 83 | 65 |  | 85 | áno | 90 | 1121750 | 871951444304400 | 6 | nie | 0.07
| O | P |  | 929003485802 | 8719514443068 | MASTER LEDspot Value D 6-50W 930 PAR20 25D |  | 6 | 515​ | 3000 | 25000 | 5 | F | 10.2 |  | L70 |  | 50W halogén | E27 | teplá biela | 220-240 | 85 | 65 |  | 85 | áno | 90 | 1121752 | 871951444306800 | 6 | nie | 0.07
| O | P |  | 929003485902 | 8719514443082 | MASTER LEDspot Value D 6-50W 940 PAR20 25D |  | 6 | 540​ | 4000 | 25000 | 5 | F | 10.2 |  | L70 |  | 50W halogén | E27 | studená biela | 220-240 | 90 | 65 |  | 85 | áno | 90 | 1121749 | 871951444308200 | 6 | nie | 0.07
| O | P |  | 929003486002 | 8719514443105 | MASTER LEDspot Value D 6-50W 927 PAR20 40D |  | 6 | 500​ | 2700 | 25000 | 5 | F | 10.2 |  | L70 |  | 50W halogén | E27 | žiarovkové svetlo | 220-240 | 83 | 65 |  | 85 | áno | 90 | 1121748 | 871951444310500 | 6 | nie | 0.07
| O | P |  | 929003486102 | 8719514443129 | MASTER LEDspot Value D 6-50W 930 PAR20 40D |  | 6 | 515​ | 3000 | 25000 | 5 | F | 10.2 |  | L70 |  | 50W halogén | E27 | teplá biela | 220-240 | 85 | 65 |  | 85 | áno | 90 | 1121743 | 871951444312900 | 6 | nie | 0.07
| O | P |  | 929003486202 | 8719514443143 | MASTER LEDspot Value D 6-50W 940 PAR20 40D |  | 6 | 540​ | 4000 | 25000 | 5 | F | 10.2 |  | L70 |  | 50W halogén | E27 | studená biela | 220-240 | 90 | 65 |  | 85 | áno | 90 | 1121753 | 871951444314300 | 6 | nie | 0.07
| O | P |  | 929003485402 | 8719514443204 | MASTER LEDspot Value D 9.5-75W 927 PAR30S 25D |  | 9.5 | 740 | 2700 | 25000 | 5 | F | 15.5 |  | L70 |  | 75W halogén | E27 | žiarovkové svetlo | 220-240 | 77 | 95 |  | 86 | áno | 90 | 1121746 | 871951444320400 | 6 | nie | 0.07
| O | P |  | 929003485502 | 8719514443228 | MASTER LEDspot Value D 9.5-75W 930 PAR30S 25D |  | 9.5 | 760 | 3000 | 25000 | 5 | F | 15.5 |  | L70 |  | 75W halogén | E27 | teplá biela | 220-240 | 80 | 95 |  | 86 | áno | 90 | 1121747 | 871951444322800 | 6 | nie | 0.07
| O | P |  | 929003485602 | 8719514443242 | MASTER LEDspot Value D 9.5-75W 940 PAR30S 25D |  | 9.5 | 820 | 4000 | 25000 | 5 | F | 15.5 |  | L70 |  | 75W halogén | E27 | studená biela | 220-240 | 86 | 95 |  | 86 | áno | 90 | 1121751 | 871951444324200 | 6 | nie | 0.07
| O | P |  | 929003485202 | 8719514443303 | MASTER LEDspot Value D 13-100W 927 PAR38 25D |  | 13 | 1000 | 2700 | 25000 | 5 | F | 21.34 |  | L70 |  | 100W halogén | E27 | žiarovkové svetlo | 220-240 | 76 | 122 |  | 134 | áno | 90 | 1121745 | 871951444330300 | 6 | nie | 0.07
Sklenené prevedenie svetelných zdrojov Classic PAR, ideálne ako hlavné a bodové osvetlenie, obzvlášť vhodné pre verejné priestory, ako sú haly, reštaurácie, hotely, chodby alebo schodiská s neustále zapnutým osvetlením a ponúka väčšiu úsporu energie než bežné LED reflektory.
CorePro LEDspot PAR | O | P |  | 929003485302 | 8719514443426 | CorePro LEDspot ND 9-60W 927 PAR38 25D* |  | 9 | 750 | 2700 | 15000 | 2 | F | 16.2 |  | L70 |  | 60W halogén | E27 | žiarovkové svetlo | 220-240 | 83 | 122 |  | 134 | nie | 90 | 1121744 | 871951444342600 | 6 | nie | 0.07
CorePro LEDspot reflektorové žiarovky | O | P |  | 929001891102 | 8718696811757 | CorePro LEDspot ND R50 2,8-40W E14 827 36D |  | 2.8 | 210 | 2700 | 15000 | 2 | F | 5.42 |  | L70 |  | R50 (E14) 40W Spot | E14 | žiarovkové svetlo | 220-240 | 75 | 50 |  | 84 | nie | 80 | 397641 | 871869681175700 | 6 | nie | 0.07
| O | P |  | 929001891202 | 8718696811771 | CorePro LEDspot D R50 4,3-60W E14 827 36D |  | 4.3 | 320 | 2700 | 15000 | 2 | F | 6.4 |  | L70 |  | R50 (E14) 60W Spot | E14 | žiarovkové svetlo | 220-240 | 74 | 50 |  | 84 | áno | 80 | 397642 | 871869681177100 | 6 | nie | 0.07
| O | P |  | 929001891302 | 8718696811795 | CorePro LEDspot ND R63 3-40W E27 827 36D |  | 3 | 210 | 2700 | 15000 | 2 | G | 6.88 |  | L70 |  | R63 (E27) 40W Spot | E27 | žiarovkové svetlo | 220-240 | 70 | 63 |  | 102 | nie | 80 | 397643 | 871869681179500 | 6 | nie | 0.07
| O | P |  | 929001891402 | 8718696811818 | CorePro LEDspot D R63 4,5-60W E27 827 36D |  | 4.5 | 345 | 2700 | 15000 | 2 | F | 8.45 |  | L70 |  | R63 (E27) 60W Spot | E27 | žiarovkové svetlo | 220-240 | 76 | 63 |  | 102 | áno | 80 | 397644 | 871869681181800 | 6 | nie | 0.07
| O | P |  | 929001891502 | 8718696811832 | CorePro LEDspot ND R80 4-60W E27 827 36D |  | 4 | 345 | 2700 | 15000 | 2 | F | 8.4 |  | L70 |  | R80 (E27) 60W Spot | E27 | žiarovkové svetlo | 220-240 | 86 | 80 |  | 112 | nie | 80 | 397645 | 871869681183200 | 6 | nie | 0.07
| O | P |  | 929001891602 | 8718696811856 | CorePro LEDspot ND R80 8-100W E27 827 36D |  | 8 | 670 | 2700 | 15000 | 2 | F | 10 |  | L70 |  | R80 (E27) 100W Spot | E27 | žiarovkové svetlo | 220-240 | 83 | 80 |  | 112 | nie | 80 | 397646 | 871869681185600 | 6 | nie | 0.07
GU10
MASTER LEDspot | O | P |  | 929003634602 | 8720169194854 | MASTER LEDspot UE 2.1-50W GU10 ND 827 EEL A |  | 2.1 | 400 | 2700 | 50000 | 5 | A | 6.1 |  | L70 |  | 50W halogén | GU10 | žiarovkové svetlo | 220-240 | 190 | 50 |  | 54 | nie | 80 | 1428242 | 872016919485400 | 10 | nie | 0.07
EEL A GU10 | O | P |  | 929003610002 | 8720169174344 | MASTER LEDspot UE 2.1-50W GU10 ND 830 EEL A |  | 2.1 | 400 | 3000 | 50000 | 5 | A | 6.1 |  | L70 |  | 50W halogén | GU10 | teplá biela | 220-240 | 190 | 50 |  | 54 | nie | 80 | 1428240 | 872016917434400 | 10 | nie | 0.07
| O | P |  | 929003610102 | 8720169174368 | MASTER LEDspot UE 2.1-50W GU10 ND 840 EEL A |  | 2.1 | 400 | 4000 | 50000 | 5 | A | 6.1 |  | L70 |  | 50W halogén | GU10 | studená biela | 220-240 | 190 | 50 |  | 54 | nie | 80 | 1428241 | 872016917436800 | 10 | nie | 0.07
| O | P |  | 929003795902 | 8720169307926 | MASTER LEDspot UE 2.1-50W GU10 DIM 827 EELA |  | 2.1 | 400 | 2700 | 50000 | 5 | A | 8.95 |  | L70 |  | 50W halogén | GU10 | žiarovkové svetlo | 220-240 | 190 | 50 |  | 54 | áno | 80 | 1883375 | 872016930792600 | 10 | nie | 0.07
| O | P |  | 929003796002 | 8720169307940 | MASTER LEDspot UE 2.1-50W GU10 DIM 830 EELA |  | 2.1 | 400 | 3000 | 50000 | 5 | A | 8.95 |  | L70 |  | 50W halogén | GU10 | teplá biela | 220-240 | 190 | 50 |  | 54 | áno | 80 | 1883374 | 872016930794000 | 10 | nie | 0.07
| O | P |  | 929003796102 | 8720169307964 | MASTER LEDspot UE 2.1-50W GU10 DIM 840 EELA |  | 2.1 | 400 | 4000 | 50000 | 5 | A | 8.95 |  | L70 |  | 50W halogén | GU10 | studená biela | 220-240 | 190 | 50 |  | 54 | áno | 80 | 1883373 | 872016930796400 | 10 | nie | 0.07
Až o 60 % nižší príkon a 3,5x dlhšia životnosť ako u štandardného LEDspotu, pomáhá šetřiť peňaženku i prírodu, predĺžiť cyklus výmeny a obmedziť produkciu odpadu, sklenené.
MASTER LEDspot ExpertColor GU10 | O | P |  | 929001346402 | 8718696707494 | MASTER LED ExpertColor 3,9-35W GU10 927 25D |  | 3.9 | 265 | 2700 | 40000 | 5 | G | 7.75 |  | L70 |  | 35W halogén | GU10 | žiarovkové svetlo | 220-240 | 67 | 50 |  | 54 | áno | 97 | 544215 | 871869670749400 | 10 | nie | 0.07
| O | P |  | 929001346702 | 8718696707555 | MASTER LED ExpertColor 3,9-35W GU10 927 36D |  | 3.9 | 265 | 2700 | 40000 | 5 | G | 7.75 |  | L70 |  | 35W halogén | GU10 | žiarovkové svetlo | 220-240 | 67 | 50 |  | 54 | áno | 97 | 544211 | 871869670755500 | 10 | nie | 0.07
| O | P |  | 929001346802 | 8718696707579 | MASTER LED ExpertColor 3,9-35W GU10 930 36D |  | 3.9 | 280 | 3000 | 40000 | 5 | G | 7.75 |  | L70 |  | 35W halogén | GU10 | teplá biela | 220-240 | 71 | 50 |  | 54 | áno | 97 | 391830 | 871869670757900 | 10 | nie | 0.07
| O | P |  | 929001347002 | 8718696707616 | MASTER LED ExpertColor 5,5-50W GU10 927 25D |  | 5.5 | 355 | 2700 | 40000 | 5 | G | 9.2 |  | L70 |  | 50W halogén | GU10 | žiarovkové svetlo | 220-240 | 64 | 50 |  | 54 | áno | 97 | 544212 | 871869670761600 | 10 | nie | 0.07
| O | P |  | 929001347302 | 8718696707678 | MASTER LED ExpertColor 5,5-50W GU10 927 36D |  | 5.5 | 355 | 2700 | 40000 | 5 | G | 9.2 |  | L70 |  | 50W halogén | GU10 | žiarovkové svetlo | 220-240 | 64 | 50 |  | 54 | áno | 97 | 544209 | 871869670767800 | 10 | nie | 0.07
| O | P |  | 929001347102 | 8718696707630 | MASTER LED ExpertColor 5,5-50W GU10 930 25D |  | 5.5 | 375 | 3000 | 40000 | 5 | G | 9.2 |  | L70 |  | 50W halogén | GU10 | teplá biela | 220-240 | 68 | 50 |  | 54 | áno | 97 | 391832 | 871869670763000 | 10 | nie | 0.07
| O | P |  | 929001347402 | 8718696707692 | MASTER LED ExpertColor 5,5-50W GU10 930 36D |  | 5.5 | 375 | 3000 | 40000 | 5 | G | 9.2 |  | L70 |  | 50W halogén | GU10 | teplá biela | 220-240 | 68 | 50 |  | 54 | áno | 97 | 391834 | 871869670769200 | 10 | nie | 0.07
| O | P |  | 929001347502 | 8718696707715 | MASTER LED ExpertColor 5,5-50W GU10 940 36D |  | 5.5 | 400 | 4000 | 40000 | 5 | F | 9.2 |  | L70 |  | 50W halogén | GU10 | studená biela | 220-240 | 72 | 50 |  | 54 | áno | 97 | 391835 | 871869670771500 | 10 | nie | 0.07
Jedna z najvyšších CRI (>97) na trhu, velmi dlhá životnosť, sklenené.
MASTER LEDspot Value GU10 | O | P |  | 929004247402 | 8720169399280 | MASTER LED spot Value D 2.8-35W GU10 930 36D |  | 2.8 | 270 | 3000 | 25000 | 5 | E | 4.1 |  | L70 |  | 35W halogén | GU10 | teplá biela | 220-240 | 96 | 50 |  | 54 | áno | 90 | 2150477 | 872016939928000 | 10 | nie | 0.07
| O | P |  | 929004247302 | 8720169399129 | MASTER LED spot Value D 2.8-35W GU10 927 36D |  | 2.8 | 270 | 2700 | 25000 | 5 | E | 4.1 |  | L70 |  | 35W halogén | GU10 | žiarovkové svetlo | 220-240 | 96 | 50 |  | 54 | áno | 90 | 2150466 | 872016939912900 | 10 | nie | 0.07
| O | P |  | 929004247602 | 8720169399167 | MASTER LED spot Value D 2.8-35W GU10 927 60D |  | 2.8 | 270 | 2700 | 25000 | 5 | E | 4.3 |  | L70 |  | 35W halogén | GU10 | žiarovkové svetlo | 220-240 | 96 | 50 |  | 54 | áno | 90 | 2150468 | 872016939916700 | 10 | nie | 0.07
| O | P |  | 929004247102 | 8720169399143 | MASTER LED spot Value DT 2.8-35W GU10 927 36D |  | 2.8 | 280 | 2200-2700 | 25000 | 5 | E | 4.7 |  | L70 |  | 35W halogén | GU10 | žiarovkové sv./Dimtone | 220-240 | 100 | 50 |  | 54 | áno | 90 | 2150474 | 872016939914300 | 10 | nie | 0.07
| O | P |  | 929004247902 | 8720169399204 | MASTER LED spot Value D 3.7-50W GU10 927 36D |  | 3.7 | 355 | 2700 | 25000 | 5 | E | 4.7 |  | L70 |  | 50W halogén | GU10 | žiarovkové svetlo | 220-240 | 95 | 50 |  | 54 | áno | 90 | 2150475 | 872016939920400 | 10 | nie | 0.07
| O | P |  | 929004247952 | 8721103052360 | MASTER LED spot Value D 3.7-50W GU10 927 36D 5CT | multibalenie 5ks (cena za multibalenie) | 3.7 | 355 | 2700 | 25000 | 5 | E | 23.45 |  | L70 |  | 50W halogén | GU10 | žiarovkové svetlo | 220-240 | 95 | 50 |  | 54 | áno | 90 | 2150475 | 872110305236000 | 6 | nie | 0.35
| O | P |  | 929004248202 | 8720169399341 | MASTER LED spot Value D 3.7-50W GU10 927 60D |  | 3.7 | 355 | 2700 | 25000 | 5 | E | 4.9 |  | L70 |  | 50W halogén | GU10 | žiarovkové svetlo | 220-240 | 95 | 50 |  | 54 | áno | 90 | 2150478 | 872016939934100 | 10 | nie | 0.07
| O | P |  | 929004248002 | 8720169399440 | MASTER LED spot Value D 3.7-50W GU10 930 36D |  | 3.7 | 365 | 3000 | 25000 | 5 | E | 4.7 |  | L70 |  | 50W halogén | GU10 | teplá biela | 220-240 | 98 | 50 |  | 54 | áno | 90 | 2150469 | 872016939944000 | 10 | nie | 0.07
| O | P |  | 929004248052 | 8721103052384 | MASTER LED spot Value D 3.7-50W GU10 930 36D 5CT | multibalenie 5ks (cena za multibalenie) | 3.7 | 365 | 3000 | 25000 | 5 | E | 23.45 |  | L70 |  | 50W halogén | GU10 | teplá biela | 220-240 | 98 | 50 |  | 54 | áno | 90 | 2150469 | 872110305238400 | 6 | nie | 0.35
| O | P |  | 929004248302 | 8720169399365 | MASTER LED spot Value D 3.7-50W GU10 930 60D |  | 3.7 | 365 | 3000 | 25000 | 5 | E | 4.9 |  | L70 |  | 50W halogén | GU10 | teplá biela | 220-240 | 98 | 50 |  | 54 | áno | 90 | 2150471 | 872016939936500 | 10 | nie | 0.07
| O | P |  | 929004248102 | 8720169399464 | MASTER LED spot Value D 3.7-50W GU10 940 36D |  | 3.7 | 380 | 4000 | 25000 | 5 | E | 4.7 |  | L70 |  | 50W halogén | GU10 | studená biela | 220-240 | 102 | 50 |  | 54 | áno | 90 | 2150467 | 872016939946400 | 10 | nie | 0.07
| O | P |  | 929004248402 | 8720169399389 | MASTER LED spot Value D 3.7-50W GU10 940 60D |  | 3.7 | 370 | 4000 | 25000 | 5 | E | 4.9 |  | L70 |  | 50W halogén | GU10 | studená biela | 220-240 | 100 | 50 |  | 54 | áno | 90 | 2150479 | 872016939938900 | 10 | nie | 0.07
| O | P |  | 929004247202 | 8720169399488 | MASTER LED spot Value DT 3.7-50W GU10 927 36D |  | 3.7 | 355 | 2200-2700 | 25000 | 5 | E | 5.3 |  | L70 |  | 50W halogén | GU10 | žiarovkové sv./Dimtone | 220-240 | 95 | 50 |  | 54 | áno | 90 | 2150476 | 872016939948800 | 10 | nie | 0.07
| O | P |  | 929004255802 | 8721103038357 | MASTER LED spot Value D 5.5-80W GU10 927 36D |  | 5.5 | 575 | 2700 | 25000 | 5 | E | 5.7 |  | L70 |  | 80W halogén | GU10 | žiarovkové svetlo | 220-240 | 104 | 50 |  | 54 | áno | 90 | 2192977 | 872110303835700 | 10 | nie | 0.07
| O | P |  | 929004255702 | 8721103038210 | MASTER LED spot Value DT 5.5-80W GU10 927 36D |  | 5.5 | 575 | 2200-2700 | 25000 | 5 | E | 6.35 |  | L70 |  | 80W halogén | GU10 | žiarovkové sv./Dimtone | 220-240 | 104 | 50 |  | 54 | áno | 90 | 2192975 | 872110303821000 | 10 | nie | 0.07
| O | P |  | 929004255902 | 8721103038272 | MASTER LED spot Value D 5.5-80W GU10 930 36D |  | 5.5 | 575 | 3000 | 25000 | 5 | E | 5.7 |  | L70 |  | 80W halogén | GU10 | teplá biela | 220-240 | 104 | 50 |  | 54 | áno | 90 | 2192976 | 872110303827200 | 10 | nie | 0.07
| O | P |  | 929004256002 | 8721103038234 | MASTER LED spot Value D 5.5-80W GU10 940 36D |  | 5.5 | 575 | 4000 | 25000 | 5 | E | 5.7 |  | L70 |  | 80W halogén | GU10 | studená biela | 220-240 | 104 | 50 |  | 54 | áno | 90 | 2192981 | 872110303823400 | 10 | nie | 0.07
| O | P |  | 929004256102 | 8721103038258 | MASTER LED spot Value D 5.5-80W GU10 965 36D |  | 5.5 | 575 | 6500 | 25000 | 5 | E | 5.7 |  | L70 |  | 80W halogén | GU10 | studené denné svetlo | 220-240 | 104 | 50 |  | 54 | áno | 90 | 2192982 | 872110303825800 | 10 | nie | 0.07
| O | P |  | 929004256202 | 8721103038296 | MASTER LED spot Value D 650lm GU10 930 120D |  | 5.5 | 650 | 3000 | 25000 | 5 | E | 6.1 |  | L70 |  | 80W - 100W halogén | GU10 | teplá biela | 220-240 | 118 | 50 |  | 55.5 | áno | 90 | 2192978 | 872110303829600 | 10 | nie | 0.07
| O | P |  | 929004256302 | 8721103038319 | MASTER LED spot Value D 680lm GU10 940 120D |  | 5.5 | 680 | 4000 | 25000 | 5 | E | 6.1 |  | L70 |  | 80W - 100W halogén | GU10 | studená biela | 220-240 | 123 | 50 |  | 55.5 | áno | 90 | 2192980 | 872110303831900 | 10 | nie | 0.07
| O | P |  | 929004256402 | 8721103038333 | MASTER LED spot Value D 680lm GU10 965 120D |  | 5.5 | 680 | 6500 | 25000 | 5 | E | 6.1 |  | L70 |  | 80W - 100W halogén | GU10 | studené denné svetlo | 220-240 | 123 | 50 |  | 55.5 | áno | 90 | 2192979 | 872110303833300 | 10 | nie | 0.07
Verzia DimTone simuluje rovnaké chovanie pri stmievaní ako bežná žiarovka - zmena teploty chromatickosti pri stmievaní do teplejšej farby svetla (z 2700 do 2200 K). Vynikajúce podanie farieb (CRI > 90), dlhá životnosť.
CorePro LED DIM GU10 | O | P | I | 929004221002 | 8720169369696 | CorePro LEDspot 4.8-50W GU10 3CCT 36DDIM |  | 4.8 | 360 | 2700, 3000, 4000 | 15000 | 2 | F | 6.55 |  | L70 |  | 50W halogén | GU10 | multicolor | 220-240 | 75 | 50 |  | 61.5 | áno | 80 | 2105338 | 872016936969600 | 10 | nie | 0.07
Spoľahlivý LED spot, jednoduché nastavenie teploty farieb pomocou integrovaného spínača, stmievateľný.
LED SceneSwitch GU10 | O | P |  | 929002981855 | 8719514307780 | LED SceneSwitch 50W GU10 WW 36D RF ND |  | 5 / 3,5 / 1,5 | 345 / 140 / 40 | 2700 / 2500 / 2200 | 15000 | 2 | F | 7.15 |  | L70 |  | 50W halogén | GU10 | multicolor | 220-240 | 69 | 50 |  | 54 | nie | 80 | 467612 | 871951430778000 | 4 | nie | 0.07
SceneSwitch: 3 úrovne svetelného toku - vypnutím a zapnutím LED zdroja zmeníte svetelný tok a teplotu chromatickosti. Stačí obyčajný vypínač. Inteligentná pamäť: Pri vypnutí LED na viac ako cca 5s sa LED rozsvieti na poslednú pozíciu, počet spínacích cyklov: >100 000.
CorePro LEDspot GU10 | O | P |  | 929001217532 | 8718696752098 | CorePro LEDspot ND 3,1-25W GU10 827 36D |  | 3.1 | 215 | 2700 | 15000 | 2 | F | 2.05 |  | L70 |  | 35W halogén | GU10 | žiarovkové svetlo | 220-240 | 69 | 50 |  | 53 | nie | 80 | 387359 | 871869675209800 | 10 | nie | 0.07
| O | P |  | 929001217602 | 8718696728291 | CorePro LEDspot ND 3,1-25W GU10 830 36D |  | 3.1 | 225 | 3000 | 15000 | 2 | F | 2.05 |  | L70 |  | 35W halogén | GU10 | teplá biela | 220-240 | 72 | 50 |  | 54 | nie | 80 | 391853 | 871869672829100 | 10 | nie | 0.07
| O | P |  | 929001217702 | 8718696728314 | CorePro LEDspot ND 3,1-25W GU10 840 36D |  | 3.1 | 230 | 4000 | 15000 | 2 | F | 2.05 |  | L70 |  | 35W halogén | GU10 | studená biela | 220-240 | 74 | 50 |  | 54 | nie | 80 | 391854 | 871869672831400 | 10 | nie | 0.07
| O | P |  | 929001217862 | 8718696752531 | CorePro LEDspot ND 3,5-35W GU10 827 36D |  | 3.5 | 255 | 2700 | 15000 | 2 | F | 2.05 |  | L70 |  | 35W halogén | GU10 | žiarovkové svetlo | 220-240 | 72 | 50 |  | 54 | nie | 80 | 391855 | 871869675253100 | 10 | nie | 0.07
| O | P |  | 929001217902 | 8718696728338 | CorePro LEDspot ND 3,5-35W GU10 830 36D |  | 3.5 | 265 | 3000 | 15000 | 2 | F | 2.05 |  | L70 |  | 35W halogén | GU10 | teplá biela | 220-240 | 75 | 50 |  | 54 | nie | 80 | 391856 | 871869672833800 | 10 | nie | 0.07
| O | P |  | 929001218002 | 8718696728352 | CorePro LEDspot ND 3,5-35W GU10 840 36D |  | 3.5 | 275 | 4000 | 15000 | 2 | F | 2.05 |  | L70 |  | 35W halogén | GU10 | studená biela | 220-240 | 78 | 50 |  | 54 | nie | 80 | 391857 | 871869672835200 | 10 | nie | 0.07
| O | P |  | 929002495802 | 8718696721339 | CorePro LEDspot 3-35W GU10 827 36D DIM |  | 3 | 230 | 2700 | 15000 | 2 | F | 3.05 |  | L70 |  | 35W halogén | GU10 | žiarovkové svetlo | 220-240 | 76 | 50 |  | 54 | áno | 80 | 400298 | 871869672133900 | 10 | nie | 0.07
| O | P |  | 929002068202 | 8718696721353 | CorePro LEDspot 3-35W GU10 830 36D DIM |  | 3 | 230 | 3000 | 15000 | 2 | F | 3.05 |  | L70 |  | 35W halogén | GU10 | teplá biela | 220-240 | 76 | 50 |  | 54 | áno | 80 | 391910 | 871869672135300 | 10 | nie | 0.07
| O | P |  | 929002065602 | 8718696730225 | CorePro LEDspot 3-35W GU10 840 36D DIM |  | 3 | 240 | 4000 | 15000 | 2 | F | 3.05 |  | L70 |  | 35W halogén | GU10 | studená biela | 220-240 | 80 | 50 |  | 54 | áno | 80 | 391906 | 871869673022500 | 10 | nie | 0.07
| O | P |  | 929001215232 | 8718696752517 | CorePro LEDspot ND 4,6-50W GU10 827 36D |  | 4.6 | 355 | 2700 | 15000 | 2 | F | 2.25 |  | L70 |  | 50W halogén | GU10 | žiarovkové svetlo | 220-240 | 77 | 50 |  | 54 | nie | 80 | 387358 | 871869675251700 | 10 | nie | 0.07
| O | P |  | 929001215252 | 8718699700294 | CorePro LEDspot ND 4.6-50W GU10 827 36D 5CT | multibalenie 5ks (cena za multibalenie) | 4.6 | 355 | 2700 | 15000 | 2 | F | 11.2 |  | L70 |  | 50W halogén | GU10 | žiarovkové svetlo | 220-240 | 77 | 50 |  | 54 | nie | 80 | 387358 | 871869970029400 | 6 | nie | 0.35
| O | P |  | 929001218102 | 8718696728376 | CorePro LEDspot ND 4,6-50W GU10 830 36D |  | 4.6 | 370 | 3000 | 15000 | 2 | F | 2.25 |  | L70 |  | 50W halogén | GU10 | teplá biela | 220-240 | 80 | 50 |  | 54 | nie | 80 | 391858 | 871869672837600 | 10 | nie | 0.07
| O | P |  | 929001218202 | 8718696728390 | CorePro LEDspot ND 4,6-50W GU10 840 36D |  | 4.6 | 390 | 4000 | 15000 | 2 | F | 2.25 |  | L70 |  | 50W halogén | GU10 | studená biela | 220-240 | 84 | 50 |  | 54 | nie | 80 | 391859 | 871869672839000 | 10 | nie | 0.07
| O | P |  | 929001218302 | 8718696728413 | CorePro LEDspot ND 4,6-50W GU10 865 36D |  | 4.6 | 390 | 6500 | 15000 | 2 | F | 2.25 |  | L70 |  | 50W halogén | GU10 | studené denné svetlo | 220-240 | 84 | 50 |  | 54 | nie | 80 | 391860 | 871869672841300 | 10 | nie | 0.07
| O | P |  | 929002495902 | 8718696721377 | CorePro LEDspot 4-50W GU10 827 36D DIM |  | 4 | 345 | 2700 | 15000 | 2 | F | 3.25 |  | L70 |  | 50W halogén | GU10 | žiarovkové svetlo | 220-240 | 86 | 50 |  | 54 | áno | 80 | 400299 | 871869672137700 | 10 | nie | 0.07
| O | P |  | 929002068302 | 8719514358836 | CorePro LEDspot 4-50W GU10 830 36D DIM |  | 4 | 345 | 3000 | 15000 | 2 | F | 3.25 |  | L70 |  | 50W halogén | GU10 | teplá biela | 220-240 | 86 | 50 |  | 54 | áno | 80 | 391911 | 871951435883600 | 10 | nie | 0.07
| O | P |  | 929002065802 | 8719514358850 | CorePro LEDspot 4-50W GU10 840 36D DIM |  | 4 | 350 | 4000 | 15000 | 2 | F | 3.25 |  | L70 |  | 50W halogén | GU10 | studená biela | 220-240 | 87 | 50 |  | 54 | áno | 80 | 391907 | 871951435885000 | 10 | nie | 0.07
| O | P |  | 929002981002 | 8719514308718 | CorePro LEDspot 4.9-65W GU10 830 36D ND |  | 4.9 | 460 | 3000 | 15000 | 2 | E | 2.75 |  | L70 |  | 65W halogén | GU10 | teplá biela | 220-240 | 93 | 50 |  | 54 | nie | 80 | 438111 | 871951430871800 | 10 | nie | 0.07
| O | P |  | 929002981102 | 8719514308619 | CorePro LEDspot 4.9-65W GU10 840 36D ND |  | 4.9 | 485 | 4000 | 15000 | 2 | E | 2.75 |  | L70 |  | 65W halogén | GU10 | studená biela | 220-240 | 98 | 50 |  | 54 | nie | 80 | 438112 | 871951430861900 | 10 | nie | 0.07
| O | P |  | 929002981202 | 8719514308756 | Corepro LEDspot 550lm GU10 830 120D |  | 5 | 550 | 3000 | 15000 | 2 | E | 2.75 |  | L70 |  | 80W halogén | GU10 | teplá biela | 220-240 | 110 | 50 |  | 54 | nie | 80 | 438113 | 871951430875600 | 10 | nie | 0.07
| O | P |  | 929002981302 | 8719514308657 | Corepro LEDspot 550lm GU10 840 120D |  | 5 | 550 | 4000 | 15000 | 2 | E | 2.75 |  | L70 |  | 80W halogén | GU10 | studená biela | 220-240 | 110 | 50 |  | 54 | nie | 80 | 438114 | 871951430865700 | 10 | nie | 0.07
| O | P |  | 929002981402 | 8719514308671 | Corepro LEDspot 550lm GU10 865 120D |  | 5 | 550 | 6500 | 15000 | 2 | E | 2.75 |  | L70 |  | 80W halogén | GU10 | studené denné svetlo | 220-240 | 110 | 50 |  | 54 | nie | 80 | 438115 | 871951430867100 | 10 | nie | 0.07
| O | P |  | 929002466702 | 8718696813331 | Corepro LEDspot 670lm GU10 830 60D |  | 7 | 670 | 3000 | 25000 | 2 | E | 5.9 |  | L70 |  | 100W halogén | GU10 | teplá biela | 220-240 | 95 | 50 |  | 54 | nie | 80 | 391939 | 871869681333101 | 10 | nie | 0.07
| O | P |  | 929002466802 | 8718696813355 | Corepro LEDspot 730lm GU10 840 60D |  | 7 | 730 | 4000 | 25000 | 2 | E | 5.9 |  | L70 |  | 100W halogén | GU10 | studená biela | 220-240 | 104 | 50 |  | 54 | nie | 80 | 391940 | 871869681335501 | 10 | nie | 0.07
PILA LED Spot GU10 | O | P |  | 929003597531 | 8727900972573 | PILA LED GU10 350lm 120D 2700K ND* |  | 4.5 | 350 | 2700 | 15000 | 2 | G | 2 |  | L70 |  | 50W halogén | GU10 | žiarovkové svetlo | 220-240 | 77 | 50 |  | 58 | nie | 80 | 1365551 | 872790097257300 | 6 | nie | 0.07
| O | P |  | 929001358541 | 8727900972658 | PILA LED GU10 350lm 120D 4000K ND* |  | 4.5 | 350 | 4000 | 15000 | 2 | G | 2 |  | L70 |  | 50W halogén | GU10 | studená biela | 220-240 | 77 | 50 |  | 58 | nie | 80 | 1347062 | 872790097265800 | 6 | nie | 0.07
| O |  |  | 929001372031 | 8727900965254 | PILA LED 500lm GU10 WW 120D ND |  | 5 | 500 | 2700 | 15000 | 2 | F | 2.3 |  | L70 |  | 65W halogén | GU10 | žiarovkové svetlo | 220-240 | 100 | 50 |  | 58 | nie | 80 | 422039 | 872790096525400 | 10 | nie | 0.07
| O |  |  | 929001358631 | 8727900965230 | PILA LED 500lm GU10 CW 120D ND |  | 5 | 500 | 4000 | 15000 | 2 | F | 2.3 |  | L70 |  | 65W halogén | GU10 | studená biela | 220-240 | 100 | 50 |  | 58 | nie | 80 | 422037 | 872790096523000 | 10 | nie | 0.07
| O | P |  | 929003597431 | 8727900972535 | PILA LED GU10 720lm 120D 2700K ND |  | 7.5 | 720 | 2700 | 15000 | 2 | F | 2.6 |  | L70 |  | 100W halogén | GU10 | žiarovkové svetlo | 220-240 | 96 | 50 |  | 58 | nie | 80 | 1365550 | 872790097253500 | 6 | nie | 0.07
| O |  |  | 929002093431 | 8727900972559 | PILA LED GU10 720lm 120D 4000K ND |  | 7 | 720 | 4000 | 15000 | 2 | F | 2.6 |  | L70 |  | 100W halogén | GU10 | studená biela | 220-240 | 102 | 50 |  | 58 | nie | 80 | 1347058 | 872790097255900 | 6 | nie | 0.07
| O | P |  | 929003038531 | 8727900970500 | PILA LED 35W GU10 WW 36D ND |  | 3 | 230 | 2700 | 15000 | 2 | F | 1.8 |  | L70 |  | 35W halogén | GU10 | žiarovkové svetlo | 220-240 | 76 | 50 |  | 56 | nie | 80 | 422028 | 872790097050000 | 10 | nie | 0.07
| O | P |  | 929003038631 | 8727900970449 | PILA LED 50W GU10 WW 36D ND |  | 4.7 | 380 | 2700 | 15000 | 2 | F | 2 |  | L70 |  | 50W halogén | GU10 | žiarovkové svetlo | 220-240 | 80 | 50 |  | 56 | nie | 80 | 422029 | 872790097044900 | 10 | nie | 0.07
| O | P |  | 929003038331 | 8727900970425 | PILA LED 50W GU10 CW 36D ND |  | 4.7 | 440 | 4000 | 15000 | 2 | E | 2 |  | L70 |  | 50W halogén | GU10 | studená biela | 220-240 | 93 | 50 |  | 56 | nie | 80 | 422027 | 872790097042500 | 10 | nie | 0.07
| O | P |  | 929001912331 | 8718696537015 | PILA LED 50W GU10 CW 60D ND |  | 4.7 | 360 | 4000 | 15000 | 2 | F | 2 |  | L70 |  | 50W halogén | GU10 | studená biela | 220-240 | 76 | 50 |  | 54 | nie | 80 | 422043 | 871869653701501 | 10 | nie | 0.07
| O | P |  | 929003038831 | 8727900970609 | PILA LED 65W GU10 WW 36D ND |  | 6 | 460 | 2700 | 15000 | 2 | F | 2.3 |  | L70 |  | 65W halogén | GU10 | žiarovkové svetlo | 220-240 | 76 | 50 |  | 56 | nie | 80 | 422030 | 872790097060900 | 10 | nie | 0.07
| O | P |  | 929001371231 | 8727900964615 | PILA LED 65W GU10 CW 36D ND |  | 5.5 | 460 | 4000 | 15000 | 2 | F | 2.3 |  | L70 |  | 65W halogén | GU10 | studená biela | 220-240 | 83 | 50 |  | 56 | nie | 80 | 422038 | 872790096461501 | 10 | nie | 0.07
MR11 GU10 | O | P |  | 929001364655 | 8718699775919 | MR11 GU10 3.5W-35W WW 36D 2700K SRT6 |  | 3.5 | 250 | 2700 | 25000 | 2 | G | 6.55 |  | L70 |  | 35W MR11 | GU10 | žiarovkové svetlo | 220-240 | 71 | 36 |  | 50 | nie | 80 | 391893 | 871869977591900 | 6 | nie | 0.07
Multifaceted Reflector, alebo skrátene MR, označuje typ konštrukcie žiarovky, ktorá je navrhnutá tak, aby efektívne smerovala svetlo požadovaným smerom. Je navrhnutý tak, aby bol všestranný a vhodný pre rôzne aplikácie, ako je akcentačné osvetlenie, osvetlenie obchodov, galérií, múzeí alebo domácností.
MR11 - priemer 11/8 palca (~36 mm), často sa používa pre malé bodové svetlá.
GU5.3 a ďalšie
MASTER LEDspot ExpertColor GU5.3 LV | O | P |  | 929003078802 | 8719514358478 | MASTER LED ExpertColor 6.7-35W MR16 927 10D |  | 6.7 | 410 | 2700 | 40000 | 5 | G | 16.3 |  | L70 |  | 35W halogén | GU5.3 | žiarovkové svetlo | 12V AC | 61 | 50.5 |  | 46 | áno | 97 | 624220 | 871951435847800 | 10 | nie | 0.07
| O | P |  | 929003079102 | 8719514358539 | MASTER LED ExpertColor 6.7-35W MR16 927 24D |  | 6.7 | 420 | 2700 | 40000 | 5 | G | 14.7 |  | L70 |  | 35W halogén | GU5.3 | žiarovkové svetlo | 12V AC | 62 | 50.5 |  | 46 | áno | 97 | 624217 | 871951435853900 | 10 | nie | 0.07
| O | P |  | 929003079402 | 8719514358591 | MASTER LED ExpertColor 6.7-35W MR16 927 36D |  | 6.7 | 420 | 2700 | 40000 | 5 | G | 13.05 |  | L70 |  | 35W halogén | GU5.3 | žiarovkové svetlo | 12V AC | 62 | 50.5 |  | 46 | áno | 97 | 624210 | 871951435859100 | 10 | nie | 0.07
| O | P |  | 929003078902 | 8719514358492 | MASTER LED ExpertColor 6.7-35W MR16 930 10D |  | 6.7 | 430 | 3000 | 40000 | 5 | G | 16.3 |  | L70 |  | 35W halogén | GU5.3 | teplá biela | 12V AC | 64 | 50.5 |  | 46 | áno | 97 | 624209 | 871951435849200 | 10 | nie | 0.07
| O | P |  | 929003079202 | 8719514358553 | MASTER LED ExpertColor 6.7-35W MR16 930 24D |  | 6.7 | 440 | 3000 | 40000 | 5 | G | 14.7 |  | L70 |  | 35W halogén | GU5.3 | teplá biela | 12V AC | 65 | 50.5 |  | 46 | áno | 97 | 624214 | 871951435855300 | 10 | nie | 0.07
| O | P |  | 929003079502 | 8719514358614 | MASTER LED ExpertColor 6.7-35W MR16 930 36D |  | 6.7 | 440 | 3000 | 40000 | 5 | G | 13.05 |  | L70 |  | 35W halogén | GU5.3 | teplá biela | 12V AC | 65 | 50.5 |  | 46 | áno | 97 | 624223 | 871951435861400 | 10 | nie | 0.07
| O | P |  | 929003079002 | 8719514358515 | MASTER LED ExpertColor 6.7-35W MR16 940 10D |  | 6.7 | 440 | 4000 | 40000 | 5 | G | 16.3 |  | L70 |  | 35W halogén | GU5.3 | studená biela | 12V AC | 65 | 50.5 |  | 46 | áno | 97 | 624222 | 871951435851500 | 10 | nie | 0.07
| O | P |  | 929003079302 | 8719514358577 | MASTER LED ExpertColor 6.7-35W MR16 940 24D |  | 6.7 | 460 | 4000 | 40000 | 5 | G | 14.7 |  | L70 |  | 35W halogén | GU5.3 | studená biela | 12V AC | 68 | 50.5 |  | 46 | áno | 97 | 624218 | 871951435857700 | 10 | nie | 0.07
| O | P |  | 929003079602 | 8719514358638 | MASTER LED ExpertColor 6.7-35W MR16 940 36D |  | 6.7 | 460 | 4000 | 40000 | 5 | G | 13.05 |  | L70 |  | 35W halogén | GU5.3 | studená biela | 12V AC | 68 | 50.5 |  | 46 | áno | 97 | 624215 | 871951435863800 | 10 | nie | 0.07
| O | P |  | 929003079702 | 8719514358652 | MASTER LED ExpertColor 7.5-43W MR16 927 24D |  | 7.5 | 485 | 2700 | 40000 | 5 | G | 17.15 |  | L70 |  | 43W halogén | GU5.3 | žiarovkové svetlo | 12V AC | 64 | 50.5 |  | 46 | áno | 92 | 624208 | 871951435865200 | 10 | nie | 0.07
| O | P |  | 929003080002 | 8719514358713 | MASTER LED ExpertColor 7.5-43W MR16 927 36D |  | 7.5 | 485 | 2700 | 40000 | 5 | G | 15.1 |  | L70 |  | 43W halogén | GU5.3 | žiarovkové svetlo | 12V AC | 64 | 50.5 |  | 46 | áno | 92 | 624206 | 871951435871300 | 10 | nie | 0.07
| O | P |  | 929003079802 | 8719514358676 | MASTER LED ExpertColor 7.5-43W MR16 930 24D |  | 7.5 | 500 | 3000 | 40000 | 5 | G | 17.15 |  | L70 |  | 43W halogén | GU5.3 | teplá biela | 12V AC | 66 | 50.5 |  | 46 | áno | 92 | 624207 | 871951435867600 | 10 | nie | 0.07
| O | P |  | 929003080102 | 8719514358737 | MASTER LED ExpertColor 7.5-43W MR16 930 36D |  | 7.5 | 500 | 3000 | 40000 | 5 | G | 15.1 |  | L70 |  | 43W halogén | GU5.3 | teplá biela | 12V AC | 66 | 50.5 |  | 46 | áno | 92 | 624224 | 871951435873700 | 10 | nie | 0.07
| O | P |  | 929003079902 | 8719514358690 | MASTER LED ExpertColor 7.5-43W MR16 940 24D |  | 7.5 | 520 | 4000 | 40000 | 5 | G | 17.15 |  | L70 |  | 43W halogén | GU5.3 | studená biela | 12V AC | 69 | 50.5 |  | 46 | áno | 92 | 624212 | 871951435869000 | 10 | nie | 0.07
| O | P |  | 929003080202 | 8719514358751 | MASTER LED ExpertColor 7.5-43W MR16 940 36D |  | 7.5 | 520 | 4000 | 40000 | 5 | G | 15.1 |  | L70 |  | 43W halogén | GU5.3 | studená biela | 12V AC | 69 | 50.5 |  | 46 | áno | 92 | 624219 | 871951435875100 | 10 | nie | 0.07
LV(Low voltage) - jedna z najvyšších CRI (>97) na trhu, MR16, veľmi dlhá životnosť, stmievateľný.
MR16 - priemer 16/8 palca (~50 mm), najbežnejší typ pre komerčné použitie.
MASTER LEDspot GU5.3 LV | O | P |  | 929002491902 | 8719514307469 | MASTER LEDspotLV D 7.5-50W 927 MR16 24D |  | 7.5 | 621 | 2700 | 40000 | 5 | F | 15.1 |  | L70 |  | 50W halogén | GU5.3 | žiarovkové svetlo | 12V AC | 82 | 50 |  | 45.5 | áno | 90 | 465196 | 871951430746900 | 10 | nie | 0.07
LV(Low voltage) - CRI (>90), MR16, veľmi dlhá životnosť, stmievateľný.
MASTER LEDspot Value GU5.3 LV | O | P |  | 929002492502 | 8719514307186 | MASTER LEDspot Value D 5.8-35W MR16 927 36D |  | 5.8 | 450 | 2700 | 25000 | 5 | G | 7.55 |  | L70 |  | 35W halogén | GU5.3 | žiarovkové svetlo | 12V AC | 77 | 50.5 |  | 45.5 | áno | 90 | 453173 | 871951430718600 | 10 | nie | 0.07
| O | P |  | 929002492802 | 8719514307247 | MASTER LEDspot Value D 5.8-35W MR16 927 60D |  | 5.8 | 450 | 2700 | 25000 | 5 | G | 7.95 |  | L70 |  | 35W halogén | GU5.3 | žiarovkové svetlo | 12V AC | 77 | 50.5 |  | 45.5 | áno | 90 | 453176 | 871951430724700 | 10 | nie | 0.07
| O | P |  | 929002492602 | 8719514307209 | MASTER LEDspot Value D 5.8-35W MR16 930 36D |  | 5.8 | 460 | 3000 | 25000 | 5 | F | 7.55 |  | L70 |  | 35W halogén | GU5.3 | teplá biela | 12V AC | 79 | 50.5 |  | 45.5 | áno | 90 | 453174 | 871951430720900 | 10 | nie | 0.07
| O | P |  | 929002492902 | 8719514307261 | MASTER LEDspot Value D 5.8-35W MR16 930 60D |  | 5.8 | 460 | 3000 | 25000 | 5 | F | 7.95 |  | L70 |  | 35W halogén | GU5.3 | teplá biela | 12V AC | 79 | 50.5 |  | 45.5 | áno | 90 | 453177 | 871951430726100 | 10 | nie | 0.07
| O | P |  | 929002492702 | 8719514307223 | MASTER LEDspot Value D 5.8-35W MR16 940 36D |  | 5.8 | 490 | 4000 | 25000 | 5 | F | 7.55 |  | L70 |  | 35W halogén | GU5.3 | studená biela | 12V AC | 84 | 50.5 |  | 45.5 | áno | 90 | 453175 | 871951430722300 | 10 | nie | 0.07
| O | P |  | 929002493002 | 8719514307285 | MASTER LEDspot Value D 5.8-35W MR16 940 60D |  | 5.8 | 490 | 4000 | 25000 | 5 | F | 7.95 |  | L70 |  | 35W halogén | GU5.3 | studená biela | 12V AC | 84 | 50.5 |  | 45.5 | áno | 90 | 453178 | 871951430728500 | 10 | nie | 0.07
| O | P |  | 929002493202 | 8719514307322 | MASTER LEDspot Value D 7.5-50W MR16 927 36D |  | 7.5 | 621 | 2700 | 25000 | 5 | F | 9.8 |  | L70 |  | 50W halogén | GU5.3 | žiarovkové svetlo | 12V AC | 82 | 50.5 |  | 45.5 | áno | 90 | 453180 | 871951430732200 | 10 | nie | 0.07
| O | P |  | 929002493502 | 8719514307384 | MASTER LEDspot Value D 7.5-50W MR16 927 60D |  | 7.5 | 621 | 2700 | 25000 | 5 | F | 10.2 |  | L70 |  | 50W halogén | GU5.3 | žiarovkové svetlo | 12V AC | 82 | 50.5 |  | 45.5 | áno | 90 | 453183 | 871951430738400 | 10 | nie | 0.07
| O | P |  | 929002493302 | 8719514307346 | MASTER LEDspot Value D 7.5-50W MR16 930 36D |  | 7.5 | 630 | 3000 | 25000 | 5 | F | 9.8 |  | L70 |  | 50W halogén | GU5.3 | teplá biela | 12V AC | 84 | 50.5 |  | 45.5 | áno | 90 | 453181 | 871951430734600 | 10 | nie | 0.07
| O | P |  | 929002493602 | 8719514307407 | MASTER LEDspot Value D 7.5-50W MR16 930 60D |  | 7.5 | 630 | 3000 | 25000 | 5 | F | 10.2 |  | L70 |  | 50W halogén | GU5.3 | teplá biela | 12V AC | 84 | 50.5 |  | 45.5 | áno | 90 | 453184 | 871951430740700 | 10 | nie | 0.07
| O | P |  | 929002493402 | 8719514307360 | MASTER LEDspot Value D 7.5-50W MR16 940 36D |  | 7.5 | 660 | 4000 | 25000 | 5 | F | 9.8 |  | L70 |  | 50W halogén | GU5.3 | studená biela | 12V AC | 88 | 50.5 |  | 45.5 | áno | 90 | 453182 | 871951430736000 | 10 | nie | 0.07
| O | P |  | 929002493702 | 8719514307421 | MASTER LEDspot Value D 7.5-50W MR16 940 60D |  | 7.5 | 660 | 4000 | 25000 | 5 | F | 10.2 |  | L70 |  | 50W halogén | GU5.3 | studená biela | 12V AC | 88 | 50.5 |  | 45.5 | áno | 90 | 453185 | 871951430742100 | 10 | nie | 0.07
LV(Low voltage) - CRI (>90), MR16, dlhá životnosť, stmievateľný.
CorePro LEDspot GU5.3 LV MR16 | O | P |  | 929002494502 | 8719514307049 | CorePro LEDspot ND 2.9-20W MR16 827 36D |  | 2.9 | 230 | 2700 | 15000 | 2 | F | 3.45 |  | L70 |  | 20W halogén | GU5.3 | žiarovkové svetlo | 12V AC | 79 | 51 |  | 46 | nie | 80 | 421456 | 871951430704900 | 10 | nie | 0.07
| O | P |  | 929002494602 | 8719514307063 | CorePro LEDspot ND 4.4-35W MR16 827 36D |  | 4.4 | 345 | 2700 | 15000 | 2 | F | 4.1 |  | L70 |  | 35W halogén | GU5.3 | žiarovkové svetlo | 12V AC | 78 | 51 |  | 46 | nie | 80 | 421457 | 871951430706300 | 10 | nie | 0.07
| O | P |  | 929002494702 | 8719514307087 | CorePro LEDspot ND 4.4-35W MR16 840 36D |  | 4.4 | 390 | 4000 | 15000 | 2 | F | 4.1 |  | L70 |  | 35W halogén | GU5.3 | studená biela | 12V AC | 88 | 51 |  | 46 | nie | 80 | 421458 | 871951430708700 | 10 | nie | 0.07
| O | P |  | 929001904802 | 8718696814710 | CorePro LEDspot ND 7-50W 827 MR16 36D |  | 7 | 621 | 2700 | 15000 | 2 | F | 7.55 |  | L70 |  | 50W halogén | GU5.3 | žiarovkové svetlo | 12V AC | 88 | 51 |  | 45 | nie | 80 | 465221 | 871869681471000 | 10 | nie | 0.07
| O | P |  | 929001904902 | 8718696814772 | CorePro LEDspot ND 7-50W 830 MR16 36D |  | 7 | 621 | 3000 | 15000 | 2 | F | 7.55 |  | L70 |  | 50W halogén | GU5.3 | teplá biela | 12V AC | 88 | 51 |  | 45 | nie | 80 | 465222 | 871869681477200 | 10 | nie | 0.07
| O | P |  | 929001905002 | 8718696814796 | CorePro LEDspot ND 7-50W 840 MR16 36D |  | 7 | 660 | 4000 | 15000 | 2 | F | 7.55 |  | L70 |  | 50W halogén | GU5.3 | studená biela | 12V AC | 94 | 51 |  | 45 | nie | 80 | 465223 | 871869681479600 | 10 | nie | 0.07
PILA LED Spot GU5.3 | O | P |  | 929001210931 | 8727900964653 | PILA LED 35W GU5.3 WW 12V 36D ND |  | 4.5 | 400 | 2700 | 15000 | 2 | G | 3.45 |  | L70 |  | 35W - 50W halogén | GU5.3 | žiarovkové svetlo | 12V AC | 88 | 50 |  | 46 | nie | 80 | 422031 | 872790096465300 | 10 | nie | 0.07
CorePro / MASTER GU4 | O | P |  | 929003087002 | 8719514359901 | MASTER LEDspotLV 3.5-20W 827 MR11 24D |  | 3.5 | 200 | 2700 | 40000 | 5 | G | 13.05 |  | L70 |  | 20W halogén (MR11) | GU4 | žiarovkové svetlo | 12V AC | 57 | 35.1 |  | 39.5 | nie | 80 | 680249 | 871951435990100 | 12 | nie | 0.07
LEDspot LV MR11 | O | P |  | 929002066402 | 8718699659486 | CorePro LEDspot 2.3-20W 827 MR11 36D |  | 2.3 | 184 | 2700 | 25000 | 2 | F | 6.84 |  | L70 |  | 20W halogén (MR11) | GU4 | žiarovkové svetlo | 12V AC | 80 | 35.5 |  | 39.5 | nie | 80 | 391909 | 871869965948600 | 12 | nie | 0.07
GU53 a ďalšie
MASTER LEDspot LV AR111 G53 | O | P |  | 929003043202 | 8719514333918 | MASTER LED ExpertColor 10.8-50W 927 AR111 9D |  | 10.8 | 600 | 2700 | 40000 | 5 | G | 26.4 |  | L70 |  | 50W halogén | G53 | žiarovkové svetlo | 12V AC | 55 | 111 |  | 61 | áno | 95 | 648245 | 871951433391800 | 6 | nie | 0.07
| O | P |  | 929003043302 | 8719514333932 | MASTER LED ExpertColor 10.8-50W 927 AR111 24D |  | 10.8 | 600 | 2700 | 40000 | 5 | G | 26.4 |  | L70 |  | 50W halogén | G53 | žiarovkové svetlo | 12V AC | 55 | 111 |  | 61 | áno | 95 | 648244 | 871951433393200 | 6 | nie | 0.07
| O | P |  | 929003043402 | 8719514333956 | MASTER LED ExpertColor 10.8-50W 927 AR111 40D |  | 10.8 | 600 | 2700 | 40000 | 5 | G | 26.4 |  | L70 |  | 50W halogén | G53 | žiarovkové svetlo | 12V AC | 55 | 111 |  | 61 | áno | 95 | 648254 | 871951433395600 | 6 | nie | 0.07
| O | P |  | 929003043502 | 8719514333970 | MASTER LED ExpertColor 10.8-50W 930 AR111 9D |  | 10.8 | 620 | 3000 | 40000 | 5 | G | 26.4 |  | L70 |  | 50W halogén | G53 | teplá biela | 12V AC | 57 | 111 |  | 61 | áno | 95 | 648250 | 871951433397000 | 6 | nie | 0.07
| O | P |  | 929003043602 | 8719514333994 | MASTER LED ExpertColor 10.8-50W 930 AR111 24D |  | 10.8 | 620 | 3000 | 40000 | 5 | G | 26.4 |  | L70 |  | 50W halogén | G53 | teplá biela | 12V AC | 57 | 111 |  | 61 | áno | 95 | 648247 | 871951433399400 | 6 | nie | 0.07
| O | P |  | 929003043702 | 8719514334014 | MASTER LED ExpertColor 10.8-50W 930 AR111 40D |  | 10.8 | 620 | 3000 | 40000 | 5 | G | 26.4 |  | L70 |  | 50W halogén | G53 | teplá biela | 12V AC | 57 | 111 |  | 61 | áno | 95 | 648247 | 871951433401400 | 6 | nie | 0.07
| O | P |  | 929003042602 | 8719514333796 | MASTER LED ExpertColor 14.8-75W 927 AR111 24D |  | 14.8 | 875 | 2700 | 40000 | 5 | G | 29.5 |  | L70 |  | 75W halogén | G53 | žiarovkové svetlo | 12V AC | 59 | 111 |  | 61 | áno | 95 | 648255 | 871951433379600 | 6 | nie | 0.07
| O | P |  | 929003042702 | 8719514333819 | MASTER LED ExpertColor 14.8-75W 927 AR111 45D |  | 14.8 | 875 | 2700 | 40000 | 5 | G | 29.5 |  | L70 |  | 75W halogén | G53 | žiarovkové svetlo | 12V AC | 59 | 111 |  | 61 | áno | 95 | 648259 | 871951433381900 | 6 | nie | 0.07
| O | P |  | 929003042802 | 8719514333833 | MASTER LED ExpertColor 14.8-75W 930 AR111 24D |  | 14.8 | 875 | 3000 | 40000 | 5 | G | 29.5 |  | L70 |  | 75W halogén | G53 | teplá biela | 12V AC | 59 | 111 |  | 61 | áno | 95 | 648257 | 871951433383300 | 6 | nie | 0.07
| O | P |  | 929003042902 | 8719514333857 | MASTER LED ExpertColor 14.8-75W 930 AR111 45D |  | 14.8 | 875 | 3000 | 40000 | 5 | G | 29.5 |  | L70 |  | 75W halogén | G53 | teplá biela | 12V AC | 59 | 111 |  | 61 | áno | 95 | 648246 | 871951433385700 | 6 | nie | 0.07
| O | P |  | 929003043002 | 8719514333871 | MASTER LED ExpertColor 14.8-75W 940 AR111 24D |  | 14.8 | 950 | 4000 | 40000 | 5 | G | 29.5 |  | L70 |  | 75W halogén | G53 | studená biela | 12V AC | 64 | 111 |  | 61 | áno | 95 | 648253 | 871951433387100 | 6 | nie | 0.07
| O | P |  | 929003043102 | 8719514333895 | MASTER LED ExpertColor 14.8-75W 940 AR111 45D |  | 14.8 | 950 | 4000 | 40000 | 5 | G | 29.5 |  | L70 |  | 75W halogén | G53 | studená biela | 12V AC | 64 | 111 |  | 61 | áno | 95 | 648243 | 871951433389500 | 6 | nie | 0.07
| O | P |  | 929003478602 | 8719514429659 | MASTER LED ExpertColor 20-100W 927 AR111 24D |  | 20 | 1270 | 2700 | 40000 | 5 | G | 34.7 |  | L70 |  | 100W halogén | G53 | žiarovkové svetlo | 12V AC | 63 | 111 |  | 62 | áno | 95 | 1122531 | 871951442965900 | 6 | nie | 0.07
| O | P |  | 929003478902 | 8719514429673 | MASTER LED ExpertColor 20-100W 927 AR111 45D |  | 20 | 1270 | 2700 | 40000 | 5 | G | 34.7 |  | L70 |  | 100W halogén | G53 | žiarovkové svetlo | 12V AC | 63 | 111 |  | 62 | áno | 95 | 1122530 | 871951442967300 | 6 | nie | 0.07
| O | P |  | 929003478702 | 8719514429697 | MASTER LED ExpertColor 20-100W 930 AR111 24D |  | 20 | 1270 | 3000 | 40000 | 5 | G | 34.7 |  | L70 |  | 100W halogén | G53 | teplá biela | 12V AC | 63 | 111 |  | 62 | áno | 95 | 1122533 | 871951442969700 | 6 | nie | 0.07
| O | P |  | 929003479002 | 8719514429710 | MASTER LED ExpertColor 20-100W 930 AR111 45D |  | 20 | 1270 | 3000 | 40000 | 5 | G | 34.7 |  | L70 |  | 100W halogén | G53 | teplá biela | 12V AC | 63 | 111 |  | 62 | áno | 95 | 1122532 | 871951442971000 | 6 | nie | 0.07
| O | P |  | 929003478802 | 8719514429734 | MASTER LED ExpertColor 20-100W 940 AR111 24D |  | 20 | 1270 | 4000 | 40000 | 5 | G | 34.7 |  | L70 |  | 100W halogén | G53 | studená biela | 12V AC | 63 | 111 |  | 62 | áno | 95 | 1122534 | 871951442973400 | 6 | nie | 0.07
| O | P |  | 929003479102 | 8719514429758 | MASTER LED ExpertColor 20-100W 940 AR111 45D |  | 20 | 1270 | 4000 | 40000 | 5 | G | 34.7 |  | L70 |  | 100W halogén | G53 | studená biela | 12V AC | 63 | 111 |  | 62 | áno | 95 | 1122529 | 871951442975800 | 6 | nie | 0.07
Silný svetelný tok, CRI > 95, veľmi dlhá životnosť, hliníkový reflektor alebo skrátene AR označuje typ konštrukcie žiarovky, ktorá má lesklý hliníkový vnútorný povrch, ktorý sa používa na efektívne odrážanie a usmerňovanie svetla.
AR111 - priemer 111 mm, sú väčšie, výkonnejšie a vhodné pre širšie a intenzívnejšie osvetlenie.
CorePro LEDspot AR111 G53 | O | P |  | 929002965002 | 8719514305380 | CorePro LEDspot 7-50W 830 AR111 40D |  | 7 | 550 | 3000 | 15000 | 2 | F | 14.3 |  | L70 |  | 50W halogén | G53 | teplá biela | 12V AC | 78 | 110.7 |  | 55 | nie | 80 | 491865 | 871951430538000 | 6 | nie | 0.07
CorePro LEDspot AR111 G53 | O | P |  | 929001264503 | 8718699773717 | LED 500lm GX53 WW ND |  | 5.5 | 500 | 2700 | 15000 | 2 | F | 6.1 |  | L70 |  | 50W halogén / 11W CFL | GX53 | žiarovkové svetlo | 220-240 | 90 | 75 |  | 26 | nie | 80 | 391874 | 871869977371700 | 4 | nie | 0.07
CorePro LEDcapsule LV G4 12V Micro | O | P |  | 929003778902 | 8720169300439 | CorePro LEDcapsule LV 1-10W G4 micro 827 |  | 1 | 100 | 2700 | 15000 | 2 | F | 4.3 |  | L70 |  | 10W halogén | G4 | žiarovkové svetlo | 12V AC | 100 | 10 |  | 30 | nie | 80 | 1879165 | 872016930043900 | 12 | nie | 0.07
| O | P |  | 929003779002 | 8720169300477 | CorePro LEDcapsuleLV 1.7-20W G4 micro 827 |  | 1.7 | 200 | 2700 | 15000 | 2 | F | 5.5 |  | L70 |  | 20W halogén | G4 | žiarovkové svetlo | 12V AC | 117 | 9.5 |  | 37.5 | nie | 80 | 1879160 | 872016930047700 | 12 | nie | 0.07
| O | P |  | 929003779102 | 8720169300514 | CorePro LEDcapsuleLV 2.4-28W G4 micro 827 |  | 2.4 | 300 | 2700 | 15000 | 2 | E | 6.5 |  | L70 |  | 28W halogén | G4 | žiarovkové svetlo | 12V AC | 125 | 12 |  | 38 | nie | 80 | 1879161 | 872016930051400 | 12 | nie | 0.07
CorePro LEDcapsule LV G4 12V | O | P |  | 929003779202 | 8720169300552 | CorePro LEDcapsuleLV 2.1-20W G4 827 D |  | 2.1 | 210 | 2700 | 15000 | 2 | F | 7.2 |  | L70 |  | 20W halogén | G4 | žiarovkové svetlo | 12V AC | 100 | 15 |  | 40 | áno | 80 | 1879162 | 872016930055200 | 12 | nie | 0.07
CorePro LEDcapsule | O | P |  | 929002389702 | 8718699767792 | CorePro LEDcapsuleLV 1.8-20W GY6.35 827 |  | 1.8 | 205 | 2700 | 15000 | 2 | F | 6.65 |  | L70 |  | 20W halogén | GY6.35 | žiarovkové svetlo | 12V AC | 113 | 15 |  | 35 | nie | 80 | 374877 | 871869976779200 | 12 | nie | 0.07
LV GY6.35 12V | O | P |  | 929003609002 | 8720169171022 | CorePro LEDcapsuleLV 4.2-40W GY6.35 827D |  | 4.2 | 470 | 2700 | 15000 | 2 | F | 7.9 |  | L70 |  | 35W - 40W halogén | GY6.35 | žiarovkové svetlo | 12V AC | 111 | 18 |  | 50 | áno | 80 | 1403030 | 872016917102200 | 12 | nie | 0.07
CorePro LEDcapsule MV G9 230V | O | P |  | 929003790502 | 8720169301818 | CorePro LEDcapsule 1.9-25W ND G9 827 |  | 1.9 | 220 | 2700 | 15000 | 2 | E | 6.65 |  | L70 |  | 20W - 25W halogén | G9 | žiarovkové svetlo | 220-240 | 115 | 14 |  | 43 | nie | 80 | 1932582 | 872016930181800 | 12 | nie | 0.07
| O | P |  | 929003790602 | 8720169301832 | CorePro LEDcapsule 1.9-25W ND G9 830 |  | 1.9 | 220 | 3000 | 15000 | 2 | E | 6.65 |  | L70 |  | 20W - 25W halogén | G9 | teplá biela | 220-240 | 115 | 14 |  | 43 | nie | 80 | 1932587 | 872016930183200 | 12 | nie | 0.07
| O | P |  | 929003791102 | 8720169301757 | CorePro LEDcapsuleMV 2.7-25W G9 827 D |  | 2.7 | 300 | 2700 | 15000 | 2 | E | 8.4 |  | L70 |  | 25W - 30W halogén | G9 | žiarovkové svetlo | 220-240 | 111 | 16 |  | 52 | áno | 80 | 1932588 | 872016930175700 | 12 | nie | 0.07
| O | P |  | 929003790802 | 8720169301856 | CorePro LEDcapsule 3.7-40W ND G9 827 |  | 3.7 | 470 | 2700 | 15000 | 2 | E | 7.75 |  | L70 |  | 40W halogén | G9 | žiarovkové svetlo | 220-240 | 127 | 16 |  | 52 | nie | 80 | 1932584 | 872016930185600 | 12 | nie | 0.07
| O | P |  | 929003790902 | 8720169301870 | CorePro LEDcapsule 3.7-40W ND G9 830 |  | 3.7 | 470 | 3000 | 15000 | 2 | E | 7.75 |  | L70 |  | 40W halogén | G9 | teplá biela | 220-240 | 127 | 14 |  | 43 | nie | 80 | 1932581 | 872016930187000 | 12 | nie | 0.07
| O | P |  | 929003791202 | 8720169301771 | CorePro LEDcapsuleMV 4-40W G9 827 D |  | 4 | 480 | 2700 | 15000 | 2 | E | 9 |  | L70 |  | 40W halogén | G9 | žiarovkové svetlo | 220-240 | 120 | 19 |  | 60 | áno | 80 | 1932585 | 872016930177100 | 12 | nie | 0.07
| O | P |  | 929002055102 | 8718699657802 | CorePro LEDcapsule ND 4.8-60W G9 827 |  | 4.8 | 570 | 2700 | 15000 | 2 | E | 13.05 |  | L70 |  | 50W - 60W halogén | G9 | žiarovkové svetlo | 220-240 | 118 | 19 |  | 60 | nie | 80 | 397599 | 871869965780200 | 12 | nie | 0.07
| O | P |  | 929002059802 | 8718699658182 | CorePro LEDcapsule ND 4.8-60W G9 830 |  | 4.8 | 570 | 3000 | 15000 | 2 | E | 13.05 |  | L70 |  | 50W - 60W halogén | G9 | teplá biela | 220-240 | 118 | 19 |  | 60 | nie | 80 | 397600 | 871869965818200 | 12 | nie | 0.07
R7S a ďalšie
CorePro LEDlinear R7S | O | P |  | 929003791302 | 8720169301931 | CorePro LEDlinear ND 7-60W R7S 78mm 830 |  | 7 | 950 | 3000 | 15000 | 2 | D | 14.7 |  | L70 |  | 60W - 75W halogén | R7S | teplá biela | 220-240 | 135 | 28 |  | 78 | nie | 80 | 1932586 | 872016930193100 | 10 | nie | 0.07
| O | P |  | 929003791402 | 8720169301955 | CorePro LEDlinear ND 7-60W R7S 78mm 840 |  | 7 | 1000 | 4000 | 15000 | 2 | D | 14.7 |  | L70 |  | 60W - 75W halogén | R7S | studená biela | 220-240 | 142 | 28 |  | 78 | nie | 80 | 1932589 | 872016930195500 | 10 | nie | 0.07
| O | P |  | 929003791502 | 8720169301993 | CorePro LEDlinearND 11.5-100W R7S 78mm 830 |  | 11.5 | 1521 | 3000 | 15000 | 2 | E | 20 |  | L70 |  | 100W halogén | R7S | teplá biela | 220-240 | 132 | 28 |  | 78 | nie | 80 | 1880096 | 872016930199300 | 10 | nie | 0.07
| O | P |  | 929002495002 | 8719514303973 | CorePro R7S 118mm 7.2-60W 830 |  | 7.2 | 810 | 3000 | 15000 | 2 | E | 14.8 |  | L70 |  | 60W halogén | R7S | teplá biela | 220-240 | 112 | 15 |  | 118 | nie | 80 | 624213 | 871951430397300 | 10 | nie | 0.07
| O | P |  | 929002495102 | 8719514303997 | CorePro R7S 118mm 7.2-60W 840 |  | 7.2 | 850 | 4000 | 15000 | 2 | E | 14.8 |  | L70 |  | 60W halogén | R7S | studená biela | 220-240 | 118 | 15 |  | 118 | nie | 80 | 624211 | 871951430399700 | 10 | nie | 0.07
| O | P |  | 929001243702 | 8718696578797 | CorePro R7S 118mm 14-100W 830 D |  | 14 | 1600 | 3000 | 15000 | 2 | E | 20 |  | L70 |  | 100W halogén | R7S | teplá biela | 220-240 | 114 | 29 |  | 118 | áno | 80 | 465216 | 871869657879700 | 10 | nie | 0.07
| O | P |  | 929001243802 | 8718696578810 | CorePro R7S 118mm 14-100W 840 D |  | 14 | 1800 | 4000 | 15000 | 2 | E | 20 |  | L70 |  | 100W halogén | R7S | studená biela | 220-240 | 128 | 29 |  | 118 | áno | 80 | 465217 | 871869657881000 | 10 | nie | 0.07
| O | P |  | 929001353602 | 8718696714003 | CorePro LEDlinear D 14-120W R7S 118mm 830 |  | 14 | 2000 | 3000 | 15000 | 2 | D | 23.36 |  | L70 |  | 120W halogén | R7S | teplá biela | 220-240 | 142 | 29 |  | 118 | áno | 80 | 397582 | 871869671400300 | 10 | nie | 0.07
| O | P |  | 929001353702 | 8718696714065 | CorePro LEDlinear D 14-120W R7S 118mm 840 |  | 14 | 2000 | 4000 | 15000 | 2 | D | 23.36 |  | L70 |  | 120W halogén | R7S | studená biela | 220-240 | 142 | 29 |  | 118 | áno | 80 | 397583 | 871869671406500 | 10 | nie | 0.07
| O | P |  | 929002016602 | 8718699646738 | CorePro LEDlinearD 17.5-150W R7S 118 830 |  | 17.5 | 2460 | 3000 | 15000 | 2 | D | 34.5 |  | L70 |  | 150W halogén | R7S | teplá biela | 220-240 | 140 | 42 |  | 118 | áno | 80 | 397597 | 871869964673800 | 10 | nie | 0.07
| O | P |  | 929002016702 | 8718699646752 | CorePro LEDlinearD 17.5-150W R7S 118 840 |  | 17.5 | 2460 | 4000 | 15000 | 2 | D | 34.5 |  | L70 |  | 150W halogén | R7S | studená biela | 220-240 | 140 | 42 |  | 118 | áno | 80 | 397598 | 871869964675200 | 10 | nie | 0.07
LED tubular S14S / S14D | O | P |  | 929002444201 | 8719514263567 | LED 2.2W 300mm S14S WW ND |  | 2.2 | 250 | 2700 | 30000 | 2 | E | 9.9 |  | L70 |  | 35W Philinea | S14S | žiarovkové svetlo | 220-240 | 113 | 30 |  | 300 | nie | 80 | 387349 | 871951426356700 | 4 | nie | 0.07
| O | P |  | 929002444301 | 8719514263581 | LED 3.5W 500mm S14S WW ND |  | 3.5 | 375 | 2700 | 30000 | 2 | F | 10.6 |  | L70 |  | 60W Philinea | S14S | žiarovkové svetlo | 220-240 | 107 | 30 |  | 500 | nie | 80 | 387350 | 871951426358100 | 4 | nie | 0.07
| O | P |  | 929002444101 | 8719514263642 | LED 3.5W 500mm S14D WW ND |  | 3.5 | 375 | 2700 | 30000 | 2 | F | 10.6 |  | L70 |  | 60W Philinea | S14D | žiarovkové svetlo | 220-240 | 107 | 30 |  | 500 | nie | 80 | 387348 | 871951426364200 | 4 | nie | 0.07
Halogenové žiarovky
Halogen Capsule Oven G4 | O |  |  | 925723817102 | 8718699613235 | Caps OV 22.0W G4 12V 1CT/50 |  | 22 |  |  | 2000 | 0.5 | G | 4.05 |  |  |  |  | G4 |  | 12 |  | 10 |  | 33 | áno | 100 | 423259 | 871869961323500 | 50 | nie | 0
Do rúr na pečenie.
Halogen Capsule Oven G9 | O |  |  | 925723944202 | 8718699613211 | Caps OV 26.0W G9 230V 1CT/20 |  | 26 |  |  | 2000 | 0.5 | G | 4.6 |  |  |  |  | G9 |  | 220-240 |  | 15 |  | 45 | áno | 100 | 423260 | 871869961321100 | 20 | nie | 0
Do rúr na pečenie.
Klasické žiarovky
App žiarovky | O | P |  | 924196244441 | 8711500036599 | App 15.4W E14 230-240V T22 CL OV 1CT/10F |  | 15.4 |  |  | 1000 | 0.25 | G | 2.21 |  |  |  |  | E14 |  | 220-240 |  | 22 |  | 49 | áno | 100 | 423229 | 871150003659950 | 10 | nie | 0
| O | P |  | 924198244441 | 8711500038715 | App 26.0W E14 230-240V T25 CL OV 1CT/10F |  | 26 |  |  | 1000 | 0.25 | G | 2.21 |  |  |  |  | E14 |  | 220-240 |  | 25 |  | 57 | áno | 100 | 423232 | 871150003871550 | 10 | nie | 0
|  |  |  | 924103544403 | 8719514432802 | App 40.0W E14 230-240V T29 OV 1PF/10 |  | 40 |  |  | 1000 | 0.25 | G | 3.1 |  |  |  |  | E14 |  | 220-240 |  | 29 |  | 58 | áno | 100 | 980880 | 871951443280200 | 10 | nie | 0
Do rúr na pečenie.
T17 - signalizačné | O | P |  | 924151144441 | 8711500250087 | Deco 7.0W E14 230-240V T17 CL 1CT/10X10F |  | 7 |  |  | 1000 | 0.25 | E | 2.25 |  |  |  |  | E14 |  | 220-240 |  | 17 |  | 54 | áno | 100 |  | 871150025008750 | 10 | nie | 0
Špeciálne svetelné zdroje
Infračervené výhrevné/priemyselné žiariče | O | P |  | 923211843801 | 8711500575203 | BR125 IR 150W E27 230-250V Red |  | 150 |  |  | 5000 | 0.25 |  | 11.65 |  |  |  |  | E27 | červená | 220-240 |  | 125 |  | 180 | áno |  |  | 871150057520325 | 10 | nie | 0
| O | P |  | 923211943801 | 8711500575227 | BR125 IR 150W E27 230-250V CL |  | 150 |  |  | 5000 | 0.25 |  | 11.65 |  |  |  |  | E27 | čirá | 220-240 |  | 125 |  | 180 | áno |  |  | 871150057522725 | 10 | nie | 0
| O | P |  | 923212043801 | 8711500575210 | BR125 IR 250W E27 230-250V Red |  | 250 |  |  | 5000 | 0.25 |  | 13.5 |  |  |  |  | E27 | červená | 220-240 |  | 125 |  | 180 | áno |  |  | 871150057521025 | 10 | nie | 0
| O | P |  | 923212143801 | 8711500575234 | BR125 IR 250W E27 230-250V CL |  | 250 |  |  | 5000 | 0.25 |  | 13.5 |  |  |  |  | E27 | čirá | 220-240 |  | 125 |  | 180 | áno |  |  | 871150057523425 | 10 | nie | 0
| O | P |  | 923801144209 | 8711500600523 | PAR38 IR 100W E27 230V Red |  | 100 |  |  | 5000 | 0.25 |  | 15 |  |  |  |  | E27 | červená | 220-240 |  | 121 |  | 135 | áno |  |  | 871150060052315 | 12 | nie | 0
| O | P |  | 923801244209 | 8711500115782 | PAR38 IR 100W E27 230V CL |  | 100 |  |  | 5000 | 0.25 |  | 15 |  |  |  |  | E27 | čirá | 220-240 |  | 121 |  | 135 | áno |  |  | 871150011578215 | 12 | nie | 0
| O | P |  | 923806644210 | 8711500128874 | PAR38 IR 150W E27 230V Red |  | 150 |  |  | 300 | 0.25 |  | 22 |  |  |  |  | E27 | červená | 220-240 |  | 121 |  | 136 | áno |  |  | 871150012887415 | 12 | nie | 0
| O | P |  | 923801444210 | 8711500600530 | PAR38 IR 175W E27 230V Red |  | 175 |  |  | 5000 | 0.25 |  | 17 |  |  |  |  | E27 | červená | 220-240 |  | 121 |  | 135 | áno |  |  | 871150060053015 | 12 | nie | 0
| O | P |  | 923801344209 | 8711500115799 | PAR38 IR 175W E27 230V CL |  | 175 |  |  | 5000 | 0.25 |  | 17 |  |  |  |  | E27 | čirá | 220-240 |  | 121 |  | 135 | áno |  |  | 871150011579915 | 12 | nie | 0
| O | P |  | 923223543807 | 8711500126597 | R125 IR 375W E27 230-250V CL |  | 375 |  |  | 5000 | 0.25 |  | 21 |  |  |  |  | E27 | čirá tvrd. | 220-240 |  | 125 |  | 182 | áno |  |  | 871150012659725 | 10 | nie | 0
TL 08 UVA žiarivky s čiernym sklom | O | P |  | 928000010803 | 8711500951014 | TL 4W BLB |  | 4 |  |  | 10000 | 1 |  | 12.43 |  |  |  |  | G5 | čierne sklo | 29 |  | 15 |  | 134 | nie |  |  | 871150095101427 | 25 | nie | 0.15
(Blacklight blue) | O | P |  | 928000510803 | 8711500950987 | TL 6W BLB |  | 6 |  |  | 10000 | 1 |  | 13 |  |  |  |  | G5 | čierne sklo | 42 |  | 15 |  | 211 | nie |  |  | 871150095098727 | 25 | nie | 0.15
| O | P |  | 928048010805 | 8711500951113 | TL-D 18W BLB |  | 18 |  |  | 10000 | 1 |  | 24 |  |  |  |  | G13 | čierne sklo | 59 |  | 26 |  | 588 | nie |  |  | 871150095111340 | 25 | nie | 0.15
| O | P |  | 928048510805 | 8711500951151 | TL-D 36W BLB |  | 36 |  |  | 10000 | 1 |  | 40 |  |  |  |  | G13 | čierne sklo | 103 |  | 26 |  | 1198 | nie |  |  | 871150095115140 | 25 | nie | 0.15
| O | P |  | 927901710807 | 8711500950901 | PL-S 9W BLB/2P |  | 9 |  |  | 6000 | 1 |  | 25 |  |  |  |  | G23 | čierne sklo | 60 |  | 27 |  | 128 | nie |  |  | 871150095090180 | 10 | nie | 0.15
300 - 460nm, max. 365nm analýza materiálu, diskotéky, reklama
Lineárne žiarivky
MASTER TL-D FOOD | O | P |  | 928048002043 | 8711500706218 | MASTER TL-D Food 18W/79 |  | 18 | 740 |  | 15000 | 1 | nie je | 22.15 | [5 empty] | Shoplight | 59 | 41 | 26 |  | 590 | áno | 74 |  | 871150070621840 | 25 | nie | 0.15
| O | P |  | 928049002043 | 8711500706232 | MASTER TL-D Food 58W/79 |  | 58 | 2800 |  | 15000 | 1 | nie je | 26.85 | [5 empty] | Shoplight | 111 | 48 | 26 |  | 1500 | áno | 74 |  | 871150070623240 | 25 | nie | 0.15
MASTER TL-D farebné žiarivky | O | P |  | 928048001505 | 8711500726841 | MASTER TL-D 18W/ 15 |  | 18 | 25 |  | 15000 | 1 | nie je | 25.2 | [5 empty] | červená | 59 |  | 26 |  | 590 | áno |  |  | 871150072684140 | 25 | nie | 0.15
| O | P |  | 928048001605 | 8711500726872 | MASTER TL-D 18W/ 16 |  | 18 | 700 |  | 15000 | 1 | nie je | 19.2 | [5 empty] | žltá | 59 | 38 | 26 |  | 590 | áno |  |  | 871150072687240 | 25 | nie | 0.15
| O | P |  | 928048001705 | 8711500642981 | MASTER TL-D 18W/ 17 |  | 18 | 1800 |  | 15000 | 1 | nie je | 16.3 | [5 empty] | zelená | 59 | 100 | 26 |  | 590 | áno |  |  | 871150064298140 | 25 | nie | 0.15
| O | P |  | 928048001805 | 8711500726902 | MASTER TL-D 18W/ 18 |  | 18 | 400 |  | 15000 | 1 | nie je | 16.3 | [5 empty] | modrá | 59 | 22 | 26 |  | 590 | áno |  |  | 871150072690240 | 25 | nie | 0.15
| O | P |  | 928048501505 | 8711500727480 | MASTER TL-D 36W/ 15 |  | 36 | 55 |  | 15000 | 1 | nie je | 31.2 | [5 empty] | červená | 103 |  | 26 |  | 1200 | áno |  |  | 871150072748040 | 25 | nie | 0.15
| O | P |  | 928048501605 | 8711500727510 | MASTER TL-D 36W/ 16 |  | 36 | 1580 |  | 15000 | 1 | nie je | 26.25 | [5 empty] | žltá | 103 | 43 | 26 |  | 1200 | áno |  |  | 871150072751040 | 25 | nie | 0.15
| O | P |  | 928048501705 | 8711500643001 | MASTER TL-D 36W/ 17 |  | 36 | 4300 |  | 15000 | 1 | nie je | 17.65 | [5 empty] | zelená | 103 | 119 | 26 |  | 1200 | áno |  |  | 871150064300140 | 25 | nie | 0.15
| O | P |  | 928048501805 | 8711500727541 | MASTER TL-D 36W/ 18 |  | 36 | 960 |  | 15000 | 1 | nie je | 17.7 | [5 empty] | modrá | 103 | 26 | 26 |  | 1200 | áno |  |  | 871150072754140 | 25 | nie | 0.15
| O | P |  | 928049001505 | 8711500954459 | MASTER TL-D 58W/ 15 |  | 58 | 75 |  | 15000 | 1 | nie je | 34.8 | [5 empty] | červená | 111 |  | 26 |  | 1500 | áno |  |  | 871150095445940 | 25 | nie | 0.15
| O | P |  | 928049001605 | 8711500954473 | MASTER TL-D 58W/ 16 |  | 58 | 2250 |  | 15000 | 1 | nie je | 24.9 | [5 empty] | žltá | 111 | 38 | 26 |  | 1500 | áno |  |  | 871150095447340 | 25 | nie | 0.15
| O | P |  | 928049001705 | 8711500954497 | MASTER TL-D 58W/ 17 |  | 58 | 6750 |  | 15000 | 1 | nie je | 20.7 | [5 empty] | zelená | 111 | 116 | 26 |  | 1500 | áno |  |  | 871150095449740 | 25 | nie | 0.15
| O | P |  | 928049001805 | 8711500954510 | MASTER TL-D 58W/ 18 |  | 58 | 1600 |  | 15000 | 1 | nie je | 20.7 | [5 empty] | modrá | 111 | 27 | 26 |  | 1500 | áno |  |  | 871150095451040 | 25 | nie | 0.15
MASTER TL5 HO SECURA | O | P |  | 927927684018 | 8711500952271 | MASTER TL5 HO Secura 49W/840 |  | 48 | 4250 |  | 24000 | 1 | G | 52.3 | [5 empty] | studená biela | 195 | 88 | 17 |  | 1449 | áno | 80 | 423550 | 871150095227155 | 40 | nie | 0.15
| O | P |  | 927929684018 | 8711500952356 | MASTER TL5 HO Secura 80W/840 |  | 80 | 6550 |  | 24000 | 1 | G | 52.3 | [5 empty] | studená biela | 152 | 81 | 17 |  | 1449 | áno | 80 | 423573 | 871150095235655 | 40 | nie | 0.15
Žiarivka s teflónovým povlakom - nerozbitná, potlačený UV výstup, do otvorených svietidiel ( potravinárstvo, múzeá a pod.)
MASTER TL-D Super 80 | O | P |  | 927923083014 | 8711500558749 | MASTER TL-D Super 80 1m 36W/830 SLV/25 |  | 36 | 3070 |  | 20000 | 1 | G | 10.25 |  | L90 |  |  |  | teplá biela | 80 | 85 | 26 |  | 970 | áno | 82 | 423417 | 871150055874940 | 25 | nie | 0.15
| O | P |  | 927923084014 | 8711500558770 | MASTER TL-D Super 80 1m 36W/840 SLV/25 |  | 36 | 3100 |  | 20000 | 1 | G | 10.25 |  | L90 |  |  |  | studená biela | 80 | 86 | 26 |  | 970 | áno | 80 | 423418 | 871150055877040 | 25 | nie | 0.15
TL Mini Standard | O | P |  | 928000003340 | 8711500615688 | TL Mini 4W/ 33-640 |  | 4 | 130 |  | 10000 | 1 | G | 6.45 | [5 empty] | studená biela | 29 | 32 | 16 |  | 150 | áno | 58 | 423486 | 871150061568827 | 25 | nie | 0.15
| O | P |  | 928000503340 | 8711500715838 | TL Mini 6W / 33-640 |  | 6 | 260 |  | 10000 | 1 | G | 6.75 | [5 empty] | studená biela | 42 | 43 | 16 |  | 212 | áno | 59 | 423488 | 871150071583827 | 25 | nie | 0.15
| O | P |  | 928001003318 | 8711500704733 | TL Mini 8W / 33-640 |  | 8 | 380 |  | 10000 | 1 | G | 7.05 | [5 empty] | studená biela | 56 | 47 | 16 |  | 288 | áno | 59 | 423491 | 871150070473327 | 25 | nie | 0.15
| O | P |  | 928001503340 | 8711500704757 | TL Mini 13W / 33-640 |  | 13 | 835 |  | 8000 | 1 | G | 7.5 | [5 empty] | studená biela | 90 | 64 | 16 |  | 517 | áno | 59 | 423498 | 871150070475727 | 25 | nie | 0.15
Výnimka z RoHS EU - výroba predĺžená do 24. 2. 2027
MASTER TL-E Super 80 | O | P |  | 928026384070 | 8711500559685 | MASTER TL-E Circular Super 80 32W/840 1CT |  | 32 | 2375 |  | 9000 | 1 | G | 11.05 | [5 empty] | studená biela | 81 | 74 | 299 |  | 26.2 | áno | 80 | 423509 | 871150055968515 | 12 | nie | 0.15
| O | P |  | 928027483070 | 8711500284761 | MASTER TL-E Circular Super 80 40W/830 1CT |  | 40 | 3200 |  | 9000 | 1 | G | 11.05 | [5 empty] | teplá biela | 110 | 80 | 393 |  | 26.2 | áno | 80 | 423511 | 871150028476115 | 12 | nie | 0.15
| O | P |  | 928027484070 | 8711500284747 | MASTER TL-E Circular Super 80 40W/840 1CT |  | 40 | 3200 |  | 9000 | 1 | G | 11.05 | [5 empty] | studená biela | 110 | 80 | 393 |  | 26.2 | áno | 80 | 423512 | 871150028474715 | 12 | nie | 0.15
TL-X XL jednokolíkové | O | P |  | 928037703332 | 8711500261359 | TL-X XL 20W/33-640 SLV/25 |  | 20 | 940 |  | 26000 | 1 | G | 48 | [5 empty] | studená biela | 58 | 47 | 41 |  | 590 | áno | 60 | 423514 | 871150026135940 | 25 | nie | 0.15
Do výbušného a mokrého prostředí
Štartéry na všeobecné použitie | O | P |  | 928392220230 | 8711500697691 | S10 4-65W SIN 230V WH EUR/12X25CT |  |  |  |  | 10000 | 1 |  | 0.9 | [6 empty] | 220-240 | [7 empty] | 871150069769133 | 25 | nie | 0.1
| O | P |  | 928390720230 | 8711500697509 | S2 4-22W SER 230V WH EUR/12X25CT |  |  |  |  | 10000 | 1 |  | 0.9 | [6 empty] | 220-240 | [7 empty] | 871150069750933 | 25 | nie | 0.1
Štartéry elektronické a bezpečnostné | O | P |  | 926000192703 | 8711500764973 | S10E 18-75W SIN 230V BL/20X25CT |  | 18-75 |  |  | 10000 | 1 |  | 15.65 | [6 empty] | 220-240 | [7 empty] | 871150076497326 | 25 | nie | 0.1
Ukončené portfólio
MASTER PL-C Xtra 4-kolíková | O | P |  | 927906583014 | 8711500950338 | MASTER PL-C Xtra 18W/830/4P 1CT/5X10BOX |  | 18 | 1200 |  | 34000 | 3 | G | 13.22 |  | L75 |  |  | G 24 q-2 | teplá biela | 96 | 66 | 27.1 |  | 142.9 | áno | 82 | 423294 | 871150095033870 | 10 | nie | 0.15
Výroba bola na základe smernice RoHS EÚ dňa 24. 8. 2023 ukončená.
MASTER TL-D Eco | O | P |  | 927922186523 | 8711500264725 | MASTER TL-D Eco 51W/865 |  | 51 | 3925 |  | 20000 | 1 | G | 10.94 |  | L90 |  |  |  | studené denné svetlo | 96 | 76 | 26 |  | 1500 | áno | 82 | 423404 | 871150026472540 | 25 | nie | 0.15
Výroba bola na základe smernice RoHS EÚ dňa 24. 8. 2023 ukončená.
Úspora až 10% energie v existujúcich interiérových svietidlách (skorá návrátnosť). Prevádzka na elektronickom i elektromagnetickom predradníku. Stmievateľný zdroj.
PILA - LF80 |  |  |  | 927923383062 | 8727900015669 | LF80 58W/830 |  | 58 | 5220 |  | 18000 | 1 | G | 3.27 | [5 empty] | teplá biela | 111 | 90 | 28 |  | 1500 | áno |  | 423428 | 872790001566900 | 25 | nie | 0.15
Výroba bola na základe smernice RoHS EÚ dňa 24. 8. 2023 ukončená.
MASTER TL-D Super 80 | O | P |  | 927923583014 | 8711500558800 | MASTER TL-D Super 80 38W/830 SLV/25 |  | 38 | 3300 |  | 20000 | 1 | G | 8.7 | [5 empty] | teplá biela | 104 | 86 | 26 |  | 1047 | áno | 82 | 423432 | 871150055880040 | 25 | nie | 0.15
Výroba bola na základe smernice RoHS EÚ dňa 24. 8. 2023 ukončená.
Vysokotlakové sodíkové výbojky
MASTER SON PIA PLUS / 4Y | O | P |  | 928150008835 | 8711500204264 | MASTER SON PIA Plus 70W/220 I E27 * |  | 70 | 5750 | 1900 | 30000 | 1 | G | 15.1 |  | L85 |  |  | E27 | extra teplá | 92 | 82 | 70 |  | 152 | áno |  | 473371 | 871150020426430 | 24 | nie | 0.15
| O | P |  | 928151608827 | 8711500182258 | MASTER SON PIA Plus 100W/220 E40 |  | 100 | 9600 | 2000 | 36000 | 1 | F | 21 |  | L85 |  |  | E40 | extra teplá | 100 | 96 | 75 |  | 185 | áno |  | 473388 | 871150018225815 | 12 | nie | 0.15
| O | P |  | 928151409827 | 8711500182289 | MASTER SON PIA Plus 150W/220 E40 |  | 150 | 16600 | 2000 | 36000 | 1 | F | 22.16 |  | L92 |  |  | E40 | extra teplá | 100 | 110 | 90 |  | 226 | áno |  | 473387 | 871150018228915 | 12 | nie | 0.15
| O | P |  | 928153309830 | 8711500193445 | MASTER SON PIA Plus 250W/220 E40 |  | 250 | 30000 | 2000 | 36000 | 1 | E | 25.27 |  | L92 |  |  | E40 | extra teplá | 96 | 120 | 90 |  | 226 | áno |  | 473393 | 871150019344515 | 12 | nie | 0.15
| O | P |  | 928153409830 | 8711500193452 | MASTER SON PIA Plus 400W/220 E40 |  | 400 | 55600 | 2000 | 36000 | 1 | E | 29.6 |  | L85 |  |  | E40 | extra teplá | 105 | 139 | 120 |  | 290 | áno |  | 473394 | 871150019345215 | 12 | nie | 0.15
|  |  |  | Servisná doba života 4 roky |  | * prevádzka bez zapaľovača (integrovaný zapaľovač)
MASTER SON APIA Plus Xtra / 6Y | O | P |  | 928150719835 | 8727900928174 | MASTER SON APIA Xtra Plus 70W E27 |  | 70 | 6600 | 1900 | 40000 | 2 | G | 22.9 |  | L80 |  |  | E27 | extra teplá | 92 | 94 | 71 |  | 156 | áno |  | 473380 | 872790092817400 | 24 | nie | 0.15
| O | P |  | 928150819827 | 8727900927436 | MASTER SON APIA Plus Xtra 100W E40 |  | 100 | 10000 | 2000 | 40000 | 2 | F | 26.95 |  | L85 |  |  | E40 | extra teplá | 97 | 100 | 215 |  | 76 | áno |  | 473382 | 872790092743600 | 12 | nie | 0.15
| O | P |  | 928150919827 | 8727900927450 | MASTER SON APIA Xtra Plus 150W E40 |  | 150 | 17600 | 1950 | 45000 | 2 | F | 31.15 |  | L92 |  |  | E40 | extra teplá | 97 | 117 | 91 |  | 227 | áno |  | 473384 | 872790092745000 | 12 | nie | 0.15
Servisná doba života 6 rokov.
SON | O | P |  | 928150108828 | 8711500181862 | SON 70W/220 I E27 |  | 70 | 5600 | 2000 | 28000 | 1 | G | 13 |  | L76 |  |  | E27 | extra teplá | 90 | 80 | 71 |  | 155 | áno |  | 473373 | 871150018186230 | 24 | nie | 0.15
| O | P |  | 928486700091 | 8711500210241 | SON 70W E E27 CO |  | 72.5 | 5800 | 1900 | 28000 | 1 | G | 10.95 |  | L79 |  |  | E27 | extra teplá | 95 | 80 | 71 |  | 156 | áno |  | 473291 | 871150021024130 | 24 | nie | 0.15
MASTER SON - T PIA PLUS / 4Y | O | P |  | 928151900028 | 8711500192653 | MASTER SON-T PIA Plus 50W E27 |  | 50 | 4500 | 2000 | 30000 | 1 | G | 17 |  | L85 |  |  | E27 | extra teplá | 91 | 90 | 32 |  | 155 | áno |  | 473390 | 871150019265315 | 12 | nie | 0.15
| O | P |  | 928152700028 | 8711500192660 | MASTER SON-T PIA Plus 70W E27 |  | 70 | 6600 | 2000 | 30000 | 1 | G | 14.5 |  | L79 |  |  | E27 | extra teplá | 92 | 94 | 32 |  | 155 | áno |  | 473391 | 871150019266015 | 12 | nie | 0.15
| O | P |  | 928151709230 | 8711500192301 | MASTER SON-T PIA Plus 100W E40 |  | 100 | 10600 | 2000 | 36000 | 1 | F | 16.6 |  | L85 |  |  | E40 | extra teplá | 100 | 106 | 46 |  | 210 | áno |  | 473389 | 871150019230115 | 12 | nie | 0.15
| O | P |  | 928150909230 | 8711500192295 | MASTER SON-T PIA Plus 150W E40 |  | 150 | 17800 | 2000 | 36000 | 1 | F | 19.29 |  | L92 |  |  | E40 | extra teplá | 104 | 118 | 46 |  | 210 | áno |  | 473383 | 871150019229515 | 12 | nie | 0.15
| O | P |  | 928144709230 | 8711500179876 | MASTER SON-T PIA Plus 250W E40 |  | 250 | 33000 | 2000 | 36000 | 1 | E | 20.4 |  | L92 |  |  | E40 | extra teplá | 109 | 132 | 46 |  | 256 | áno |  | 473367 | 871150017987615 | 12 | nie | 0.15
| O | P |  | 928144809227 | 8711500179883 | MASTER SON-T PIA Plus 400W E40 |  | 400 | 55900 | 2000 | 36000 | 1 | E | 24 |  | L84 |  |  | E40 | extra teplá | 105 | 139 | 46 |  | 282 | áno |  | 473369 | 871150017988315 | 12 | nie | 0.15
| O | P |  | 928158409227 | 8711500197429 | MASTER SON-T PIA Plus 600W E40 |  | 600 | 90000 | 2000 | 30000 | 1 | nie je | 64.4 |  | L85 |  |  | E40 | extra teplá | 110 | 150 | 46 |  | 282 | nie |  |  | 871150019742915 | 12 | nie | 0.15
Servisná doba života 4 roky.
MASTER SON-T APIA Plus Xtra / 6Y | O | P |  | 928150019227 | 8727900933581 | MASTER SON-T APIA Xtra Plus 50W E27 |  | 54 | 4500 | 1950 | 38000 | 2 | G | 19.44 |  |  |  |  | E27 | extra teplá | 86 | 83 | 36 |  | 156 | áno |  | 473372 | 872790093358100 | 12 | nie | 0.15
| O | P |  | 928150119227 | 8727900922905 | MASTER SON-T APIA Xtra Plus 70W E27 |  | 70 | 7200 | 1950 | 40000 | 2 | F | 19.44 |  | L84 |  |  | E27 | extra teplá | 92 | 102 | 36 |  | 156 | áno |  | 473374 | 872790092290500 | 12 | nie | 0.15
| O | P |  | 928150219230 | 8727900923230 | MASTER SON-T APIA Xtra Plus 100W E40 |  | 100 | 11300 | 1950 | 40000 | 2 | F | 22.05 |  | L84 |  |  | E40 | extra teplá | 108 | 113 | 48 |  | 210 | áno |  | 473375 | 872790092323000 | 12 | nie | 0.15
| O | P |  | 928150319230 | 8727900927337 | MASTER SON-T APIA Xtra Plus 150W E40 |  | 150 | 18200 | 1950 | 45000 | 2 | F | 24.2 |  | L92 |  |  | E40 | extra teplá | 98 | 121 | 48 |  | 210 | áno |  | 473376 | 872790092733700 | 12 | nie | 0.15
| O | P |  | 928150419230 | 8727900927375 | MASTER SON-T APIA Xtra Plus 250W E40 |  | 250 | 33700 | 1950 | 45000 | 2 | E | 28.1 |  | L92 |  |  | E40 | extra teplá | 99 | 134 | 48 |  | 257 | áno |  | 473377 | 872790092737500 | 12 | nie | 0.15
| O | P |  | 928150519227 | 8727900927412 | MASTER SON-T APIA Xtra Plus 400W E40 |  | 400 | 55400 | 1950 | 45000 | 2 | E | 30.8 |  | L92 |  |  | E40 | extra teplá | 98 | 138 | 48 |  | 283 | áno |  | 473378 | 872790092741200 | 12 | nie | 0.15
Servisná doba života 6 rokov.
SON - T | O | P |  | 928154509228 | 8711500184122 | SON-T 1000W E40 |  | 1000 | 130000 | 2000 | 16000 | 1 | nie je | 107.8 |  | L75 |  |  | E40 | extra teplá | 100 | 130 | 65 |  | 389 | áno |  |  | 871150018412245 | 4 | nie | 0.15
MASTER SDW-T White SON | O | P |  | 928153809230 | 8711500734020 | MASTER SDW-T 35W/825 PG12-1 |  | 33.3 | 1320 | 2500 | 15000 | 1 | G | 99 |  | L81 |  |  | PG12-1 | žiarovkové svetlo | 98 | 39 | 42 |  | 165 | nie | 81 | 473395 | 871150073402015 | 12 | nie | 0.15
"biely sodík" | O | P |  | 928153909227 | 8711500734037 | MASTER SDW-T 50W/825 PG12-1 |  | 53 | 2500 | 2500 | 15000 | 1 | G | 99 |  | L81 |  |  | PG12-1 | žiarovkové svetlo | 90 | 47 | 32 |  | 149 | nie | 82 | 473396 | 871150073403715 | 12 | nie | 0.15
MASTER SDW-TG Mini White SON | O | P |  | 928159905131 | 8711500203236 | MASTER SDW-TG Mini 50W/825 GX12-1 |  | 50 | 2400 | 2500 | 10000 | 1 | G | 99 |  | L74 |  |  | GX12-1 | žiarovkové svetlo | 85 | 48 | 20 |  | 103 | nie | 81 | 473250 | 871150020323615 | 12 | nie | 0.15
| O | P |  | 928158905131 | 8711500202338 | MASTER SDW-TG Mini 100W/825 GX12-1 |  | 100 | 5300 | 2500 | 10000 | 1 | G | 108.9 |  | L74 |  |  | GX12-1 | žiarovkové svetlo | 91 | 53 | 20 |  | 110 | nie | 82 | 473402 | 871150020233815 | 12 | nie | 0.15
biely sodík v prevedení Mini
Vysokotlakové halogenidové výbojky
MASTER MHN-SA / MHN-LA | O | P |  | 928073005130 | 8711500200785 | MASTER MHN-LA 1000W/842 230V |  | 1000 | 95800 | 4000 | 4000 | 1 | nie je | 530 |  | L65 |  |  | X528/Cable | studená biela | 125 | 95 | 40 |  | 294 | nie | 70 |  | 871150020078500 | 1 | nie | 0.15
| O | P |  | 928072205130 | 8711500200778 | MASTER MHN-LA 1000W/956 230V XWH |  | 1000 | 87000 | 5600 | 4000 | 1 | nie je | 490 |  | L65 |  |  | X528/Cable | denné svetlo | 125 | 87 | 40 |  | 294 | nie | 80 |  | 871150020077800 | 1 | nie | 0.15
| O | P |  | 928071305130 | 8711500200747 | MASTER MHN-LA 2000W/842 400V |  | 2040 | 214000 | 4000 | 6000 | 1 | nie je | 546 |  | L74 |  |  | X528/Cable | studená biela | 235 | 104 | 40 |  | 364 | nie | 72 |  | 871150020074700 | 1 | nie | 0.15
| O | P |  | 928072505130 | 8711500200730 | MASTER MHN-LA 2000W/956 400V XWH |  | 2040 | 190000 | 5600 | 6000 | 1 | nie je | 490 |  | L74 |  |  | X528/Cable | denné svetlo | 225 | 93 | 40 |  | 364 | nie | 82 |  | 871150020073000 | 1 | nie | 0.15
| O | P |  | 928078415130 | 8711500200754 | MASTER MHN-SA 1800W/956 (P)SFC 230V |  | 1800 | 155000 | 5600 | 4000 | 1 | nie je | 680 |  | L80 |  |  | (P)SFC | denné svetlo | 120 | 86 | 40 |  | 363 | nie | 86 |  | 871150020075400 | 1 | nie | 0.15
| O | P |  | 928195105129 | 8718291241836 | MASTER MHN-SA 2000W/956 400V XW HO UNP/1 |  | 2060 | 226000 | 5600 | 5000 | 1 | nie je | 490 |  | L78 |  |  | X830R | denné svetlo | 205 | 109 | 40 |  | 333 | nie | 81 |  | 871829124183600 | 1 | nie | 0.15
Nasvetľovanie štadiónov a športovísk, SA = short arc, LA = long arc.
MASTER MHN-FC | O | P |  | 928075705130 | 8711500214249 | MASTER MHN-FC 1000W/740 230V XW |  | 1040 | 93000 | 4100 | 6000 | 1 | nie je | 483.8 |  | L67 |  |  | R7s | studená biela | 130 | 89 | 33 |  | 406 | nie | 65 |  | 871150021424900 | 1 | nie | 0.15
Kompaktná výbojka pre širšiu škálu všeobecných aplikácií.
MASTER MHN-FC | O | P |  | 928196905130 | 8727900928778 | MASTER MHN-SE 2000W/956 GX22 400V HO UNP |  | 2100 | 227000 | 5600 | 1500 | 1 | nie je | 702.95 |  | L93 |  |  | GX22 | denné svetlo | 210 | 108 | 41 |  | 198 | nie | 84 |  | 872790092877800 | 1 | nie | 0.15
Výbojka pre špeciálne profesionálne aplikácie.
MHN-SB | O | P |  | 928196805130 | 8727900928600 | MST MHN-SB 2000W/956 400V K12s-7 WH HO |  | 2000 | 220000 | 5600 | 4500 | 1 | nie je | 579 |  |  |  |  | cable | denné svetlo | 205 | 110 | 39 |  | 187 | nie | 81 |  | 872790092860000 | 1 | nie | 0.15
Priama náhrada HQI-TS 2000/D/S, (SB= short base)
MASTER HPI-T Plus 450W |  |  |  | 928481600097 | 8718696736531 | MASTER HPI-T Plus 450W/645 |  | 450 | 32000 | 4000 | 20000 | 1 | F | 32.55 |  |  |  |  | E40 | studená biela | 125 | 71 | 46 |  | 285 | nie |  | 473285 | 871869673653100 | 12 | nie | 0.15
Určené na prevádzkovanie na SON príslušenstvo. Prevádzka možná iba vo vodorovnej polohe !!!
MASTER Colour CDM-E MW eco | O | P |  | 928070419830 | 8718696596647 | MASTERColour CDM-E MW eco 230W/842 E40 |  | 230 | 21000 / 28000 | 4000 | 20000 | 1 | G | 58.3 |  | L76 |  |  | E40 | studená biela | 119 | 121 | 90 |  | 222 | nie | 89 | 473318 | 871869659664700 | 12 | nie | 0.15
| O | P |  | 928070219830 | 8718696595688 | MASTERColour CDM-E MW eco 360W/842 E40 |  | 360 | 34000 / 41000 | 4000 | 20000 | 1 | G | 66 |  | L76 |  |  | E40 | studená biela | 117 | 113 | 90 |  | 222 | nie | 88 | 473316 | 871869659568800 | 12 | nie | 0.15
Priama náhrada za výbojky HPI Plus. CRI > 85, nižšia spotreba, vyššia účinnosť, nižší pokles sv. toku v čase. Uvedené svetelné toky platia pri použití tlmiviek Philips (BHL a BSN). Možnosť prevádzky v akejkoľvek polohe pre 230 aj 360W.
MASTER Colour CDM-T MW eco | O | P |  | 928070119230 | 8718696596814 | MASTERColour CDM-T MW eco 230W/842 E40 |  | 230 | 22 000 / 28 000 | 4000 | 20000 | 1 | F | 57.2 |  | L76 |  |  | E40 | studená biela | 119 | 121 | 46 |  | 250 | nie | 88 | 473314 | 871869659681400 | 12 | nie | 0.15
| O | P |  | 928070319230 | 8718696646106 | MASTERColour CDM-T MW eco 360W/842 E40 |  | 360 | 37 000 / 44 000 | 4000 | 20000 | 1 | F | 63.8 |  | L76 |  |  | E40 | studená biela | 117 | 122 | 46 |  | 250 | nie | 88 | 473317 | 871869664610600 | 12 | nie | 0.15
Priama náhrada za výbojky HPI-T Plus. CRI > 85, nižšia spotreba, vyššia účinnosť, nižší pokles sv. toku v čase. Uvedené svetelné toky platia pri použití tlmiviek Philips (BHL a BSN). Pri 230W - možnosť prevádzky v akejkoľvek polohe. 360W - prevádzka v horizontálnej polohe +-45°
HPI-T | O | P |  | 928482600096 | 8711500183736 | HPI-T 1000W/543 E40 220V |  | 1000 | 82100 | 4000 | 12000 | 1 | nie je | 209 |  | L75 |  |  | E40 | studená biela | 130 | 82 | 65 |  | 381 | nie | 57 |  | 871150018373645 | 4 | nie | 0.15
| O | P |  | 928074209228 | 8711500202352 | HPI-T 2000W/542 E40 380V |  | 2000 | 200000 | 4000 | 10000 | 1 | nie je | 294 |  | L74 |  |  | E40 | studená biela | 225 | 100 | 101 |  | 429 | nie | 59 |  | 871150020235245 | 4 | nie | 0.15
MASTER CityWhite CDO-ET Plus | O | P |  | 928155008835 | 8718291185635 | MASTER CityWh CDO-ET Plus 50W/828 E27 |  | 50 | 5100 | 3000 | 16000 | 1 | F | 45 |  | L75 |  |  | E27 | teplá biela | 88 | 102 | 71 |  | 156 | áno | 82 | 473401 | 871829118563500 | 24 | nie | 0.15
| O | P |  | 928154708835 | 8718291158752 | MASTER CityWh CDO-ET Plus 70W/828 E27 |  | 70 | 7030 | 3000 | 20000 | 1 | F | 49 |  | L74 |  |  | E27 | teplá biela | 90 | 100 | 71 |  | 156 | áno | 84 | 473398 | 871829115875200 | 24 | nie | 0.15
| O | P |  | 928154808835 | 8718291158776 | MASTER CityWh CDO-ET Plus 100W/828 E40 |  | 100 | 9400 | 3000 | 27000 | 1 | F | 55 |  | L74 |  |  | E40 | teplá biela | 100 | 94 | 76 |  | 186 | áno | 87 | 473399 | 871829115877600 | 12 | nie | 0.15
| O | P |  | 928154908835 | 8718291158813 | MASTER CityWh CDO-ET Plus 150W/828 E40 |  | 150 | 15400 | 3000 | 27000 | 1 | F | 61 |  | L74 |  |  | E40 | teplá biela | 99 | 102 | 91 |  | 227 | áno | 85 | 473400 | 871829115881300 | 12 | nie | 0.15
Priama náhrada sodíkových výbojok SON.
MASTER CityWhite CDO-TT Plus | O | P |  | 928082419235 | 8718291185611 | MASTER CityWh CDO-TT Plus 50W/828 E27 |  | 50 | 5500 | 3000 | 21000 | 1 | F | 42 |  | L70 |  |  | E27 | teplá biela | 88 | 110 | 36 |  | 156 | áno | 84 | 473330 | 871829118561100 | 12 | nie | 0.15
| O | P |  | 928082019235 | 8718291120308 | MASTER CityWh CDO-TT Plus 70W/828 E27 |  | 70 | 7750 | 3000 | 27000 | 1 | F | 46.2 |  | L68 |  |  | E27 | teplá biela | 90 | 110 | 36 |  | 156 | áno | 86 | 473324 | 871829112030800 | 12 | nie | 0.15
| O | P |  | 928082619230 | 8718696596791 | MASTER CityWh CDO-TT Plus 70W/942 E27 |  | 70 | 7500 | 4000 | 20000 | 1 | F | 47.25 |  | L71 |  |  | E27 | studená biela | 89 | 107 | 36 |  | 156 | áno | 90 | 473332 | 871869659679100 | 12 | nie | 0.15
| O | P |  | 928082119231 | 8718291120322 | MASTER CityWh CDO-TT Plus 100W/828 E40 |  | 100 | 10450 | 3000 | 27000 | 1 | F | 52.5 |  | L68 |  |  | E40 | teplá biela | 100 | 104 | 47 |  | 211 | áno | 88 | 473325 | 871829112032200 | 12 | nie | 0.15
| O | P |  | 928082219231 | 8718291120346 | MASTER CityWh CDO-TT Plus 150W/828 E40 |  | 150 | 16400 | 3000 | 27000 | 1 | F | 58.8 |  | L68 |  |  | E40 | teplá biela | 99 | 109 | 47 |  | 211 | áno | 87 | 473327 | 871829112034600 | 12 | nie | 0.15
| O | P |  | 928082519230 | 8718696596753 | MASTER CityWh CDO-TT Plus 150W/942 E40 |  | 150 | 16100 | 4000 | 20000 | 1 | F | 59.85 |  | L71 |  |  | E40 | studená biela | 98 | 107 | 46 |  | 211 | áno | 91 | 473331 | 871869659675300 | 12 | nie | 0.15
| O | P |  | 928082319230 | 8718291121978 | MASTER CityWh CDO-TT Plus 250W/830 E40 |  | 250 | 28400 | 3000 | 23000 | 1 | F | 85.05 |  | L75 |  |  | E40 | teplá biela | 103 | 113 | 47 |  | 257 | áno | 88 | 473329 | 871829112197800 | 12 | nie | 0.15
Priama náhrada sodíkových výbojok SON-T, vyššia účinnosť.
Kompaktné halogenidové MasterColour CDM výbojky
"MASTER Colour" CDM-T | O | P |  | 928083105125 | 8711500196972 | MASTERC CDM-T 35W/830 |  | 35 | 3100 | 3000 | 12000 | 1 | G | 26.82 |  | L42 |  |  | G12 | teplá biela | 82 | 88 | 20 |  | 103 | nie | 83 | 473333 | 871150019697215 | 12 | nie | 0.15
| O | P |  | 928094305125 | 8711500211262 | MASTERC CDM-T 35W/842 |  | 35 | 3000 | 4000 | 12000 | 1 | G | 26.82 |  |  |  |  | G12 | studená biela | 85 | 85 | 20 |  | 103 | nie | 84 | 473355 | 871150021126215 | 12 | nie | 0.15
| O | P |  | 928082305125 | 8711500196996 | MASTERC CDM-T 70W/830 |  | 70 | 6200 | 3000 | 12000 | 1 | G | 29 |  | L68 |  |  | G12 | teplá biela | 88 | 88 | 20 |  | 103 | nie | 84 | 473328 | 871150019699615 | 12 | nie | 0.15
| O | P |  | 928084505131 | 8711500199270 | MASTERC CDM-T 70W/942 |  | 73 | 6200 | 4000 | 12000 | 1 | G | 29 |  | L63 |  |  | G12 | studená biela | 88 | 84 | 20 |  | 103 | nie | 92 | 473337 | 871150019927015 | 12 | nie | 0.15
| O | P |  | 928083705125 | 8711500197801 | MASTERC CDM-T 150W/830 |  | 150 | 13000 | 3000 | 12000 | 1 | G | 45 |  | L56 |  |  | G12 | teplá biela | 96 | 86 | 20 |  | 110 | nie | 88 | 473335 | 871150019780115 | 12 | nie | 0.15
| O | P |  | 928084605131 | 8711500200051 | MASTERC CDM-T 150W/942 |  | 150 | 12100 | 4000 | 12000 | 1 | G | 45 |  | L67 |  |  | G12 | studená biela | 90 | 80 | 20 |  | 110 | nie | 96 | 473338 | 871150020005115 | 12 | nie | 0.15
| O | P |  | 928094205131 | 8711500211125 | MASTERC CDM-T 250W/942 |  | 250 | 26250 | 4000 | 11000 | 1 | F | 102.03 |  | L60 |  |  | G12 | studená biela | 93 | 105 | 25 |  | 135 | nie | 91 | 473354 | 871150021112515 | 12 | nie | 0.15
MASTERColour CDM-T Elite | O | P |  | 928183305125 | 8727900871562 | MASTERC CDM-T Elite 20W/830 G12 |  | 20 | 1800 | 3000 | 15000 | 1 | G | 29.5 |  | L75 |  |  | G12 | teplá biela | 95 | 90 | 20 |  | 103 | nie | 84 | 473252 | 872790087156200 | 12 | nie | 0.15
| O | P |  | 928185205131 | 8727900911374 | MASTERC CDM-T Elite 35W/930 G12 |  | 35 | 4050 | 3000 | 15000 | 1 | F | 33 |  | L80 |  |  | G12 | teplá biela | 85 | 115 | 20 |  | 103 | nie | 90 | 473258 | 872790091137400 | 12 | nie | 0.15
| O | P |  | 928193605131 | 8718291163640 | MASTERC CDM-T Elite 35W/942 G12 |  | 35 | 3850 | 4000 | 15000 | 1 | F | 33 |  | L69 |  |  | G12 | studená biela | 90 | 110 | 20 |  | 103 | nie | 90 | 473272 | 871829116364000 | 12 | nie | 0.15
| O | P |  | 928191705131 | 8727900930603 | MASTERC CDM-T Elite 50W/930 G12 |  | 50 | 5450 | 3000 | 15000 | 1 | F | 38 |  | L80 |  |  | G12 | teplá biela | 90 | 109 | 20 |  | 103 | nie | 90 | 473269 | 872790093060300 | 12 | nie | 0.15
| O | P |  | 928185305131 | 8727900911411 | MASTERC CDM-T Elite 70W/930 G12 |  | 70 | 7800 | 3000 | 15000 | 1 | F | 40 |  | L80 |  |  | G12 | teplá biela | 85 | 111 | 20 |  | 103 | nie | 90 | 473260 | 872790091141100 | 12 | nie | 0.15
| O | P |  | 928193705131 | 8718291163626 | MASTERC CDM-T Elite 70W/942 G12 |  | 70 | 7500 | 4000 | 15000 | 1 | F | 40 |  | L77 |  |  | G12 | studená biela | 87 | 107 | 20 |  | 103 | nie | 90 | 473273 | 871829116362600 | 12 | nie | 0.15
| O | P |  | 928183205125 | 8727900871692 | MASTERC CDM-T Elite 100W/930 G12 |  | 100 | 11000 | 3000 | 15000 | 1 | F | 48 |  | L82 |  |  | G12 | teplá biela | 88 | 110 | 20 |  | 110 | nie | 92 | 473251 | 872790087169200 | 12 | nie | 0.15
Vyšší pomer lm/W, stabilita a spoľahlivosť, malý pokles svetelného toku v priebehu životnosti
MASTER Colour CDM-TC | O | P |  | 928085205125 | 8711500200006 | MASTERC CDM-TC 35W/830 |  | 35 | 3100 | 3000 | 12000 | 1 | G | 29 |  | L46 |  |  | G8.5 | teplá biela | 88 | 88 | 15 |  | 85 | nie | 81 | 473341 | 871150020000615 | 12 | nie | 0.15
| O | P |  | 928093805125 | 8711500209573 | MASTERC CDM-TC 35W/842 |  | 35 | 3100 | 4000 | 12000 | 1 | G | 29 |  |  |  |  | G8.5 | studená biela | 85 | 88 | 15 |  | 85 | nie | 85 | 473352 | 871150020957315 | 12 | nie | 0.15
| O | P |  | 928086505131 | 8711500201676 | MASTERC CDM-TC 70W/830 |  | 70 | 6300 | 3000 | 12000 | 1 | G | 32 |  | L60 |  |  | G8.5 | teplá biela | 83 | 90 | 15 |  | 85 | nie | 83 | 473344 | 871150020167615 | 12 | nie | 0.15
| O | P |  | 928094605131 | 8711500212757 | MASTERC CDM-TC 70W/842 |  | 70 | 5800 | 4000 | 12000 | 1 | G | 32 |  |  |  |  | G8.5 | studená biela | 88 | 82 | 15 |  | 85 | nie | 89 | 473356 | 871150021275715 | 12 | nie | 0.15
MASTER Colour CDM-TC Elite | O | P |  | 928189105131 | 8727900911497 | MASTERC CDM-TC Elite 35W/930 G8.5 |  | 35 | 4000 | 3000 | 15000 | 1 | F | 33 |  | L75 |  |  | G8.5 | teplá biela | 85 | 114 | 15 |  | 85 | nie | 90 | 473263 | 872790091149700 | 12 | nie | 0.15
| O | P |  | 928193805131 | 8718291163664 | MASTERC CDM-TC Elite 35W/942 G8.5 |  | 35 | 3800 | 4000 | 15000 | 1 | F | 33 |  | L69 |  |  | G8.5 | studená biela | 91 | 108 | 15 |  | 85 | nie | 90 | 473274 | 871829116366400 | 12 | nie | 0.15
| O | P |  | 928191805131 | 8727900930627 | MASTERC CDM-TC Elite 50W/930 G8.5 |  | 50.2 | 5400 | 3000 | 20000 | 1 | F | 33 |  | L80 |  |  | G8.5 | teplá biela | 90 | 107 | 15 |  | 85 | nie | 91 | 473270 | 872790093062700 | 12 | nie | 0.15
| O | P |  | 928189505131 | 8727900911534 | MASTERC CDM-TC Elite 70W/930 G8.5 |  | 70 | 7800 | 3000 | 15000 | 1 | F | 38 |  | L80 |  |  | G8.5 | teplá biela | 85 | 111 | 15 |  | 85 | nie | 90 | 473265 | 872790091153400 | 12 | nie | 0.15
| O | P |  | 928193905131 | 8718291163688 | MASTERC CDM-TC Elite 70W/942 G8.5 |  | 70 | 7450 | 4000 | 15000 | 1 | F | 38 |  | L78 |  |  | G8.5 | studená biela | 88 | 106 | 15 |  | 85 | nie | 92 | 473275 | 871829116368800 | 12 | nie | 0.15
Vyšší pomer lm/W, stabilita a spoľahlivosť, malý pokles svetelného toku v priebehu životnosti, prevádzka iba na elektronickom predradníku.
MASTER Colour CDM-Tm Elite GU6.5 | O | P |  | 928187405130 | 8718291153825 | MASTERC CDM-Tm Elite Mini 35W/930 GU6.5 |  | 35 | 4000 | 3000 | 15000 | 1 | F | 41.45 |  | L75 |  |  | GU6.5 | teplá biela | 87 | 114 | 13.3 |  | 56.7 | nie | 90 | 473261 | 871829115382500 | 12 | nie | 0.15
Miniatúrna halogenidová výbojka s keramickým horákom.
MASTER Colour CDM-Tm GU6.5 | O | P |  | 928183505130 | 8727900890839 | MASTERC CDM-Tm Mini 20W/830 GU6.5 |  | 20 | 1800 | 3000 | 15000 | 1 | G | 41.45 |  | L75 |  |  | GU6.5 | teplá biela | 95 | 90 | 13.3 |  | 56.7 | nie | 84 | 473256 | 872790089083900 | 12 | nie | 0.15
Miniatúrna halogenidová výbojka s keramickým horákom.
MASTER Colour CDM-Tm | O | P |  | 928093905130 | 8711500211491 | MASTERC CDM-Tm Mini 35W/930 PGJ5 |  | 35 | 3000 | 3000 | 12000 | 1 | G | 54.8 |  | L55 |  |  | PGJ5 | teplá biela | 96 | 85 | 17.3 |  | 52 | nie | 91 | 473353 | 871150021149115 | 12 | nie | 0.15
Miniatúrna halogenidová výbojka s keramickým horákom.
MASTER Colour CDM-TD | O | P |  | 928082205125 | 8711500197825 | MASTERC CDM-TD 70W/830 RX7s |  | 72 | 6000 | 3000 | 16000 | 1 | G | 39.9 |  | L60 |  |  | RX7s | teplá biela | 94 | 83 | 22 |  | 120 | nie | 80 | 473326 | 871150019782515 | 12 | nie | 0.15
| O | P |  | 928084705133 | 8711500200020 | MASTERC CDM-TD 70W/942 RX7s |  | 70 | 5450 | 4000 | 16000 | 1 | G | 39.9 |  | L60 |  |  | RX7s | studená biela | 90 | 77 | 22 |  | 120 | nie | 92 | 473339 | 871150020002015 | 12 | nie | 0.15
MASTERColour CDM-Rm Mini Elite | O | P |  | 928191005331 | 8718291202745 | MASTERC CDM-Rm Elite Mini 20W/830 GX10 MR16 10D |  | 20 | 880 | 3000 | 15000 | 1 | G | 64.92 |  | L70 |  |  | GX10 | teplá biela | 95 | 44 | 50 |  | 65.4 | nie | 84 | 473266 | 871829120274500 | 12 | nie | 0.15
| O | P |  | 928191105331 | 8718291203018 | MASTERC CDM-Rm Elite Mini 20W/830 GX10 MR16 25D |  | 20 | 900 | 3000 | 15000 | 1 | G | 64.92 |  | L70 |  |  | GX10 | teplá biela | 95 | 45 | 50 |  | 65.4 | nie | 84 | 473267 | 871829120301800 | 12 | nie | 0.15
| O | P |  | 928191205331 | 8718291203032 | MASTERC CDM-Rm Elite Mini 20W/830 GX10 MR16 40D |  | 20 | 860 | 3000 | 15000 | 1 | G | 64.92 |  | L70 |  |  | GX10 | teplá biela | 95 | 43 | 50 |  | 65.4 | nie | 84 | 473268 | 871829120303200 | 12 | nie | 0.15
| O | P |  | 928194605330 | 8718291162964 | MASTERC CDM-Rm Elite Mini 35W/930 GX10 MR16 10D |  | 35 | 2100 | 3000 | 15000 | 1 | G | 64.92 |  | L80 |  |  | GX10 | teplá biela | 87 | 60 | 50 |  | 65.4 | nie | 90 | 473276 | 871829116296400 | 12 | nie | 0.15
| O | P |  | 928194705330 | 8718291163008 | MASTERC CDM-Rm Elite Mini 35W/930 GX10 MR16 25D |  | 35 | 2150 | 3000 | 15000 | 1 | G | 64.92 |  | L80 |  |  | GX10 | teplá biela | 87 | 61 | 50 |  | 65.4 | nie | 90 | 473277 | 871829116300800 | 12 | nie | 0.15
MASTER Colour CDM-R Elite PAR20 | O | P |  | 928050300630 | 8718291651574 | MASTERC CDM-R Elite 35W/930 E27 PAR20 30D |  | 35 | 2100 | 3000 | 15000 | 1 | G | 64 |  | L80 |  |  | E27 | teplá biela | 88 | 60 | 65 |  | 95 | nie | 91 | 473304 | 871829165157400 | 12 | nie | 0.15
MASTER Colour CDM-R Elite PAR30L | O | P |  | 928108100630 | 8718291241928 | MASTERC CDM-R Elite 35W/930 E27 PAR30L 10D |  | 35 | 2400 | 3000 | 15000 | 1 | G | 64 |  | L80 |  |  | E27 | teplá biela | 88 | 68 | 97 |  | 123 | nie | 91 | 473362 | 871829124192800 | 6 | nie | 0.15
| O | P |  | 928108200630 | 8718291241942 | MASTERC CDM-R Elite 35W/930 E27 PAR30L 30D |  | 35 | 2400 | 3000 | 15000 | 1 | G | 64 |  | L80 |  |  | E27 | teplá biela | 88 | 68 | 97 |  | 123 | nie | 91 | 473363 | 871829124194200 | 6 | nie | 0.15
| O | P |  | 928109400630 | 8718291241881 | MASTERC CDM-R Elite 70W/930 E27 PAR30L 30D |  | 70 | 4500 | 3000 | 15000 | 1 | G | 69 |  | L80 |  |  | E27 | teplá biela | 86 | 64 | 97 |  | 123 | nie | 92 | 473365 | 871829124188100 | 6 | nie | 0.15
| O | P |  | 928109500630 | 8718291241904 | MASTERC CDM-R Elite 70W/930 E27 PAR30L 40D |  | 70 | 4400 | 3000 | 15000 | 1 | G | 69 |  | L80 |  |  | E27 | teplá biela | 86 | 62 | 97 |  | 123 | nie | 92 | 473366 | 871829124190400 | 6 | nie | 0.15
| O | P |  | 928053000630 | 8718291651673 | MASTERC CDM-R Elite 70W/942 E27 PAR30L 30D |  | 73.2 | 4500 | 4000 | 15000 | 1 | G | 69 |  | L75 |  |  | E27 | studená biela | 90 | 61 | 97 |  | 123 | nie | 92 | 473305 | 871829165167300 | 6 | nie | 0.15
MASTER Colour CDM-R 111 | O | P |  | 928096505330 | 8711500213877 | MASTERC CDM-R111 35W/942 24D |  | 35 | 1300 | 4000 | 9000 | 1 | G | 74.55 |  | L65 |  |  | GX 8.5 | studená biela | 86 | 37 | 111 |  | 95 | nie | 93 | 473358 | 871150021387710 | 6 | nie | 0.15
MASTER Colour CDM-R 111 Elite | O | P |  | 928195405330 | 8718291689447 | MASTERC CDM-R111 Elite 35W/930 GX8.5 24D |  | 35 | 1750 | 3000 | 12000 | 1 | G | 78 |  | L70 |  |  | GX 8.5 | teplá biela | 89 | 50 | 111 |  | 95 | nie | 90 | 473280 | 871829168944700 | 6 | nie | 0.15
| O | P |  | 928195505330 | 8718291689522 | MASTERC CDM-R111 Elite 35W/930 GX8.5 40D |  | 35 | 1750 | 3000 | 12000 | 1 | G | 78 |  | L70 |  |  | GX 8.5 | teplá biela | 89 | 50 | 111 |  | 95 | nie | 90 | 473281 | 871829168952200 | 6 | nie | 0.15
| O | P |  | 928195705330 | 8718291689706 | MASTERC CDM-R111 Elite 70W/930 GX8.5 24D |  | 70 | 3550 | 3000 | 12000 | 1 | G | 82 |  | L70 |  |  | GX 8.5 | teplá biela | 89 | 50 | 111 |  | 95 | nie | 92 | 473283 | 871829168970600 | 6 | nie | 0.15
| O | P |  | 928195805330 | 8718291689782 | MASTERC CDM-R111 Elite 70W/930 GX8.5 40D |  | 70 | 3550 | 3000 | 12000 | 1 | G | 82 |  | L70 |  |  | GX 8.5 | teplá biela | 89 | 50 | 111 |  | 95 | nie | 92 | 473284 | 871829168978200 | 6 | nie | 0.15
| O | P |  | 928195605330 | 8718291689621 | MASTERC CDM-R111 Elite 70W/930 GX8.5 10D |  | 73.2 | 2805 | 3000 | 20000 | 1 | G | 82 |  | L70 |  |  | GX 8.5 | teplá biela | 89 | 38 | 111 |  | 95 | nie | 92 | 473282 | 871829168962100 | 6 | nie | 0.15
Predradníky pre lineárne žiarivky |  |  |  | Pre výber vhodného typu predradníka je možné využiť nástroj Gear Selection Tool: |  |  | https://www.lighting.philips.com/main/support/support/tools/gear-selection-tool
HF Essential TL-D | O | P |  | 913713041166 | 8718291770589 | HF-E II 236 TL-D 230V 50/60Hz | TL-D |  |  |  |  | 2 |  | 21.6 |  |  | IP20 |  |  |  | 220-240 | [7 empty] | 871829177058900 | 20 | áno | 0.1
| O | P |  | 913713040966 | 8718291770640 | HF-E 1/2 58 TL-D II 230V 50/60Hz | TL-D |  |  |  |  | 2 |  | 20.6 |  |  | IP20 |  |  |  | 220-240 | [7 empty] | 871829177064000 | 20 | áno | 0.1
HF-BASIC TL-D (studený start) | O | P |  | 913700192866 | 8711500931580 | HF-B 236 TL-D EII 230V 50/60Hz | TL-D |  |  |  |  | 3 |  | 25.9 |  |  | IP20 |  |  |  | 220-240 | [7 empty] | 871150093158030 | 12 | áno | 0.1
| O | P |  | 913700192966 | 8711500931603 | HF-B 158/258 TL-D EII 230V 50/60Hz | TL-D |  |  |  |  | 3 |  | 29.5 |  |  | IP20 |  |  |  | 220-240 | [7 empty] | 871150093160330 | 12 | áno | 0.1
HF-Selectalume II TL-D | O | P |  | 913713032166 | 8727900905519 | HF-S 118/136 TL-D II 230V 50/60Hz | TL-D |  |  |  |  | 5 |  | 19 |  |  | IP20 |  |  |  | 220-240 | [7 empty] | 872790090551900 | 12 | áno | 0.1
(okamžitý teplý start) | O | P |  | 913713032266 | 8727900897395 | HF-S 158 TL-D II 230V 50/60Hz | TL-D |  |  |  |  | 5 |  | 19 |  |  | IP20 |  |  |  | 220-240 | [7 empty] | 872790089739500 | 12 | áno | 0.1
| O | P |  | 913713032466 | 8727900905533 | HF-S 218/236 TL-D II 230V 50/60Hz | TL-D |  |  |  |  | 5 |  | 21.5 |  |  | IP20 |  |  |  | 220-240 | [7 empty] | 872790090553300 | 12 | áno | 0.1
| O | P |  | 913713032566 | 8727900897463 | HF-S 258 TL-D II 230V 50/60Hz | TL-D |  |  |  |  | 5 |  | 22 |  |  | IP20 |  |  |  | 220-240 | [7 empty] | 872790089746300 | 12 | áno | 0.1
| O | P |  | 913713032666 | 8727900905557 | HF-S 3/4 18 TL-D II 230V 50/60Hz | TL-D |  |  |  |  | 5 |  | 24.1 |  |  | IP20 |  |  |  | 220-240 | [7 empty] | 872790090555700 | 10 | áno | 0.1
HF-PERFORMER TL-D | O | P |  | 913713031566 | 8727900911640 | HF-P 118/136 TL-D III 230V 50/60 Hz | TL-D |  |  |  |  | 5 |  | 20.29 |  |  | IP20 |  |  |  | 220-240 | [7 empty] | 872790091164000 | 12 | áno | 0.1
(programovaný předehřívaný teplý start) | O | P |  | 913713031866 | 8727900911701 | HF-P 158 TL-D III 230V 50/60Hz IDC | TL-D |  |  |  |  | 5 |  | 20.29 |  |  | IP20 |  |  |  | 220-240 | [7 empty] | 872790091170100 | 12 | áno | 0.1
| O | P |  | 913713031666 | 8727900911664 | HF-P 218/236 TL-D III 230V 50/60 Hz | TL-D |  |  |  |  | 5 |  | 20.61 |  |  | IP20 |  |  |  | 220-240 | [7 empty] | 872790091166400 | 12 | áno | 0.1
| O | P |  | 913713031966 | 8727900911725 | HF-P 258 TL-D III 230V 50/60Hz IDC | TL-D |  |  |  |  | 5 |  | 20.61 |  |  | IP20 |  |  |  | 220-240 | [7 empty] | 872790091172500 | 12 | áno | 0.1
| O | P |  | 913713031466 | 8727900911626 | HF-P 3/418 TL-D III 230V 50/60Hz IDC | TL-D |  |  |  |  | 5 |  | 26.4 |  |  | IP20 |  |  |  | 220-240 | [7 empty] | 872790091162600 | 10 | áno | 0.1
HF-REGULATOR TL-D | O | P |  | 913700609266 | 8711500910134 | HF-R 136 TL-D EII 230V 50/60Hz | TL-D |  |  |  |  | 5 |  | 48.36 |  |  | IP20 |  |  |  | 220-240 | [7 empty] | 871150091013430 | 12 | áno | 0.1
(stmívatelný, 1-10V) | O | P |  | 913700609466 | 8711500910172 | HF-R 158 TL-D EII 230V 50/60Hz | TL-D |  |  |  |  | 5 |  | 48.36 |  |  | IP20 |  |  |  | 220-240 | [7 empty] | 871150091017230 | 12 | áno | 0.1
| O | P |  | 913700609366 | 8711500910158 | HF-R 236 TL-D EII 230V 50/60Hz | TL-D |  |  |  |  | 5 |  | 62.1 |  |  | IP20 |  |  |  | 220-240 | [7 empty] | 871150091015830 | 12 | áno | 0.1
| O | P |  | 913700609566 | 8711500910196 | HF-R 258 TL-D EII 230V 50/60Hz | TL-D |  |  |  |  | 5 |  | 62.1 |  |  | IP20 |  |  |  | 220-240 | [7 empty] | 871150091019630 | 12 | áno | 0.1
HF-Performer Intelligent TL5 HE/HO | O | P |  | 913700624166 | 8711500914965 | HF-Pi 1 28/35/49/54 TL5 EII 230V | TL5 |  |  |  |  | 5 |  | 32.5 |  |  | IP20 |  |  |  | 220-240 | [7 empty] | 871150091496530 | 12 | áno | 0.1
| O | P |  | 913700652566 | 8727900862492 | HF-Pi 1 28/35/49/80 TL5 EII | TL5 |  |  |  |  | 5 |  | 32.5 |  |  | IP20 |  |  |  | 220-240 | [7 empty] | 872790086249200 | 12 | áno | 0.1
| O | P |  | 913700624366 | 8711500915023 | HF-Pi 2 28/35/49/54 TL5 EII 230V | TL5 |  |  |  |  | 5 |  | 38 |  |  | IP20 |  |  |  | 220-240 | [7 empty] | 871150091502330 | 12 | áno | 0.1
| O | P |  | 913700652666 | 8727900862508 | HF-Pi 2 28/35/49/80 TL5 EII | TL5 |  |  |  |  | 5 |  | 55.2 |  |  | IP20 |  |  |  | 220-240 | [7 empty] | 872790086250800 | 12 | áno | 0.1
| O | P |  | 913700657666 | 8727900887754 | HF-Pi 3/4 14/24 TL5/PL-L EII 230V | TL5 |  |  |  |  | 5 |  | 31.4 |  |  | IP20 |  |  |  | 220-240 | [7 empty] | 872790088775400 | 12 | áno | 0.1
Inteligentný multiwattový vysokofrekvenčný predradník pre TL5.
HF-Selectalume II TL5 | O | P |  | 913713033566 | 8727900905601 | HF-S 249 TL5 II 230V 50/60Hz | TL5 |  |  |  |  | 5 |  | 20.69 |  |  | IP20 |  |  |  | 220-240 | [7 empty] | 872790090560100 | 12 | áno | 0.1
(okamžitý teplý start) | O | P |  | 913713033666 | 8727900905618 | HF-S 154 TL5 II 230V 50/60Hz | TL5 |  |  |  |  | 5 |  | 20.69 |  |  | IP20 |  |  |  | 220-240 | [7 empty] | 872790090561800 | 12 | áno | 0.1
| O | P |  | 913713033766 | 8727900905625 | HF-S 254 TL5 II 230V 50/60Hz | TL5 |  |  |  |  | 5 |  | 23 |  |  | IP20 |  |  |  | 220-240 | [7 empty] | 872790090562500 | 12 | áno | 0.1
HF-PERFORMER TL5 | O | P |  | 913713031066 | 8727900905045 | HF-P 1 14-35 TL5 HE III 230V | TL5 |  |  |  |  | 5 |  | 23 |  |  | IP20 |  |  |  | 220-240 | [7 empty] | 872790090504500 | 12 | áno | 0.1
(programovaný předehřívaný teplý start) | O | P |  | 913713028066 | 8727900863192 | HF-P 149 TL5 HO III 230V 50/60Hz IDC | TL5 |  |  |  |  | 5 |  | 20.25 |  |  | IP20 |  |  |  | 220-240 | [7 empty] | 872790086319200 | 12 | áno | 0.1
| O | P |  | 913713028266 | 8727900863482 | HF-P 154/155 TL5 HO/PLL III 230V IDC | TL5/PLL |  |  |  |  | 5 |  | 20.25 |  |  | IP20 |  |  |  | 220-240 | [7 empty] | 872790086348200 | 12 | áno | 0.1
| O | P |  | 913713034266 | 8727900952285 | HF-P 180 TL5 III 230V 50/60Hz | TL5/PLL |  |  |  |  | 5 |  | 21.4 |  |  | IP20 |  |  |  | 220-240 | [7 empty] | 872790095228500 | 12 | áno | 0.1
| O | P |  | 913713031166 | 8727900905038 | HF-P 2 14-35 TL5 HE III 230V | TL5 |  |  |  |  | 5 |  | 24 |  |  | IP20 |  |  |  | 220-240 | [7 empty] | 872790090503800 | 12 | áno | 0.1
| O | P |  | 913713034166 | 8727900952261 | HF-P 2 24/39 TL5 III 230V 50/60Hz | TL5 |  |  |  |  | 5 |  | 22.1 |  |  | IP20 |  |  |  | 220-240 | [7 empty] | 872790095226100 | 12 | áno | 0.1
| O | P |  | 913713028166 | 8727900863475 | HF-P 249 TL5 HO III 230V 50/60Hz IDC | TL5 |  |  |  |  | 5 |  | 24 |  |  | IP20 |  |  |  | 220-240 | [7 empty] | 872790086347500 | 12 | áno | 0.1
| O | P |  | 913713028366 | 8727900863512 | HF-P 254/255 TL5 HO/PLL III 230V IDC | TL5/PLL |  |  |  |  | 5 |  | 24 |  |  | IP20 |  |  |  | 220-240 | [7 empty] | 872790086351200 | 12 | áno | 0.1
| O | P |  | 913713034366 | 8727900952308 | HF-P 280 TL5/PL-L III 230V 50/60Hz | TL5/PLL |  |  |  |  | 5 |  | 42 |  |  | IP20 |  |  |  | 220-240 | [7 empty] | 872790095230800 | 12 | áno | 0.1
| O | P |  | 913713033966 | 8718291721253 | HF-P 3/414 TL5 III 230V 50/60Hz * | TL5 |  |  |  |  | 5 |  | 31.6 |  |  | IP20 |  |  |  | 220-240 | [7 empty] | 871829172125300 | 10 | áno | 0.1
HF-Regulator Intelligent TL5 | O | P |  | 913700698466 | 8718291696919 | HF-Ri TD 2 14/21/24/39 E+ | TL5 |  |  |  |  | 5 |  | 70 |  |  | IP20 |  |  |  | 195-240 | [7 empty] | 871829169691900 | 12 | áno | 0.1
| O | P |  | 913700695666 | 8718291662051 | HF-Ri TD 1 28/35/49/54 TL5 E+ 195-240V | TL5 |  |  |  |  | 5 |  | 58.1 |  |  | IP20 |  |  |  | 195-240 | [7 empty] | 871829166205100 | 12 | áno | 0.1
| O | P |  | 913700695866 | 8718291662099 | HF-Ri TD 2 28/35/49/54 TL5 E+ 195-240V | TL5 |  |  |  |  | 5 |  | 63.1 |  |  | IP20 |  |  |  | 195-240 | [7 empty] | 871829166209900 | 12 | áno | 0.1
| O | P |  | 913700679166 | 8718291156789 | HF-Ri TD 4 14/24 TL5 E+ 195-240V | TL5 |  |  |  |  | 5 |  | 76.9 |  |  | IP20 |  |  |  | 195-240 | [7 empty] | 871829115678900 | 10 | áno | 0.1
Inteligentný multiwattový stmievateľný vysokofrekvenčný predradník pre TL5 (ovládaný tlačidlom alebo DALI).
Predradníky pre kompaktné žiarivky
HF-PERFORMER III PLT/C | O | P |  | 913700648666 | 8727900834178 | HF-P 1/218 PL-T/C III 230V | PLT/C |  |  |  |  | 5 |  | 23.65 |  |  | IP20 |  |  |  | 220-240 | [7 empty] | 872790083417800 | 12 | áno | 0.1
Teplý štart.
HF-PERFORMER PLT/C | O | P |  | 913700630766 | 8711500913975 | HF-P 1 22-42 PL-T/C/L/TL5C | PL-T/C/L/TL5C |  |  |  |  | 5 |  | 23.1 |  |  | IP20 |  |  |  | 220-240 | [7 empty] | 871150091397530 | 12 | áno | 0.1
| O | P |  | 913700630866 | 8711500913999 | HF-P 2 22-42 PL-T/C/L/TL5C EII 230V | PL-T/C/L/TL5 |  |  |  |  | 5 |  | 25.85 |  |  | IP20 |  |  |  | 220-240 | [7 empty] | 871150091399930 | 12 | áno | 0.1
Teplý štart.
HF-REGULATOR PLT/C | O | P |  | 913700626566 | 8727900809725 | HF-R 2 26-42 PL-T/C EII 230V 50/60Hz | PLT/C |  |  |  |  | 5 |  | 55 |  |  | IP20 |  |  |  | 220-240 | [7 empty] | 872790080972500 | 12 | áno | 0.1
Stmievateľný, 1-10V.
Predradníky MATCHBOX univerzálne (studený štart)
HF-Matchbox Blue | O | P |  | 913700421366 | 8711500536808 | HF-M BLUE 109 LH TL/PL-S 230-240V | TL,PLS |  |  |  |  | 3 |  | 17.5 |  |  | IP20 |  |  |  | 230-240 | [7 empty] | 871150053680830 | 50 | áno | 0.1
| O | P |  | 913700421766 | 8711500536822 | HF-M BLUE 114 LH TL/PL-S/PL-C 230-240V | PLC,PLS,TL |  |  |  |  | 3 |  | 17.5 |  |  | IP20 |  |  |  | 230-240 | [7 empty] | 871150053682230 | 50 | áno | 0.1
| O | P |  | 913700418366 | 8711500536464 | HF-M BLUE 121 LH TL5 230-240V | TL5 |  |  |  |  | 3 |  | 16.7 |  |  | IP20 |  |  |  | 230-240 | [7 empty] | 871150053646430 | 50 | áno | 0.1
| O | P |  | 913700418066 | 8711500536402 | HF-M BLUE 124 LH TL/TL5/PL-L 230-240V | PLL,TL5,TL5C |  |  |  |  | 3 |  | 16.72 |  |  | IP20 |  |  |  | 230-240 | [7 empty] | 871150053640230 | 50 | áno | 0.1
| O | P |  | 913700417966 | 8711500536389 | HF-M BLUE 124 SH TL/TL5/PL-L 230-240V | PLL,TL5,TL5C |  |  |  |  | 3 |  | 16.72 |  |  | IP20 |  |  |  | 230-240 | [7 empty] | 871150053638930 | 50 | áno | 0.1
HF-Matchbox Red | O | P |  | 913700422866 | 8711500931429 | HF-M RED 109 SH TL/PL-S 230-240V | TL/PLS |  |  |  |  | 3 |  | 16.45 |  |  | IP20 |  |  |  | 230-240 | [7 empty] | 871150093142930 | 50 | áno | 0.1
| O | P |  | 913700423266 | 8711500931405 | HF-M RED 114 SH TL/TL5/PL-C/S 230-240V | TL/TL5 |  |  |  |  | 3 |  | 16.45 |  |  | IP20 |  |  |  | 230-240 | [7 empty] | 871150093140530 | 50 | áno | 0.1
| O | P |  | 913700423466 | 8711500928023 | HF-M RED 118 SH PL-C/PL-T 230-240V | PLC/T |  |  |  |  | 3 |  | 16.45 |  |  | IP20 |  |  |  | 230-240 | [7 empty] | 871150092802330 | 50 | áno | 0.1
| O | P |  | 913700420666 | 8711500910400 | HF-M RED 124 SH TL/TL5/PL-L 230-240V | TL/TL5/PL-L |  |  |  |  | 3 |  | 17.65 |  |  | IP20 |  |  |  | 230-240 | [7 empty] | 871150091040030 | 50 | áno | 0.1
Elektronické predradníky pre výbojky
HID-PV Base | O | P |  | 913712008766 | 8718696531518 | HID-PV Base 70 SON C3 230V | SON/CDO |  |  |  |  | 5 |  | 65.68 | [6 empty] | 220-240 | [7 empty] | 871869653151800 | 12 | áno | 0.1
| O | P |  | 913712008866 | 8718696531556 | HID-PV Base 100 SON/CDO Q 230V | SON/CDO |  |  |  |  | 5 |  | 79 | [6 empty] | 220-240 | [7 empty] | 871869653155600 | 12 | áno | 0.1
| O | P |  | 913712008966 | 8718696531570 | HID-PV Base 150 SON/CDO Q 230V | SON/CDO |  |  |  |  | 5 |  | 85 | [6 empty] | 220-240 | [7 empty] | 871869653157000 | 12 | áno | 0.1
Elektronický predradník pre sodíkové výbojky.
CDM - nestmievateľný predradník | O | P |  | 913700646266 | 8727900890600 | HID-PV m 20 /I CDM 230V 50/60Hz | CDM |  |  |  |  | 5 |  | 72.6 |  |  | IP20 |  |  |  | 220-240 | [7 empty] | 872790089060000 | 10 | áno | 0.1
| O | P |  | 913700696066 | 8718291671596 | HID-PV m 20 /S CDM 230V 50/60Hz | CDM |  |  |  |  | 5 |  | 62.55 |  |  | IP20 |  |  |  | 220-240 | [7 empty] | 871829167159600 | 12 | áno | 0.1
| O | P |  | 913700683866 | 8718291233107 | HID-AV C 35-70 /S CDM 230V 50/60Hz | CDM |  |  |  |  | 5 |  | 62 |  |  | IP20 |  |  |  | 220-240 | [7 empty] | 871829123310700 | 12 | áno | 0.1
| O | P |  | 913700652766 | 8727900859621 | HID-PV C 35 /S CDM 230V 50/60Hz NG | CDM |  |  |  |  | 5 |  | 45 |  |  | IP20 |  |  |  | 220-240 | [7 empty] | 872790085962100 | 12 | áno | 0.1
| O | P |  | 913700653166 | 8727900859737 | HID-PV C 35 /I CDM 230V 50/60Hz NG | CDM |  |  |  |  | 5 |  | 50.85 |  |  | IP20 |  |  |  | 220-240 | [7 empty] | 872790085973700 | 12 | áno | 0.1
| O | P |  | 913700665166 | 8727900933659 | HID-PV C 50 /I CDM 230V 50/60Hz | CDM |  |  |  |  | 5 |  | 50.85 |  |  | IP20 |  |  |  | 220-240 | [7 empty] | 872790093365900 | 12 | áno | 0.1
| O | P |  | 913700652966 | 8727900859744 | HID-PV C 70 /S CDM 230V 50/60Hz NG | CDM |  |  |  |  | 5 |  | 45 |  |  | IP20 |  |  |  | 220-240 | [7 empty] | 872790085974400 | 12 | áno | 0.1
| O | P |  | 913700653266 | 8727900859881 | HID-PV C 70 /I CDM 230V 50/60Hz NG | CDM |  |  |  |  | 5 |  | 50.85 |  |  | IP20 |  |  |  | 220-240 | [7 empty] | 872790085988100 | 12 | áno | 0.1
| O | P |  | 913700614066 | 8711500910523 | HID-PV C 150 /S CDM 230V 50/60Hz | CDM |  |  |  |  | 5 |  | 100 |  |  | IP20 |  |  |  | 220-240 | [7 empty] | 871150091052330 | 12 | áno | 0.1
SDW-TG - nestmievateľný predradník | O | P |  | 913700656566 | 8727900887549 | HID-PV 100 /S SDW-TG 230V 50/60Hz | SDW-TG |  |  |  |  | 5 |  | 127 |  |  | IP20 |  |  |  | 220-240 | [7 empty] | 872790088754900 | 10 | áno | 0.1
Elektromagnetické tlumivky pro výbojky
Sodíkové a metalhalogenidové | O | P |  | 913700751926 | 8718696740781 | BSN 50 K302-A2-ITS 230V 50Hz | SON/CDO/CDM/MH/HPI (so zapaľovačom SKD 578) |  |  |  |  | 5 |  | 46.75 | [6 empty] | 220-240 | [7 empty] | 871869674078100 | 6 | áno | 0.1
(MK4 semi-paralelné zapojenie) | O | P |  | 913700752126 | 8718696740828 | BSN 70 K302-A2-ITS 230V 50Hz | SON/CDO/CDM/MH/HPI (so zapaľovačom SKD 578) |  |  |  |  | 5 |  | 46.75 | [6 empty] | 220-240 | [7 empty] | 871869674082800 | 6 | áno | 0.1
| O | P |  | 913700752326 | 8718696740866 | BSN 100 K302-A2-ITS 230V 50Hz | SON/CDO/CDM/MH/HPI (so zapaľovačom SKD 578) |  |  |  |  | 5 |  | 47.8 | [6 empty] | 220-240 | [7 empty] | 871869674086600 | 6 | áno | 0.1
| O | P |  | 913700752626 | 8718696740965 | BSN 150 K302-A2-ITS 230V 50Hz | SON/CDO/CDM/MH/HPI (so zapaľovačom SKD 578) |  |  |  |  | 5 |  | 64.1 | [6 empty] | 220-240 | [7 empty] | 871869674096500 | 6 | áno | 0.1
| O | P |  | 913700752926 | 8718696741023 | BSN 250 K302-A2-ITS 230V 50Hz | SON/CDO/CDM/MH/HPI (so zapaľovačom SKD 578) |  |  |  |  | 5 |  | 89.4 | [6 empty] | 220-240 | [7 empty] | 871869674102300 | 6 | áno | 0.1
| O | P |  | 913700277826 | 8727900887044 | BSN 400 K407-A2-ITS 230/240V 50Hz BC3 | SON/CDO/CDM/MH/HPI (so zapaľovačom SKD 578) |  |  |  |  | 5 |  | 133.1 | [6 empty] | 230-240 | [7 empty] | 872790088704400 | 2 | áno | 0.1
POZOR! Nepoužívajte s SN.. a SND..zapaľovačmi
Sodíkové a metalhalogenidové | O | P |  | 913700226526 | 8711500059680 | BSN 70 L33-A2-TS 230V 50Hz HD1-118 | SON/CDO/MH/HPI |  |  |  |  | 5 |  | 70.55 | [6 empty] | 220-240 | [7 empty] | 871150005968031 | 6 | áno | 0.1
| O | P |  | 913700752526 | 8718696740941 | BSN 100 L33-A2-TS 230V 50Hz | SON/CDO/MH/HPI |  |  |  |  | 5 |  | 79.2 | [6 empty] | 220-240 | [7 empty] | 871869674094100 | 6 | áno | 0.1
| O | P |  | 913700752826 | 8718696741009 | BSN 150 L33-A2-TS 230V 50Hz | SON/CDO/MH/HPI |  |  |  |  | 5 |  | 87.5 | [6 empty] | 220-240 | [7 empty] | 871869674100900 | 6 | áno | 0.1
| O | P |  | 913700753126 | 8718696741085 | BSN 250 L33-A2-TS 230V 50Hz | SON/CDO/MH/HPI |  |  |  |  | 5 |  | 103 | [6 empty] | 220-240 | [7 empty] | 871869674108500 | 6 | áno | 0.1
Ortuťové a metalhalogenidové | O | P |  | 913700278026 | 8727900887013 | BHL 250 K307-A2 230/240V 50Hz BC2-134 | HPI 250W (so zapaľovačom SI 51), HPL (bez zapaľovača) |  |  |  |  | 5 |  | 64.1 | [6 empty] | 230-240 | [7 empty] | 872790088701300 | 6 | áno | 0.1
| O | P |  | 913700217303 | 8711500062376 | BHL 1000 L78-A2 230/240V 50Hz HP-207 | HPI 1000W (so zapaľovačom SI 52), HPL (bez zapaľovača) |  |  |  |  | 5 |  | 374 | [6 empty] | 230-240 | [7 empty] | 871150006237600 | 1 | nie | 0.1
| O | P |  | 913700217903 | 8711500063847 | BHL 2000 L76-A2 380/400/415V 50Hz HP-317 | HPI 2000W 380V (so zapaľovačom SI 54), HPL (bez zapaľovača) |  |  |  |  | 5 |  | 561 | [6 empty] | 380-415 | [7 empty] | 871150006384700 | 1 | nie | 0.1
| O | P |  | 913700232103 | 8711500742766 | BHD 2000 L76 380/400/415V 50Hz HP-317 | SON (T) (Plus), HPL, HPI a MH |  |  |  |  | 5 |  | 561 | [6 empty] | 380-415 | [7 empty] | 871150074276600 | 1 | nie | 0.1
Zapaľovače pre výbojky |  |  |  | *Použitie zapaľovača a spôsoby zapojenia na vyžiadanie v katalógu OEM
MK4 zapaľovače | O | P |  | 913700655366 | 8727900895674 | SKD 578 230V 50/60Hz | [5 empty] | 5 |  | 31.2 | [6 empty] | 220-240 | [7 empty] | 872790089567400 | 48 | áno | 0.1
| O | P |  | 913700655466 | 8727900895698 | SKD 578-S 230V 50/60Hz | [5 empty] | 5 |  | 31.2 | [6 empty] | 220-240 | [7 empty] | 872790089569800 | 20 | áno | 0.1
POZOR! Môže byť použité iba s predradníkmi typu BSN..K..; BMH..K..!
Pulse, Superimposed pulse, parallel | O | P |  | 913700184966 | 8711500930668 | SND 57 230V 50/60Hz | SON, CDO |  |  |  |  | 3 |  | 40.8 | [6 empty] | 220-240 | [7 empty] | 871150093066830 | 48 | áno | 0.1
| O | P |  | 913700185166 | 8711500930682 | SND 58 230V 50/60Hz | SON, CDO, CDM, HPIT |  |  |  |  | 3 |  | 42 | [6 empty] | 220-240 | [7 empty] | 871150093068230 | 48 | áno | 0.1
| O | P |  | 913619519966 | 8711500915535 | SI 51 230V 50/60Hz | HPI 250-400 |  |  |  |  | 3 |  | 24 | [6 empty] | 220-240 | [7 empty] | 871150091553530 | 48 | áno | 0.1
Semi-parallel (Pulse), series (Superimposed pulse) a parallel verzie. POZOR! Môže byť použité iba s predradníkmi typu BSN..L..; BMH..L..
Náhradné diely pre svietidlá
CoreLine Malaga LED |  |  |  | 910925865528 | 8718699437954 | ARP101 Spare driver BRP101 LED37 | Náhradný driver k svietidlu CoreLine Malaga BRP101 LED36/LED37 | 1 |  |  |  | 0.5 |  | 53 | [14 empty] | 871869943795400 | 1 | nie | 0.1
|  |  |  | 910925865530 | 8718699437978 | ARP102 Spare driver BRP102 LED55 | Náhradný driver k svietidlu CoreLine Malaga BRP102 LED54/LED55 | 1 |  |  |  | 0.5 |  | 60 | [14 empty] | 871869943797800 | 1 | nie | 0.1
|  |  |  | 910925865524 | 8718699437916 | ARP102 Spare driver BRP102 LED75/110 | Náhradný driver k svietidlu CoreLine Malaga BRP102 LED72/LED75/LED110 | 1 |  |  |  | 0.5 |  | 52 | [14 empty] | 871869943791600 | 1 | nie | 0.1
Malaga SGS101/102 |  |  |  | 532246211159 | 8727900137477 | SGS101/SGS103 BOWL PC ASSY (incl. clips) | Polykarbonátový číry kryt pre výbojkové svietidlo Malaga SGS101 | 1 |  |  |  | 0.5 |  | 31 | [14 empty] | 872790013747799 | 2 | áno | 0
|  |  |  | 532246211158 | 8727900137460 | SGS102/SGS104 BOWL PC | Polykarbonátový číry kryt pre výbojkové svietidlo Malaga SGS102 | 1 |  |  |  | 0.5 |  | 55.81 | [14 empty] | 872790013746099 | 2 | áno | 0
K dispozícii máme širšiu ponuku náhradných dielov, tu uvádzame iba tie najpredávanejšie. Ohľadom dostupnosti ďalších dielov prosím kontaktujte oddelenie technických reklamácií: support.ceecentral@signify.com

## Zjednodušená_verzia
|  |  |  | OBSAH |  |  | ↑ POPIS | (KLIKNI NA + NAD POPISOM) | [23 empty] | ↑ DOPLŇUJÚCE INFORMÁCIE | (KLIKNI NA + NAD DOPLŇUJÚCIMI INFORMÁCIAMI)
Zjednodušená verzia
Linky |  |  | GPC | EAN | Typ | Popis | Príkon W | Svetelný tok (lm) | Farba svetla (K) | Životnosť hodín | Záruka roky | Energetický štítok | Cena v EUR bez DPH | Novinka | Lxx | Krytie | Přibližná náhrada za | Pätica | Farba svetla (popis) | Napätie prevádzkové (V) | Účinnosť lm/W | Šírka mm | Dĺžka mm | Výška mm | Stmievateľnosť | Index podania farieb (CRI) | EPREL | EOC | Balenie | Povelené rozbaliť | Recyklačný poplatok
O | P | I | 911401805980 | 8710163339474 | DN145B LED10S/830 PSU II WH | Zapustený tenký downlight, zospodu IP44 | 11 | 1100 | 3000 | 50000 | 5 |  | 25.9 |  | L70 | IP20/44 | 2x18W T8 |  | teplá biela | 220-240 | 100 | 166 | 166 | 28 | nie | >80 |  | 871016333947499 | 1 | nie | 0.12
O | P | I | 911401816185 | 8720169500419 | DN145B LED10S/830_840 PSU WH | Zapustený tenký downlight, zospodu IP44, Multicolor | 9.5 | 1080; 1150 | 3000, 4000 | 50000 | 5 |  | 32.45 |  | L70 | IP20/44 | 2x18W T8 |  | multicolor | 220-240 | 121 | 170 | 170 | 25 | nie | >80 |  | 872016950041999 | 1 | nie | 0.12
O | P | I | 911401894687 | 8721103316998 | DN145B LED10S/830_840 PSD WH | Zapustený tenký downlight, zospodu IP44, Multicolor, DALI | 10 | 1080; 1150 | 3000, 4000 | 50000 | 5 |  | 65.1 |  | L70 | IP20/44 | 2x18W T8 |  | multicolor | 220-240 | 115 | 170 | 170 | 30 | áno | >80 |  | 872110331699899 | 1 | nie | 0.12
O | P | I | 911401895087 | 8721103317032 | DN145Z SM Frame D150 | Rámik pre prisadenú montáž |  |  |  |  | 2 |  | 7.15 | [8 empty] | 176.5 | 176.5 | 44.5 |  |  |  | 872110331703299 | 1 | nie | 0
O | P | I | 911401816285 | 8720169500426 | DN145B LED20S/830_840 PSU WH | Zapustený tenký downlight, zospodu IP44, Multicolor | 17.5 | 2000; 2100 | 3000, 4000 | 50000 | 5 |  | 40.4 |  | L70 | IP20/44 | 2x28W T5 |  | multicolor | 220-240 | 120 | 218 | 218 | 25 | nie | >80 |  | 872016950042699 | 1 | nie | 0.12
O | P | I | 911401894787 | 8721103317001 | DN145B LED20S/830_840 PSD WH | Zapustený tenký downlight, zospodu IP44, Multicolor, DALI | 18 | 2000; 2100 | 3000, 4000 | 50000 | 5 |  | 73.05 |  | L70 | IP20/44 | 2x28W T5 |  | multicolor | 220-240 | 116 | 218 | 218 | 30 | áno | >80 |  | 872110331700199 | 1 | nie | 0.12
O | P | I | 911401895187 | 8721103317049 | DN145Z SM Frame D200 | Rámik pre prisadenú montáž |  |  |  |  | 2 |  | 7.95 | [8 empty] | 224.5 | 224.5 | 44.5 |  |  |  | 872110331704999 | 1 | nie | 0
O | P | I | 911401806680 | 8710163339542 | DN145C LED20S/840 PSU II WH | Prisadený tenký downlight, celé telo IP44, výška rámčeka 50 mm | 21 | 2100 | 4000 | 50000 | 5 |  | 40.4 |  | L70 | IP20/44 | 2x28W T5 |  | studená biela | 220-240 | 100 | 219 | 219 | 50 | nie | >80 |  | 871016333954299 | 1 | nie | 0.12
O | P | I | 929003250532 | 8719514464278 | DN065B G4 LED12/830 12W 220-240V D150 RD | Zapustený tenký downlight tvar kruhu, integrovaný driver, výška 45 mm, zospodu IP40 | 12 | 1200 | 3000 | 50000 | 5 |  | 10.35 |  | L65 | IP20/44 | 2x18W T8 |  | teplá biela | 220-240 | 100 | 175 | 175 | 45 | nie | 80 |  | 871951446427800 | 1 | nie | 0.12
O | P | I | 929003250632 | 8719514464292 | DN065B G4 LED12/840 12W 220-240V D150 RD | Zapustený tenký downlight tvar kruhu, integrovaný driver, výška 45 mm, zospodu IP40 | 12 | 1200 | 4000 | 50000 | 5 |  | 10.35 |  | L65 | IP20/40 | 2x18W T8 |  | studená biela | 220-240 | 100 | 175 | 175 | 45 | nie | 80 |  | 871951446429200 | 1 | nie | 0.12
O | P | I | 929003251332 | 8719514464438 | DN065B G4 LED12/830_840_865 12W D150 RD | Zapustený tenký downlight tvar kruhu, integrovaný driver, výška 45 mm, celé telo IP44, Multicolor | 12 | 1200 | 3000, 4000, 6500 | 50000 | 5 |  | 14.4 |  | L70 | IP20/44 | 2x18W T8 |  | multicolor | 220-240 | 100 | 175 | 175 | 45 | nie | 80 |  | 871951446443800 | 1 | nie | 0.12
O | P |  | 929003311602 | 8720169185630 | DN065B G4 Trim Accessory D150 BK | Ozdobné príslušenstvo čierne |  |  |  |  | 5 |  | 6.1 | [8 empty] | 176.5 | 176.5 | 8.5 |  |  |  | 872016918563000 | 1 | nie | 0
O | P |  | 929003313002 | 8720169190115 | DN065B G4 Trim Accessory D150 SI | Ozdobné príslušenstvo strieborné |  |  |  |  | 5 |  | 6.1 | [8 empty] | 176.5 | 176.5 | 8.5 |  |  |  | 872016919011500 | 1 | nie | 0
O | P | I | 929003250832 | 8719514464339 | DN065B G4 LED20/830 19W 220-240V D200 RD | Zapustený tenký downlight tvar kruhu, integrovaný driver, výška 45 mm, zospodu IP40 | 19 | 2000 | 3000 | 50000 | 5 |  | 14.4 |  | L65 | IP20/40 | 2x28W T5 |  | teplá biela | 220-240 | 105 | 225 | 225 | 45 | nie | 80 |  | 871951446433900 | 1 | nie | 0.12
O | P | I | 929003250932 | 8719514464353 | DN065B G4 LED20/840 19W 220-240V D200 RD | Zapustený tenký downlight tvar kruhu, integrovaný driver, výška 45 mm, zospodu IP40 | 19 | 2000 | 4000 | 50000 | 5 |  | 14.4 |  | L65 | IP20/40 | 2x28W T5 |  | studená biela | 220-240 | 105 | 225 | 225 | 45 | nie | 80 |  | 871951446435300 | 1 | nie | 0.12
O | P | I | 929003251432 | 8719514464452 | DN065B G4 LED20/830_840_865 19W D200 RD | Zapustený tenký downlight tvar kruhu, integrovaný driver, výška 45 mm, celé telo IP44, Multicolor | 19 | 2000 | 3000, 4000, 6500 | 50000 | 5 |  | 19.75 |  | L70 | IP20/44 | 2x28W T5 |  | multicolor | 220-240 | 105 | 225 | 225 | 45 | nie | 80 |  | 871951446445200 | 1 | nie | 0.12
O | P |  | 929003311702 | 8720169185654 | DN065B G4 Trim Accessory D200 BK | Ozdobné príslušenstvo čierne |  |  |  |  | 5 |  | 7.35 | [8 empty] | 226.5 | 226.5 | 8.5 |  |  |  | 872016918565400 | 1 | nie | 0
O | P |  | 929003313102 | 8720169190139 | DN065B G4 Trim Accessory D200 SI | Ozdobné príslušenstvo strieborné |  |  |  |  | 5 |  | 7.35 | [8 empty] | 226.5 | 226.5 | 8.5 |  |  |  | 872016919013900 | 1 | nie | 0
O | P | I | 929003251132 | 8719514464391 | DN065B G4 LED12/830 12W 220-240V L150 SQ | Zapustený tenký downlight tvar štvorca, integrovaný driver, výška 39 mm | 12 | 1200 | 3000 | 50000 | 5 |  | 11.25 |  | L65 | IP20/40 | 2x18W T8 |  | teplá biela | 220-240 | 100 | 175 | 175 | 45 | nie | 80 |  | 871951446439100 | 1 | nie | 0.12
O | P | I | 929003251232 | 8719514464414 | DN065B G4 LED12/840 12W 220-240V L150 SQ | Zapustený tenký downlight tvar štvorca, integrovaný driver, výška 39 mm | 12 | 1200 | 4000 | 50000 | 5 |  | 11.25 |  | L65 | IP20/40 | 2x18W T8 |  | studená biela | 220-240 | 100 | 175 | 175 | 45 | nie | 80 |  | 871951446441400 | 1 | nie | 0.12
O | P | I | 929003251532 | 8719514464476 | DN065C G4 LED12/830 12W 220-240V 6-D175 | Prisadený tenký downlight, Ø 175 mm, výška 40 mm, zospodu IP40 | 12 | 1200 | 3000 | 50000 | 5 |  | 13.05 |  | L65 | IP20/40 | 2x18W T8 |  | teplá biela | 220-240 | 100 | 175 | 175 | 27 | nie | 80 |  | 871951446447600 | 1 | nie | 0.12
O | P | I | 929003251632 | 8719514464490 | DN065C G4 LED12/840 12W 220-240V 6-D175 | Prisadený tenký downlight, Ø 175 mm, výška 40 mm, zospodu IP40 | 12 | 1200 | 4000 | 50000 | 5 |  | 13.05 |  | L65 | IP20/40 | 2x18W T8 |  | studená biela | 220-240 | 100 | 175 | 175 | 27 | nie | 80 |  | 871951446449000 | 1 | nie | 0.12
O | P | I | 929003251732 | 8719514464513 | DN065C G4 LED20/830 19W 220-240V 8-D225 | Prisadený tenký downlight, Ø 225 mm, výška 40 mm, zospodu IP40 | 19 | 2000 | 3000 | 50000 | 5 |  | 18 |  | L65 | IP20/40 | 2x28W T5 |  | teplá biela | 220-240 | 105 | 225 | 225 | 27 | nie | 80 |  | 871951446451300 | 1 | nie | 0.12
O | P | I | 929003251832 | 8719514464537 | DN065C G4 LED20/840 19W 220-240V 8-D225 | Prisadený tenký downlight, Ø 225 mm, výška 40 mm, zospodu IP40 | 19 | 2000 | 4000 | 50000 | 5 |  | 18 |  | L65 | IP20/40 | 2x28W T5 |  | studená biela | 220-240 | 105 | 225 | 225 | 27 | nie | 80 |  | 871951446453700 | 1 | nie | 0.12
|  |  | 929003279882 | 8727900974416 | PILA DN020B LED12/830 13W D150 RD EU | Zapustený tenký downlight tvaru kruhu, Ø 165 mm, výška 35 mm | 13 | 1200 | 3000 | 20000 | 2 |  | 7.9 |  | L70 | IP20 | 1x 28W CFL |  | teplá biela | 220-240 | 92 | 165 | 165 | 35 | nie | 80 |  | 872790097441600 | 30 | nie | 0.12
|  |  | 929003279982 | 8727900974430 | PILA DN020B LED12/840 13W D150 RD EU | Zapustený tenký downlight tvaru kruhu, Ø 165 mm, výška 35 mm | 13 | 1200 | 4000 | 20000 | 2 |  | 7.9 |  | L70 | IP20 | 1x 28W CFL |  | studená biela | 220-240 | 92 | 165 | 165 | 35 | nie | 80 |  | 872790097443000 | 30 | nie | 0.12
|  |  | 929003280482 | 8727900974454 | PILA DN020B LED20/830 20W D200 RD EU | Zapustený tenký downlight tvaru kruhu, Ø 225 mm, výška 35 mm | 20 | 2000 | 3000 | 20000 | 2 |  | 11.3 |  | L70 | IP20 | 2x 28W CFL |  | teplá biela | 220-240 | 100 | 225 | 225 | 35 | nie | 80 |  | 872790097445400 | 30 | nie | 0.12
|  |  | 929003280582 | 8727900974478 | PILA DN020B LED20/840 20W D200 RD EU | Zapustený tenký downlight tvaru kruhu, Ø 225 mm, výška 35 mm | 20 | 2000 | 4000 | 20000 | 2 |  | 11.3 |  | L70 | IP20 | 2x 28W CFL |  | studená biela | 220-240 | 100 | 225 | 225 | 35 | nie | 80 |  | 872790097447800 | 30 | nie | 0.12
O | P | I | 911401551232 | 8720169503038 | DN142B 10S/830 PSU-E UGR19* | Zapustený downlight, leštený reflektor | 9.8 | 1200 | 3000 | 50000 | 5 |  | 54.7 |  | L70 | IP20 | 2x18W T8 |  | teplá biela | 220-240 | 122 | 162 | 162 | 82 | nie | >80 |  | 872016950303899 | 1 | nie | 0.12
O | P | I | 911401551632 | 8720169502994 | DN142B 10S/840 PSU-E UGR19* | Zapustený downlight, leštený reflektor | 9.8 | 1200 | 4000 | 50000 | 5 |  | 54.7 |  | L70 | IP20 | 2x18W T8 |  | studená biela | 220-240 | 122 | 162 | 162 | 82 | nie | >80 |  | 872016950299499 | 1 | nie | 0.12
O | P | I | 911401552032 | 8720169502956 | DN142B 20S/830 PSU-E UGR19* | Zapustený downlight, leštený reflektor | 19.2 | 2300 | 3000 | 50000 | 5 |  | 62.25 |  | L70 | IP20 | 2x28W T5 |  | teplá biela | 220-240 | 119 | 216 | 216 | 105 | nie | >80 |  | 872016950295699 | 1 | nie | 0.12
O | P | I | 911401552432 | 8720169502918 | DN142B 20S/840 PSU-E UGR19* | Zapustený downlight, leštený reflektor | 19.2 | 2300 | 4000 | 50000 | 5 |  | 62.25 |  | L70 | IP20 | 2x28W T5 |  | studená biela | 220-240 | 119 | 216 | 216 | 105 | nie | >80 |  | 872016950291899 | 1 | nie | 0.12
O | P | I | 911401551032 | 8720169503052 | DN142B 10S/830 PSU-E WR* | Zapustený downlight, biely reflektor | 9.8 | 1200 | 3000 | 50000 | 5 |  | 50.6 |  | L70 | IP20 | 2x18W T8 |  | teplá biela | 220-240 | 122 | 162 | 162 | 82 | nie | >80 |  | 872016950305299 | 1 | nie | 0.12
O | P | I | 911401551432 | 8720169503014 | DN142B 10S/840 PSU-E WR* | Zapustený downlight, biely reflektor | 9.8 | 1200 | 4000 | 50000 | 5 |  | 50.6 |  | L70 | IP20 | 2x18W T8 |  | studená biela | 220-240 | 122 | 162 | 162 | 82 | nie | >80 |  | 872016950301499 | 1 | nie | 0.12
O | P | I | 911401551832 | 8720169502970 | DN142B 20S/830 PSU-E WR* | Zapustený downlight, biely reflektor | 19.2 | 2350 | 3000 | 50000 | 5 |  | 57.95 |  | L70 | IP20 | 2x28W T5 |  | teplá biela | 220-240 | 122 | 216 | 216 | 105 | nie | >80 |  | 872016950297099 | 1 | nie | 0.12
O | P | I | 911401552232 | 8720169502932 | DN142B 20S/840 PSU-E WR* | Zapustený downlight, biely reflektor | 19.2 | 2350 | 4000 | 50000 | 5 |  | 57.95 |  | L70 | IP20 | 2x28W T5 |  | studená biela | 220-240 | 122 | 216 | 216 | 105 | nie | >80 |  | 872016950293299 | 1 | nie | 0.12
O | P | I | 910505103588 | 8720169108899 | DN142B 10S/830 PSD-E UGR19* | Zapustený downlight, leštený reflektor, možnosť regulácie DALI | 10.4 | 1150 | 3000 | 50000 | 5 |  | 97.95 |  | L70 | IP20 | 2x18W T8 |  | teplá biela | 220-240 | 110 | 162 | 162 | 82 | áno | >80 |  | 872016910889900 | 1 | nie | 0.12
O | P | I | 910505103592 | 8720169108936 | DN142B 10S/840 PSD-E UGR19* | Zapustený downlight, leštený reflektor, možnosť regulácie DALI | 10.4 | 1150 | 4000 | 50000 | 5 |  | 97.95 |  | L70 | IP20 | 2x18W T8 |  | studená biela | 220-240 | 110 | 162 | 162 | 82 | áno | >80 |  | 872016910893600 | 1 | nie | 0.12
O | P | I | 910505103601 | 8720169109018 | DN142B 20S/840 PSD-E UGR19* | Zapustený downlight, leštený reflektor, možnosť regulácie DALI | 20 | 2250 | 4000 | 50000 | 5 |  | 102.05 |  | L70 | IP20 | 2x28W T5 |  | studená biela | 220-240 | 112 | 216 | 216 | 105 | áno | >80 |  | 872016910901800 | 1 | nie | 0.12
O | P | I | 910505103596 | 8720169108974 | DN142B 20S/830 PSD-E UGR19 * | Zapustený downlight, leštený reflektor, možnosť regulácie DALI | 20 | 2250 | 3000 | 50000 | 5 |  | 102.05 |  | L70 | IP20 | 2x28W T5 |  | teplá biela | 220-240 | 112 | 216 | 216 | 105 | áno | >80 |  | 872016910897400 | 1 | nie | 0.12
O | P | I | 910505103586 | 8720169108875 | DN142B 10S/830 PSD-E WR* | Zapustený downlight, biely reflektor, možnosť regulácie DALI | 10.4 | 1200 | 3000 | 50000 | 5 |  | 97.95 |  | L70 | IP20 | 2x18W T8 |  | teplá biela | 220-240 | 115 | 162 | 162 | 82 | áno | >80 |  | 872016910887500 | 1 | nie | 0.12
O | P | I | 910505103590 | 8720169108912 | DN142B 10S/840 PSD-E WR* | Zapustený downlight, biely reflektor, možnosť regulácie DALI | 10.4 | 1200 | 4000 | 50000 | 5 |  | 97.95 |  | L70 | IP20 | 2x18W T8 |  | studená biela | 220-240 | 115 | 162 | 162 | 82 | áno | >80 |  | 872016910891200 | 1 | nie | 0.12
O | P | I | 910505103594 | 8720169108950 | DN142B 20S/830 PSD-E WR* | Zapustený downlight, biely reflektor, možnosť regulácie DALI | 20 | 2350 | 3000 | 50000 | 5 |  | 102.05 |  | L70 | IP20 | 2x28W T5 |  | teplá biela | 220-240 | 117 | 216 | 216 | 105 | áno | >80 |  | 872016910895000 | 1 | nie | 0.12
O | P | I | 910505103598 | 8720169108998 | DN142B 20S/840 PSD-E WR* | Zapustený downlight, biely reflektor, možnosť regulácie DALI | 20 | 2350 | 4000 | 50000 | 5 |  | 102.05 |  | L70 | IP20 | 2x28W T5 |  | studená biela | 220-240 | 117 | 216 | 216 | 105 | áno | >80 |  | 872016910899800 | 1 | nie | 0.12
O | P | I | 929003165332 | 8719514353985 | DN070B LED12/830 12W 220-240V D150 RD EU | Zapustený downlight tvar kruhu, externý driver, výška 82mm | 12 | 1200 | 3000 | 50000 | 5 |  | 15.3 |  | L65 | IP20/54 | 2x18W T8 |  | teplá biela | 220-240 | 100 | 170 | 170 | 82 | nie | 80 |  | 871951435398500 | 1 | nie | 0.12
O | P | I | 911401898982 | 8719514548268 | RS150B LED6-WB-/830 D78 PSR PI6 WH | Fixný zápustný spot, uhol vyžarovania 38°, stmievateľný | 7.2 | 680 | 3000 | 50000 | 5 |  | 42.45 |  | L70 | IP20/65 | GU10 6W |  | teplá biela | 220-240 | 94 | 95 | 95 | 60 | áno | >80 |  | 871951454826899 | 1 | nie | 0.12
O | P | I | 911401899082 | 8719514548275 | RS150B LED6-WB-/840 D78 PSR PI6 WH | Fixný zápustný spot, uhol vyžarovania 38°, stmievateľný | 7.2 | 720 | 4000 | 50000 | 5 |  | 42.45 |  | L70 | IP20/65 | GU10 6W |  | studená biela | 220-240 | 100 | 95 | 95 | 60 | áno | >80 |  | 871951454827599 | 1 | nie | 0.12
O | P | I | 911401899182 | 8719514548282 | RS150B LED9-WB-/830 D78 PSR PI6 WH | Fixný zápustný spot, uhol vyžarovania 38°, stmievateľný | 10.2 | 900 | 3000 | 50000 | 5 |  | 49.8 |  | L70 | IP20/65 | GU10 8W |  | teplá biela | 220-240 | 88 | 95 | 95 | 60 | áno | >80 |  | 871951454828299 | 1 | nie | 0.12
O | P | I | 911401899282 | 8719514548299 | RS150B LED9-WB-/840 D78 PSR PI6 WH | Fixný zápustný spot, uhol vyžarovania 38°, stmievateľný | 10.2 | 950 | 4000 | 50000 | 5 |  | 49.8 |  | L70 | IP20/65 | GU10 8W |  | studená biela | 220-240 | 93 | 95 | 95 | 60 | áno | >80 |  | 871951454829999 | 1 | nie | 0.12
O | P | I | 911401899382 | 8719514548305 | RS150B LED12-WB-/830 D78 PSR PI6 WH | Fixný zápustný spot, uhol vyžarovania 38°, stmievateľný | 12.3 | 1280 | 3000 | 50000 | 5 |  | 54.3 |  | L70 | IP20/65 | GU10 10W |  | teplá biela | 220-240 | 104 | 95 | 95 | 60 | áno | >80 |  | 871951454830599 | 1 | nie | 0.12
O | P | I | 911401899482 | 8719514548312 | RS150B LED12-WB-/840 D78 PSR PI6 WH | Fixný zápustný spot, uhol vyžarovania 38°, stmievateľný | 12.3 | 1320 | 4000 | 50000 | 5 |  | 54.3 |  | L70 | IP20/65 | GU10 10W |  | studená biela | 220-240 | 107 | 95 | 95 | 60 | áno | >80 |  | 871951454831299 | 1 | nie | 0.12
O | P | I | 911401810584 | 8719514938205 | RS150B LED6-WB-/830 D78 PSR PI6 ALU | Fixný zápustný spot, uhol vyžarovania 38°, stmievateľný | 7.2 | 680 | 3000 | 50000 | 5 |  | 49 |  | L70 | IP20/65 | GU10 6W |  | teplá biela | 220-240 | 94 | 95 | 95 | 60 | áno | >80 |  | 871951493820599 | 1 | nie | 0.12
O | P | I | 911401824484 | 8719514941663 | RS150B LED6-WB-/840 D78 PSR PI6 ALU | Fixný zápustný spot, uhol vyžarovania 38°, stmievateľný | 7.2 | 720 | 4000 | 50000 | 5 |  | 49 |  | L70 | IP20/65 | GU10 6W |  | studená biela | 220-240 | 100 | 95 | 95 | 60 | áno | >80 |  | 871951494166399 | 1 | nie | 0.12
O | P | I | 911401810684 | 8719514938212 | RS150B LED9-WB-/830 D78 PSR PI6 ALU | Fixný zápustný spot, uhol vyžarovania 38°, stmievateľný | 10.2 | 900 | 3000 | 50000 | 5 |  | 51.65 |  | L70 | IP20/65 | GU10 8W |  | teplá biela | 220-240 | 88 | 95 | 95 | 60 | áno | >80 |  | 871951493821299 | 1 | nie | 0.12
O | P | I | 911401810784 | 8719514938229 | RS150B LED12-WB-/830 D78 PSR PI6 ALU | Fixný zápustný spot, uhol vyžarovania 38°, stmievateľný | 12.3 | 1280 | 3000 | 50000 | 5 |  | 56.1 |  | L70 | IP20/65 | GU10 10W |  | teplá biela | 220-240 | 104 | 95 | 95 | 60 | áno | >80 |  | 871951493822999 | 1 | nie | 0.12
O | P | I | 911401897482 | 8719514548114 | RS151B LED6-WB-/830 D78 PSR PI6 WH | Výklopný zápustný spot, uhol vyžarovania 38°, stmievateľný | 7.2 | 680 | 3000 | 50000 | 5 |  | 44.1 |  | L70 | IP20/44 | GU10 6W |  | teplá biela | 220-240 | 94 | 95 | 95 | 60 | áno | >80 |  | 871951454811499 | 1 | nie | 0.12
O | P | I | 911401897682 | 8719514548138 | RS151B LED6-WB-/840 D78 PSR PI6 WH | Výklopný zápustný spot, uhol vyžarovania 38°, stmievateľný | 7.2 | 720 | 4000 | 50000 | 5 |  | 44.1 |  | L70 | IP20/44 | GU10 6W |  | studená biela | 220-240 | 100 | 95 | 95 | 60 | áno | >80 |  | 871951454813899 | 1 | nie | 0.12
O | P | I | 911401897982 | 8719514548169 | RS151B LED9-WB-/830 D78 PSR PI6 WH | Výklopný zápustný spot, uhol vyžarovania 38°, stmievateľný | 10.2 | 900 | 3000 | 50000 | 5 |  | 51.2 |  | L70 | IP20/44 | GU10 8W |  | teplá biela | 220-240 | 88 | 95 | 95 | 60 | áno | >80 |  | 871951454816999 | 1 | nie | 0.12
O | P | I | 911401898182 | 8719514548183 | RS151B LED9-WB-/840 D78 PSR PI6 WH | Výklopný zápustný spot, uhol vyžarovania 38°, stmievateľný | 10.2 | 950 | 4000 | 50000 | 5 |  | 51.2 |  | L70 | IP20/44 | GU10 8W |  | studená biela | 220-240 | 93 | 95 | 95 | 60 | áno | >80 |  | 871951454818399 | 1 | nie | 0.12
O | P | I | 911401898282 | 8719514548190 | RS151B LED12-WB-/830 D78 PSR PI6 WH | Výklopný zápustný spot, uhol vyžarovania 38°, stmievateľný | 12.3 | 1280 | 3000 | 50000 | 5 |  | 56.35 |  | L70 | IP20/44 | GU10 10W |  | teplá biela | 220-240 | 104 | 95 | 95 | 60 | áno | >80 |  | 871951454819099 | 1 | nie | 0.12
O | P | I | 911401898482 | 8719514548213 | RS151B LED12-WB-/840 D78 PSR PI6 WH | Výklopný zápustný spot, uhol vyžarovania 38°, stmievateľný | 12.3 | 1320 | 4000 | 50000 | 5 |  | 56.35 |  | L70 | IP20/44 | GU10 10W |  | studená biela | 220-240 | 107 | 95 | 95 | 60 | áno | >80 |  | 871951454821399 | 1 | nie | 0.12
O | P | I | 911401897582 | 8719514548121 | RS151B LED6-WB-/830 D78 PSR PI6 ALU | Výklopný zápustný spot, uhol vyžarovania 38°, stmievateľný | 7.2 | 680 | 3000 | 50000 | 5 |  | 50.6 |  | L70 | IP20/44 | GU10 6W |  | teplá biela | 220-240 | 94 | 95 | 95 | 60 | áno | >80 |  | 871951454812199 | 1 | nie | 0.12
O | P | I | 911401897782 | 8719514548145 | RS151B LED6-WB-/840 D78 PSR PI6 ALU | Výklopný zápustný spot, uhol vyžarovania 38°, stmievateľný | 7.2 | 720 | 4000 | 50000 | 5 |  | 50.6 |  | L70 | IP20/44 | GU10 6W |  | studená biela | 220-240 | 100 | 95 | 95 | 60 | áno | >80 |  | 871951454814599 | 1 | nie | 0.12
O | P | I | 911401898082 | 8719514548176 | RS151B LED9-WB-/830 D78 PSR PI6 ALU | Výklopný zápustný spot, uhol vyžarovania 38°, stmievateľný | 10.2 | 900 | 3000 | 50000 | 5 |  | 53.05 |  | L70 | IP20/44 | GU10 8W |  | teplá biela | 220-240 | 88 | 95 | 95 | 60 | áno | >80 |  | 871951454817699 | 1 | nie | 0.12
O | P | I | 911401810384 | 8719514938182 | RS151B LED9-WB-/840 D78 PSR PI6 ALU | Výklopný zápustný spot, uhol vyžarovania 38°, stmievateľný | 10.2 | 950 | 4000 | 50000 | 5 |  | 53.05 |  | L70 | IP20/44 | GU10 8W |  | studená biela | 220-240 | 93 | 95 | 95 | 60 | áno | >80 |  | 871951493818299 | 1 | nie | 0.12
O | P | I | 911401898382 | 8719514548206 | RS151B LED12-WB-/830 D78 PSR PI6 ALU | Výklopný zápustný spot, uhol vyžarovania 38°, stmievateľný | 12.3 | 1280 | 3000 | 50000 | 5 |  | 60.4 |  | L70 | IP20/44 | GU10 10W |  | teplá biela | 220-240 | 104 | 95 | 95 | 60 | áno | >80 |  | 871951454820699 | 1 | nie | 0.12
O | P | I | 911401810484 | 8719514938199 | RS151B LED12-WB-/840 D78 PSR PI6 ALU | Výklopný zápustný spot, uhol vyžarovania 38°, stmievateľný | 12.3 | 1320 | 4000 | 50000 | 5 |  | 60.4 |  | L70 | IP20/44 | GU10 10W |  | studená biela | 220-240 | 107 | 95 | 95 | 60 | áno | >80 |  | 871951493819999 | 1 | nie | 0.12
O | P | I | 929002670132 | 8719514331273 | RS061B G2 LDNR LED5-36/840 PSR II WH | Výklopný zápustný spot, uhol vyžarovania 36°, stmievateľný | 6 | 500 | 4000 | 35000 | 5 |  | 15.5 |  | L70 | IP20 | >halogén 50W |  | studená biela | 220-240 | 83 | 80 | 80 | 55 | áno | 80 |  | 871951433127300 | 1 | nie | 0.12
O | P | I | 929003322502 | 8720169208827 | RS071B 5S/827_30_40 40D PSR PI6 IP65 WH | Nastaviteľný Ledinaire Clear Accent All-in Biela, Uhol lúča 40° | 6 | 550 | 2700, 3000, 4000 | 50000 | 5 |  | 21.15 |  | L65 | IP20/65 | >halogén 50W |  | multicolor | 220-240 | 91 | 89 | 89 | 43 | áno | 80 |  | 872016920882700 | 1 | nie | 0.12
O | P | I | 929003322602 | 8720169208841 | RS071B 5S/827_30_40 40D PSR PI6 IP65 BK | Nastaviteľný Ledinaire Clear Accent All-in čierna, Uhol lúča 40° | 6 | 550 | 2700, 3000, 4000 | 50000 | 5 |  | 21.15 |  | L65 | IP20/65 | >halogén 50W |  | multicolor | 220-240 | 91 | 89 | 89 | 43 | áno | 80 |  | 872016920884100 | 1 | nie | 0.12
O | P | I | 929003322702 | 8720169208865 | RS071B 5S/827_30_40 60D PSR PI6 IP65 WH | Nastaviteľný Ledinaire Clear Accent All-in Biela, Uhol lúča 60° | 6 | 550 | 2700, 3000, 4000 | 50000 | 5 |  | 21.15 |  | L65 | IP20/65 | >halogén 50W |  | multicolor | 220-240 | 91 | 89 | 89 | 43 | áno | 80 |  | 872016920886500 | 1 | nie | 0.12
O | P | I | 929003322802 | 8720169208889 | RS071B 5S/827_30_40 60D PSR PI6 IP65 BK | Nastaviteľný Ledinaire Clear Accent All-in čierna, Uhol lúča 60° | 6 | 550 | 2700, 3000, 4000 | 50000 | 5 |  | 21.15 |  | L65 | IP20/65 | >halogén 50W |  | multicolor | 220-240 | 91 | 89 | 89 | 43 | áno | 80 |  | 872016920888900 | 1 | nie | 0.12
O | P |  | 929003322902 | 8720169208902 | RS071B Trim Accessory GD | Ozdobné príslušenstvo zlaté |  |  |  |  | 5 |  | 2.65 | [8 empty] | 89 | 89 | 3.3 |  |  |  | 872016920890200 | 1 | nie | 0
O | P |  | 929003323002 | 8720169208926 | RS071B Trim Accessory SI | Ozdobné príslušenstvo strieborné |  |  |  |  | 5 |  | 2.65 | [8 empty] | 89 | 89 | 3.3 |  |  |  | 872016920892600 | 1 | nie | 0
O | P | I | 912401483504 | 8718699798895 | EM150B REC 1S OA/CO NM3 ELP WH IP20 | Núdzový spot, núdzový zapustený downlight s kapacitou batérie 3 hodiny, Pro verzia s automatickým testom funkčnosti, v súlade s EÚ legislatívou | 2 | 135 | 6500 | 100000 | 5 |  | 51 |  | L85 | IP20 | 8W T5 |  | studené denné svetlo | 220-240 | 67 | 50 | 50 | 27 | nie | >80 |  | 871869979889500 | 1 | nie | 0.12
O | P | I | 912401483505 | 8718699798901 | EM150B REC 1S OA/CO NM3 ELB WH IP20 | Núdzový spot, núdzový zapustený downlight s kapacitou batérie 3 hodiny, Základná verzia, v súlade s EÚ legislatívou | 2 | 135 | 6500 | 100000 | 5 |  | 40.8 |  | L85 | IP20 | 8W T5 |  | studené denné svetlo | 220-240 | 67 | 50 | 50 | 27 | nie | >80 |  | 871869979890100 | 1 | nie | 0.12
O | P | I | 912401483506 | 8718699798918 | EM151B REC 3S OA/CO NM3 ELP WH IP20 | Núdzový zapustený downlight s kapacitou batérie 3 hodiny, Pro verzia s automatickým testom funkčnosti, v súlade s EÚ legislatívou | 3 | 328 | 6500 | 100000 | 5 |  | 71.45 |  | L95 | IP20 | CFL 11W - 18W |  | studené denné svetlo | 220-240 | 109 | 95 | 95 | 33 | nie | >80 |  | 871869979891800 | 1 | nie | 0.12
O | P | I | 912401483507 | 8718699798925 | EM152C SM 2S OA/CO NM3 ELP WH IP65 | Núdzový prisadený downlight s kapacitou batérie 3 hodiny, Pro verzia s automatickým testom funkčnosti, v súlade s EÚ legislatívou | 2 | 273 | 6500 | 100000 | 5 |  | 61.2 |  | L95 | IP65 | CFL 11W - 18W |  | studené denné svetlo | 220-240 | 136 | 155 | 155 | 46 | nie | >80 |  | 871869979892500 | 1 | nie | 0.12
O | P | I | 912401483508 | 8718699798932 | EM152C SM 2S OA/CO NM3 ELB WH IP65 | Núdzový prisadený downlight s kapacitou batérie 3 hodiny, Základná verzia, v súlade s EÚ legislatívou | 2 | 273 | 6500 | 100000 | 5 |  | 51 |  | L95 | IP65 | CFL 11W - 18W |  | studené denné svetlo | 220-240 | 136 | 155 | 155 | 46 | nie | >80 |  | 871869979893200 | 1 | nie | 0.12
O | P | I | 912401483509 | 8718699798949 | EM153C SM BKD EXIT SIGN M3 ELP IP65 | Núdzové svietidlo nástenné s režimom trvalej/prerušovanej prevádzky, kapacita batérie 3 hodiny, Pro verzia s automatickým testom funkčnosti | 4 | 175 | 6500 | 100000 | 5 |  | 42.85 |  | L85 | IP65 | 8W T5 |  | studené denné svetlo | 220-240 | 43 | 111 | 351 | 63 | nie | >80 |  | 871869979894900 | 1 | nie | 0.12
O | P | I | 912401483510 | 8718699798956 | EM153C SM BKD EXIT SIGN M3 ELB IP65 | Núdzové svietidlo nástenné s režimom trvalej/prerušovanej prevádzky, kapacita batérie 3 hodiny, Základná verzia | 4 | 175 | 6500 | 100000 | 5 |  | 32.65 |  | L85 | IP65 | 8W T5 |  | studené denné svetlo | 220-240 | 43 | 111 | 351 | 63 | nie | >80 |  | 871869979895600 | 1 | nie | 0.12
O | P | I | 912401483511 | 8718699798963 | EM154C HO BKD 15S NM3 ELP IP65 | Núdzové svietidlo nástenné s režimom trvalej/prerušovanej prevádzky, kapacita batérie 3 hodiny, Pro verzia s automatickým testom funkčnosti, vysoký svetelný tok | 10 | 1587 | 6500 | 100000 | 5 |  | 108.15 |  | L85 | IP65 | 36W T8 |  | studené denné svetlo | 220-240 | 158 | 167 | 321 | 83 | nie | >80 |  | 871869979896300 | 1 | nie | 0.12
O | P | I | 912401483512 | 8718699798970 | EM154C HO BKD 15S NM3 ELB IP65 | Núdzové svietidlo nástenné s režimom trvalej/prerušovanej prevádzky, kapacita batérie 3 hodiny, Základná verzia, vysoký svetelný tok | 10 | 1587 | 6500 | 100000 | 5 |  | 97.95 |  | L85 | IP65 | 36W T8 |  | studené denné svetlo | 220-240 | 158 | 167 | 321 | 83 | nie | >80 |  | 871869979897000 | 1 | nie | 0.12
O | P | I | 912401483513 | 8718699798987 | EM164C SM TWIN SPOT NM3 ELB IP65 | Núdzové svietidlo s dvoma spotmi, kapacita batérie 3 hodiny, Základná verzia, v súlade s EU legislatívou | 9 | 1140 | 6500 | 100000 | 5 |  | 97.95 |  | L85 | IP65 | halogén 2x 20W |  | studené denné svetlo | 220-240 | 126 | 288 | 300 | 69 | nie | >80 |  | 871869979898700 | 1 | nie | 0.12
O | P | I | 912401483514 | 8718699798994 | EM155C SLIM WL EXIT SIGN M3 ELP UP WH | Núdzové svietidlo únikový východ, kapacita batérie 3 hodiny, Pro verzia s automatickým testom funkčnosti, v súlade s EU legislatívou, únikový vývesník Hore | 4 | 85 | 6500 | 100000 | 5 |  | 61.2 |  | L90 | IP20 | 8W T5 |  | studené denné svetlo | 220-240 | 21 | 186 | 330 | 30 | nie | >80 |  | 871869979899400 | 1 | nie | 0.12
O | P | I | 912401483515 | 8718699799007 | EM155C SLIM WL EXIT SIGN M3 ELB UP WH | Núdzové svietidlo únikový východ, kapacita batérie 3 hodiny, Základná verzia, v súlade s EÚ legislatívou, únikový vývesník Hore | 4 | 85 | 6500 | 100000 | 5 |  | 51 |  | L90 | IP20 | 8W T5 |  | studené denné svetlo | 220-240 | 21 | 186 | 330 | 30 | nie | >80 |  | 871869979900700 | 1 | nie | 0.12
O | P | I | 912401483519 | 8718699799045 | EM159C WL/CM EXIT SIGN M3 ELP UP WH | Núdzové svietidlo únikový východ, kapacita batérie 3 hodiny, Pro verzia s automatickým testom funkčnosti, v súlade s EU legislatívou, únikový vývesník Hore | 3 | 23 | 6500 | 100000 | 5 |  | 61.2 |  | L90 | IP20 | 8W T5 |  | studené denné svetlo | 220-240 | 7 | 212 | 313 | 42 | nie | >80 |  | 871869979904500 | 1 | nie | 0.12
O | P | I | 912401483520 | 8718699799052 | EM159C WL/CM EXIT SIGN M3 ELB UP WH | Núdzové svietidlo únikový východ, kapacita batérie 3 hodiny, Základná verzia, v súlade s EÚ legislatívou, únikový vývesník Hore | 3 | 23 | 6500 | 100000 | 5 |  | 51 |  | L90 | IP20 | 8W T5 |  | studené denné svetlo | 220-240 | 7 | 212 | 313 | 42 | nie | >80 |  | 871869979905200 | 1 | nie | 0.12
O | P |  | 912401483521 | 8718699799069 | EM159Z WL/CM EXIT SIGN LEGEND LEFT/RIGHT | Príslušenstvo - únikový vývesník Vľavo/Vpravo |  |  |  |  | 5 |  | 5.1 | [8 empty] | 163 | 270 | 1 | nie |  |  | 871869979906900 | 1 | nie | 0
O | P |  | 912401483522 | 8718699799076 | EM159Z WL/CM EXIT SIGN LEGEND DOWN | Príslušenstvo - únikový vývesník Dolu |  |  |  |  | 5 |  | 5.1 | [8 empty] | 163 | 270 | 1 | nie |  |  | 871869979907600 | 1 | nie | 0
O | P | I | 912401483523 | 8718699799083 | EM159Z WL/CM RECESSED KIT | Súprava na zapustenú montáž |  |  |  |  | 5 |  | 9.2 | [8 empty] | 82 | 350 | 45 | nie |  |  | 871869979908300 | 1 | nie | 0
O | P | I | 912401483524 | 8718699799090 | EM159Z WL/CM SUSPENSION KIT | Súprava na zavesenie |  |  |  |  | 5 |  | 11.2 |  |  | IP20 | [5 empty] | 40 | 309 | 18 | nie |  |  | 871869979909000 | 1 | nie | 0
O | P | I | 911401847582 | 8719514528734 | WL140V LED20S/830 PSU WH | Nástenné/stropné svietidlo, Ø 390 mm, výška 85 mm, IK10, možnosť slučkovania | 20 | 2100 | 3000 | 50000 | 5 |  | 70.2 |  | L80 | IP65 | nástrčka 2x28W |  | teplá biela | 220-240 | 105 | 390 | 390 | 85 | nie | >80 |  | 871951452873499 | 1 | nie | 0.12
O | P | I | 911401873687 | 8721103307132 | WL140V 14_24_40S/827_830_840 PSU WH | Nástenné/stropné svietidlo, Ø 390 mm, výška 85 mm, IK10, možnosť slučkovania, Multicolor, Multilumen | 11, 29 | 1400, 4050 | 2700, 3000, 4000 | 50000 | 5 |  | 84.3 |  | L80 | IP65 | nástrčka 2x42W, 3x28W |  | multicolor | 220-240 | 139 | 390 | 390 | 85 | nie | >80 |  | 872110330713299 | 1 | nie | 0.12
O | P | I | 911401873787 | 8721103307149 | WL140V 14_24_40S/827_830_840 PSU MDU WH | Nástenné/stropné svietidlo, Ø 390 mm, výška 85 mm, IK10, mikrovlnný snímač pohybu, možnosť bezdrôtového ovládania, Multicolor, Multilumen | 12, 30 | 1400, 4050 | 2700, 3000, 4000 | 50000 | 5 |  | 104.1 |  | L80 | IP65 | nástrčka 2x42W, 3x28W |  | multicolor | 220-240 | 135 | 390 | 390 | 85 | nie | >80 |  | 872110330714999 | 1 | nie | 0.12
O | P | I | 911401851882 | 8719514530850 | WL140V LED20S/840 PSR MDU WH | Nástenné/stropné svietidlo, Ø 390 mm, výška 85 mm, IK10, mikrovlnné čidlo pohybu, stmievateľné, možnosť bezdrôtového ovládania | 23 | 2200 | 4000 | 50000 | 5 |  | 177.55 |  | L80 | IP65 | nástrčka 2x28W |  | studená biela | 220-240 | 95 | 390 | 390 | 85 | áno | >80 |  | 871951453085099 | 1 | nie | 0.12
O | P | I | 911401873887 | 8721103307156 | WL140V 14_24_40S/827_830_840 PSR MDU WH | Nástenné/stropné svietidlo, Ø 390 mm, výška 85 mm, IK10, mikrovlnné čidlo pohybu, stmievateľné, možnosť bezdrôtového ovládania, Multicolor, Multilumen | 11, 29 | 1400, 4050 | 2700, 3000, 4000 | 50000 | 5 |  | 198.35 |  | L80 | IP65 | nástrčka 2x42W, 3x28W |  | multicolor | 220-240 | 139 | 390 | 390 | 85 | áno | >80 |  | 872110330715699 | 1 | nie | 0.12
O | P | I | 911401826582 | 8719514522688 | WL070V LED17S/830 PSU II WH | Nástenné/stropné svietidlo, okrúhle Ø 285 mm, IK08, možnosť slučkovania, PC kryt | 17 | 1700 | 3000 | 50000 | 5 |  | 27.35 |  | L70 | IP65 | nástrčka 2x28W |  | teplá biela | 220-240 | 100 | 285 | 285 | 64 | nie | >80 |  | 871951452268899 | 1 | nie | 0.12
O | P | I | 911401846087 | 8720169767461 | WL070V gen2 11_17S/830_840_860 PSU | Nástenné/stropné svietidlo, okrúhle Ø 300 mm, IK08, možnosť slučkovania, PC kryt, Multicolor, Multilumen | 11, 17 | 1150, 1800 | 3000, 4000, 5700 | 50000 | 5 |  | 32.45 |  | L70 | IP65 | nástrčka 2x28W |  | multicolor | 220-240 | 105 | 300 | 300 | 64 | nie | 80 |  | 872016976746199 | 1 | nie | 0.12
O | P | I | 911401846187 | 8720169767478 | WL070V gen2 11_17S/830_840_860 PSU MDU | Nástenné/stropné svietidlo, mikrovlnné čidlo pohybu s nastavením parametrov, ostatné parametre viď vyššie, Multicolor, Multilumen | 11, 17 | 1150, 1800 | 3000, 4000, 5700 | 50000 | 5 |  | 48.8 |  | L70 | IP65 | nástrčka 2x28W |  | multicolor | 220-240 | 105 | 300 | 300 | 64 | áno | 80 |  | 872016976747899 | 1 | nie | 0.12
O |  | I | 915005778323 | 8727900967807 | PILA Ceiling RD 10W 4000K W 06 | Nástenné/stropné svietidlo, okrúhle Ø 250 mm, výška 68 mm | 10 | 1100 | 4000 | 15000 | 2 |  | 12.4 |  | L70 | IP20 | 1x 75W žiarovka |  | studená biela | 220-240 | 110 | 250 | 250 | 68 | nie | 80 |  | 872790096780700 | 12 | nie | 0.12
O |  | I | 915005778923 | 8727900967821 | PILA Ceiling RD 17W 4000K W 06 | Nástenné/stropné svietidlo, okrúhle Ø 320 mm, výška 68 mm | 17 | 1900 | 4000 | 15000 | 2 |  | 17.54 |  | L70 | IP20 | 2x 18W CFL |  | studená biela | 220-240 | 111 | 320 | 320 | 68 | nie | 80 |  | 872790096782100 | 10 | nie | 0.12
|  |  | 929004100723 | 8727900974331 | PILA Ceiling RD LED10W 830 IP44 | Nástenné/stropné svietidlo, okrúhle Ø 240 mm, výška 50 mm | 10 | 820 | 3000 | 20000 | 2 |  | 12.4 |  | L70 | IP44 | 1x 60W žiarovka |  | teplá biela | 220-240 | 82 | 240 | 240 | 50 | nie | 80 |  | 872790097433100 | 12 | nie | 0.12
|  |  | 929004100823 | 8727900974355 | PILA Ceiling RD LED10W 840 IP44 | Nástenné/stropné svietidlo, okrúhle Ø 240 mm, výška 50 mm | 10 | 880 | 4000 | 20000 | 2 |  | 12.4 |  | L70 | IP44 | 1x 60W žiarovka |  | studená biela | 220-240 | 88 | 240 | 240 | 50 | nie | 80 |  | 872790097435500 | 12 | nie | 0.12
|  |  | 929004100923 | 8727900974379 | PILA Ceiling RD LED24W 830 IP44 | Nástenné/stropné svietidlo, okrúhle Ø 380 mm, výška 50 mm | 24 | 2100 | 3000 | 20000 | 2 |  | 22.3 |  | L70 | IP44 | 2x 18W CFL |  | teplá biela | 220-240 | 87 | 380 | 380 | 50 | nie | 80 |  | 872790097437900 | 8 | nie | 0.12
|  |  | 929004101023 | 8727900974393 | PILA Ceiling RD LED24W 840 IP44 | Nástenné/stropné svietidlo, okrúhle Ø 380 mm, výška 50 mm | 24 | 2200 | 4000 | 20000 | 2 |  | 22.3 |  | L70 | IP44 | 2x 18W CFL |  | studená biela | 220-240 | 91 | 380 | 380 | 50 | nie | 80 |  | 872790097439300 | 8 | nie | 0.12
|  |  | 929004100323 | 8727900974256 | PILA Ceiling RD LED12W 830 IP44 MDU | Nástenné/stropné svietidlo, okrúhle Ø 245 mm, výška 63 mm, pohybové čidlo mikrovlnné | 12 | 1250 | 3000 | 20000 | 2 |  | 24.2 |  | L70 | IP44 | 1x 100W žiarovka |  | teplá biela | 220-240 | 104 | 245 | 245 | 63 | nie | 80 |  | 872790097425600 | 12 | nie | 0.12
|  |  | 929004100423 | 8727900974270 | PILA Ceiling RD LED12W 840 IP44 MDU | Nástenné/stropné svietidlo, okrúhle Ø 245 mm, výška 63 mm, pohybové čidlo mikrovlnné | 12 | 1300 | 4000 | 20000 | 2 |  | 24.2 |  | L70 | IP44 | 1x 100W žiarovka |  | studená biela | 220-240 | 108 | 245 | 245 | 63 | nie | 80 |  | 872790097427000 | 12 | nie | 0.12
|  |  | 929004100523 | 8727900974294 | PILA Ceiling RD LED21W 830 IP44 MDU | Nástenné/stropné svietidlo, okrúhle Ø 345 mm, výška 71 mm, pohybové čidlo mikrovlnné | 21 | 2200 | 3000 | 20000 | 2 |  | 33 |  | L70 | IP44 | 2x 18W CFL |  | teplá biela | 220-240 | 104 | 345 | 345 | 71 | nie | 80 |  | 872790097429400 | 8 | nie | 0.12
|  |  | 929004100623 | 8727900974317 | PILA Ceiling RD LED21W 840 IP44 MDU | Nástenné/stropné svietidlo, okrúhle Ø 345 mm, výška 71 mm, pohybové čidlo mikrovlnné | 21 | 2300 | 4000 | 20000 | 2 |  | 33 |  | L70 | IP44 | 2x 18W CFL |  | studená biela | 220-240 | 109 | 345 | 345 | 71 | nie | 80 |  | 872790097431700 | 8 | nie | 0.12
O | P | I | 911401774752 | 8710163364421 | PILA WL007C LED10S/840 PSU RND WH G2 | Nástenné/stropné svietidlo, IK06, okrúhle Ø 170 mm, výška 50 mm | 12 | 1000 | 4000 | 35000 | 2 |  | 12.2 |  | L70 | IP54 | 1x 75W žiarovka |  | studená biela | 220-240 | 83 | 170 | 170 | 50 | nie | >80 |  | 871016336442199 | 20 | nie | 0.12
O | P | I | 911401774762 | 8710163364438 | PILA WL007C LED16S/840 PSU RND WH G2 | Nástenné/stropné svietidlo, IK06, okrúhle Ø 220 mm, výška 55 mm | 20 | 1600 | 4000 | 35000 | 2 |  | 15.65 |  | L70 | IP54 | 2x 60W žiarovka |  | studená biela | 220-240 | 80 | 200 | 200 | 55 | nie | >80 |  | 871016336443899 | 20 | nie | 0.12
O | P | I | 911401892787 | 8721103315861 | PILA WL007C G2 13S/840 PSU RND MDU WH | Nástenné/stropné svietidlo, okrúhle, IK06, radarové pohybové čidlo | 15 | 1400 | 4000 | 30000 | 2 |  | 28.35 |  | L70 | IP65 | 1x 100W žiarovka |  | studená biela | 220-240 | 93 | 182 | 182 | 66 | nie | 80 |  | 872110331586199 | 20 | nie | 0.12
O | P | I | 911401846582 | 8719514528550 | ST151T LED30S/930 MB BK | Projektor, vyžarovací uhol 25°, nestmievateľný, čierna farba, Ra>90 | 30 | 3000 | 3000 | 50000 | 5 |  | 65.3 |  | L70 | IP20 | výbojka 35W CDM |  | teplá biela | 220-240 | 100 | 87 | 207 | 125 | nie | >90 |  | 871951452855099 | 1 | nie | 0.12
O | P | I | 911401846682 | 8719514528567 | ST151T LED30S/940 MB BK | Projektor, vyžarovací uhol 25°, nestmievateľný, čierna farba, Ra>90 | 27 | 3000 | 4000 | 50000 | 5 |  | 65.3 |  | L70 | IP20 | výbojka 35W CDM |  | studená biela | 220-240 | 111 | 87 | 207 | 125 | nie | >90 |  | 871951452856799 | 1 | nie | 0.12
O | P | I | 911401846982 | 8719514528598 | ST151T LED30S/930 WB BK | Projektor, vyžarovací uhol 38°, nestmievateľný, čierna farba, Ra>90 | 30 | 3000 | 3000 | 50000 | 5 |  | 65.3 |  | L70 | IP20 | výbojka 35W CDM |  | teplá biela | 220-240 | 100 | 87 | 207 | 125 | nie | >90 |  | 871951452859899 | 1 | nie | 0.12
O | P | I | 911401847082 | 8719514528604 | ST151T LED30S/940 WB BK | Projektor, vyžarovací uhol 38°, nestmievateľný, čierna farba, Ra>90 | 27 | 3000 | 4000 | 50000 | 5 |  | 65.3 |  | L70 | IP20 | výbojka 35W CDM |  | studená biela | 220-240 | 111 | 87 | 207 | 125 | nie | >90 |  | 871951452860499 | 1 | nie | 0.12
O | P | I | 911401846782 | 8719514528574 | ST151T LED30S/930 MB WH | Projektor, vyžarovací uhol 25°, nestmievateľný, biela farba, Ra>90 | 30 | 3000 | 3000 | 50000 | 5 |  | 65.3 |  | L70 | IP20 | výbojka 35W CDM |  | teplá biela | 220-240 | 100 | 87 | 207 | 125 | nie | >90 |  | 871951452857499 | 1 | nie | 0.12
O | P | I | 911401846882 | 8719514528581 | ST151T LED30S/940 MB WH | Projektor, vyžarovací uhol 25°, nestmievateľný, biela farba, Ra>90 | 27 | 3000 | 4000 | 50000 | 5 |  | 65.3 |  | L70 | IP20 | výbojka 35W CDM |  | studená biela | 220-240 | 111 | 87 | 207 | 125 | nie | >90 |  | 871951452858199 | 1 | nie | 0.12
O | P | I | 911401847182 | 8719514528611 | ST151T LED30S/930 WB WH | Projektor, vyžarovací uhol 38°, nestmievateľný, biela farba, Ra>90 | 30 | 3000 | 3000 | 50000 | 5 |  | 65.3 |  | L70 | IP20 | výbojka 35W CDM |  | teplá biela | 220-240 | 100 | 87 | 207 | 125 | nie | >90 |  | 871951452861199 | 1 | nie | 0.12
O | P | I | 911401847282 | 8719514528628 | ST151T LED30S/940 WB WH | Projektor, vyžarovací uhol 38°, nestmievateľný, biela farba, Ra>90 | 27 | 3000 | 4000 | 50000 | 5 |  | 65.3 |  | L70 | IP20 | výbojka 35W CDM |  | studená biela | 220-240 | 111 | 87 | 207 | 125 | nie | >90 |  | 871951452862899 | 1 | nie | 0.12
O | P | I | 910930013218 | 8711559798516 | RCS750 3C L1000 BK (XTS4100, 2) | Koľajnicová napájacia 3f lišta, dĺžka 1m, čierna |  |  |  |  | 2 |  | 32.5 |  |  | IP30 | [11 empty] | 871155979851600 | 1 | nie | 0.45
O | P | I | 910930013318 | 8711559798523 | RCS750 3C L2000 BK (XTS4200, 2) | Koľajnicová napájacia 3f lišta, dĺžka 2m, čierna |  |  |  |  | 2 |  | 59.4 |  |  | IP30 | [11 empty] | 871155979852300 | 1 | nie | 0.45
O | P | I | 910930013418 | 8711559798530 | RCS750 3C L3000 BK (XTS4300, 2) | Koľajnicová napájacia 3f lišta, dĺžka 3m, čierna |  |  |  |  | 2 |  | 80 |  |  | IP30 | [11 empty] | 871155979853000 | 1 | nie | 0.45
O | P | I | 910930013518 | 8711559798547 | RCS750 3C L4000 BK (XTS4400, 2) | Koľajnicová napájacia 3f lišta, dĺžka 4m, čierna |  |  |  |  | 5 |  | 108.6 |  |  | IP30 | [11 empty] | 871155979854700 | 1 | nie | 0.45
O | P | I | 910500189115 | 8711559381138 | RCS750 3C L4000 WH (XTS4400, 3) | Koľajnicová napájacia 3f lišta, dĺžka 4m, biela |  |  |  |  | 5 |  | 108.6 |  |  | IP30 | [11 empty] | 871155938113800 | 1 | nie | 0.45
O | P |  | 910502558518 | 8711559141497 | ZRS750 EPSR BK (XTS11, 2+41, 2) | Súprava napájača a koncoviek na ukončenie lišty, pravá, čierna |  |  |  |  | 2 |  | 16.8 | [14 empty] | 871155914149799 | 1 | nie | 0.1
O | P |  | 910502558418 | 8711559141480 | ZRS750 EPSL BK (XTS12, 2+41, 2) | Súprava napájača a koncoviek na ukončenie lišty, ľavá, čierna |  |  |  |  | 2 |  | 16.8 | [14 empty] | 871155914148099 | 1 | nie | 0.1
O | P |  | 910502558718 | 8711559141510 | ZRS750 ICP BK (XTS21, 2) | Spojka priama, na prepojenie dvoch líšt, čierna |  |  |  |  | 2 |  | 9.64 | [14 empty] | 871155914151099 | 1 | nie | 0.1
O | P |  | 910502558818 | 8711559141527 | ZRS750 CCPE BK (XTS35, 2) | Spojka rohová, na prepojenie dvoch líšt, čierna |  |  |  |  | 2 |  | 38.14 | [14 empty] | 871155914152799 | 1 | nie | 0.1
O | P |  | 910930013618 | 8711559798554 | ZRS750 CPF BK (XTS23, 2) | Spojka flexibilná, pre prepojenie dvoch líšt, čierna |  |  |  |  | 2 |  | 64 | [14 empty] | 871155979855499 | 1 | nie | 0.1
O | P |  | 910502559018 | 8711559141541 | ZRS750 TCPR BK (XTS36, 2) | Spojka tvaru T, na prepojenie troch líšt, vonkajšia pravá, čierna |  |  |  |  | 2 |  | 46.8 | [14 empty] | 871155914154199 | 1 | nie | 0.1
|  |  | 910503910230 | 8718696074121 | ZRS750 TCPL BK (XTS39, 2) | Spojka tvaru T, na prepojenie troch líšt, vonkajšia ľavá, čierna |  |  |  |  | 2 |  | 46.8 | [14 empty] | 871869607412199 | 1 | nie | 0.1
|  |  | 910503910235 | 8718696074190 | ZRS700 SCP BK SUSP ClassicMP (SKB12, 2) | Montážny strmeň pre prisadenú montáž, čierny |  |  |  |  | 2 |  | 4 | [14 empty] | 871869607419099 | 1 | nie | 0
|  |  | 910503910236 | 8718696074206 | ZRS700 SPC BK SUSP ClassicMP (SKB16, 2) | Montážny strmeň pre zavesenú montáž, čierny |  |  |  |  | 2 |  | 4 | [14 empty] | 871869607420699 | 1 | nie | 0
|  |  | 910503910241 | 8718696067109 | ZRS700 SMC BK SUSP CAP (SKB30, 2) | Stropný záves s rozetou, čierny |  |  |  |  | 2 |  | 4.55 | [14 empty] | 871869606710999 | 1 | nie | 0
|  |  | 910503910276 | 8718696074626 | ZRS750 3C BA BK (GA70, 2) | Základňa pre samostatnú prisadenú montáž, čierna |  |  |  |  | 2 |  | 22.8 | [14 empty] | 871869607462699 | 1 | nie | 0.1
O | P | I | 910500188815 | 8711559381107 | RCS750 3C L1000 WH (XTS4100, 3) | Koľajnicová napájacia 3f lišta, dĺžka 1m, biela |  |  |  |  | 2 |  | 30 |  |  | IP30 | [11 empty] | 871155938110700 | 1 | nie | 0.45
O | P | I | 910500188915 | 8711559381114 | RCS750 3C L2000 WH (XTS4200, 3) | Koľajnicová napájacia 3f lišta, dĺžka 2m, biela |  |  |  |  | 2 |  | 57 |  |  | IP30 | [11 empty] | 871155938111400 | 1 | nie | 0.45
O | P | I | 910500189015 | 8711559381121 | RCS750 3C L3000 WH (XTS4300, 3) | Koľajnicová napájacia 3f lišta, dĺžka 3m, biela |  |  |  |  | 2 |  | 77 |  |  | IP30 | [11 empty] | 871155938112100 | 1 | nie | 0.45
O | P |  | 910500187215 | 8711559381145 | ZRS750 EPSR WH (XTS11, 3+41, 3) | Súprava napájača a koncoviek na ukončenie lišty, pravá, biela |  |  |  |  | 2 |  | 12 | [14 empty] | 871155938114599 | 1 | nie | 0.1
O | P |  | 910500187315 | 8711559381169 | ZRS750 EPSL WH (XTS12, 3+41, 3) | Súprava napájača a koncoviek na ukončenie lišty, ľavá, biela |  |  |  |  | 2 |  | 12 | [14 empty] | 871155938116999 | 1 | nie | 0.1
O | P |  | 910500187415 | 8711559381183 | ZRS750 ICP WH (XTS21, 3) | Spojka priama, na prepojenie dvoch líšt, biela |  |  |  |  | 2 |  | 8 | [14 empty] | 871155938118399 | 1 | nie | 0.1
O | P |  | 910500187915 | 8711559381282 | ZRS750 CCPE WH (XTS35, 3) | Spojka rohová, na prepojenie dvoch líšt, biela |  |  |  |  | 2 |  | 35 | [14 empty] | 871155938128299 | 1 | nie | 0.1
O | P |  | 910500187515 | 8711559381206 | ZRS750 CPF WH (XTS23, 3) | Spojka flexibilná, pre prepojenie dvoch líšt, biela |  |  |  |  | 2 |  | 57 | [14 empty] | 871155938120699 | 1 | nie | 0.1
O | P |  | 910500188015 | 8711559381305 | ZRS750 TCPR WH (XTS36, 3) | Spojka tvaru T, na prepojenie troch líšt, vonkajšia pravá, biela |  |  |  |  | 2 |  | 39.75 | [14 empty] | 871155938130599 | 1 | nie | 0.1
O | P |  | 910500188115 | 8711559381329 | ZRS750 TCPL WH (XTS39, 3) | Spojka tvaru T, na prepojenie troch líšt, vonkajšia ľavá, biela |  |  |  |  | 2 |  | 39.75 | [14 empty] | 871155938132999 | 1 | nie | 0.1
O | P |  | 910930009718 | 8711559149868 | ZRS700 SCP WH SUSP ClassicMP (SKB12, 3) | Montážny strmeň pre prisadenú montáž, biely |  |  |  |  | 2 |  | 4.4 | [14 empty] | 871155914986899 | 1 | nie | 0
|  |  | 910503910237 | 8718696067130 | ZRS700 SPC WH SUSP ClassicMP (SKB16, 3) | Montážny strmeň pre zavesenú montáž, biely |  |  |  |  | 2 |  | 3.9 | [14 empty] | 871869606713099 | 1 | nie | 0
O | P |  | 910930009818 | 8711559149875 | ZRS700 SMC WH SUSP CAP (SKB30, 3) | Stropný záves s rozetou, biely |  |  |  |  | 2 |  | 5.25 | [14 empty] | 871155914987599 | 1 | nie | 0
|  |  | 910503910274 | 8718696074602 | ZRS700 T, BAR SUSP WH (SKB11T, 3) | Montážny strmeň pre montáž na T-profil, biely |  |  |  |  | 2 |  | 8.83 | [14 empty] | 871869607460299 | 1 | nie | 0
O | P |  | 910930000818 | 8711559147154 | ZRS750 3C BA WH (GA70, 3) | Základňa pre samostatnú prisadenú montáž, biela |  |  |  |  | 2 |  | 26.5 | [14 empty] | 871155914715499 | 1 | nie | 0.1
O | P |  | 910930009918 | 8711559149882 | ZRS700 SMS SUSP SET L1500 (SKB34, 1) | Lanko dĺžky 1,5 m |  |  |  |  | 2 |  | 11.1 | [14 empty] | 871155914988299 | 1 | nie | 0
|  |  | 910503910242 | 8718696074329 | ZRS700 SMS SUSP SET L3000 (SKB34, 1, 3M) | Lanko dĺžky 3 m |  |  |  |  | 2 |  | 14.25 | [14 empty] | 871869607432999 | 1 | nie | 0
|  |  | 910503910243 | 8718696067857 | ZRS700 SMS SUSP SET L5000 (SKB34, 1, 5M) | Lanko dĺžky 5 m |  |  |  |  | 2 |  | 18.67 | [14 empty] | 871869606785799 | 1 | nie | 0
O | P | I | 911401880581 | 8719514512191 | RC136B 31S_37S_43S/840 PSD W60L60 NOC | Štvorec, svietenie po stranách, štandardná optika (UGR<22), zosp. IP44, DALI, 3 sv. toky | 22; 26; 31 | 3100; 3700; 4300 | 4000 | 50000 | 5 |  | 86 |  | L80 | IP20/44 | 3x18W T8, 4x18W T8, 4x24W T5 |  | studená biela | 220-240 | 138 | 597 | 597 | 44 | áno | >80 |  | 871951451219100 | 1 | nie | 0.75
O | P | I | 911401841087 | 8720169764156 | RC136B G4 36_45_60S/840 PSU W60L60 NOC | Štvorec, svietenie po stranách, štandardná optika (UGR<22), zospodu IP44, 3 sv. toky | 23; 38,5 | 3600; 4500; 6000 | 4000 | 100000 | 5 |  | 96 |  | L80 | IP20/44 | 3x18W T8, 4x18W T8, 4x24W T5 |  | studená biela | 220-240 | 155 | 595 | 595 | 38.5 | nie | >80 |  | 872016976415699 | 1 | nie | 0.75
O | P | I | 911401841187 | 8720169764163 | RC136B G4 36_45_60S/840 PSU W60L60 OC | Štvorec, svietenie po stranách, kancelárska optika (UGR<19), zospodu IP44, 3 sv. toky | 23; 38,5 | 3600; 4500; 6000 | 4000 | 100000 | 5 |  | 108 |  | L80 | IP20/44 | 3x18W T8, 4x18W T8, 4x24W T5 |  | studená biela | 220-240 | 155 | 595 | 595 | 38.5 | nie | >80 |  | 872016976416399 | 1 | nie | 0.75
O | P | I | 911401840787 | 8720169764125 | RC136B G4 34_43_57S/830 PSD W60L60 OC | Štvorec, svietenie po stranách, kancelárska optika (UGR<19), zospodu IP44, DALI, 3 sv. toky | 23; 38,5 | 3400; 4300; 5700 | 3000 | 100000 | 5 |  | 132 |  | L80 | IP20/44 | 3x18W T8, 4x18W T8, 4x24W T5 |  | teplá biela | 220-240 | 148 | 595 | 595 | 38.5 | áno | >80 |  | 872016976412599 | 1 | nie | 0.75
O | P | I | 911401840987 | 8720169764149 | RC136B G4 36_45_60S/840 PSD W60L60 OC | Štvorec, svietenie po stranách, kancelárska optika (UGR<19), zospodu IP44, DALI, 3 sv. toky | 23; 38,5 | 3600; 4500; 6000 | 4000 | 100000 | 5 |  | 132 |  | L80 | IP20/44 | 3x18W T8, 4x18W T8, 4x24W T5 |  | studená biela | 220-240 | 155 | 595 | 595 | 38.5 | áno | >80 |  | 872016976414999 | 1 | nie | 0.75
O | P | I | 911401840687 | 8720169764118 | RC136B G4 34_43_57S/830 PSD W30L120 OC | Obdĺžnik, svietenie uprostred, kancelárska optika (UGR<19), zosp. IP44, DALI, 3 sv. toky | 23; 38,5 | 3400; 4300; 5700 | 3000 | 100000 | 5 |  | 147 |  | L80 | IP20/44 | 3x18W T8, 4x18W T8, 4x24W T5 |  | teplá biela | 220-240 | 148 | 595 | 595 | 38.5 | áno | >80 |  | 872016976411899 | 1 | nie | 0.75
O | P | I | 911401840887 | 8720169764132 | RC136B G4 36_45_60S/840 PSD W30L120 OC | Obdĺžnik, svietenie uprostred, kancelárska optika (UGR<19), zosp. IP44, DALI, 3 sv. toky | 23; 38,5 | 3600; 4500; 6000 | 4000 | 100000 | 5 |  | 147 |  | L80 | IP20/44 | 3x18W T8, 4x18W T8, 4x24W T5 |  | studená biela | 220-240 | 155 | 595 | 595 | 38.5 | áno | >80 |  | 872016976413299 | 1 | nie | 0.75
O | P | I | 911401807587 | 8720169751330 | RC132V G6 34S/830 PSU W60L60 NOC | Štvorec, UGR<22, zospodu IP44, Backlite | 26 | 3400​ | 3000​ | 100000 | 5 |  | 65 |  | L80 | IP20/44 | 4x18W T8, 4x14W T5 |  | teplá biela | 220-240 | 130 | 595 | 595 | 62 | nie | >80 |  | 872016975133099 | 1 | nie | 0.75
O | P | I | 911401807687 | 8720169751347 | RC132V G6 34S/830 PSU W60L60 OC | Štvorec, UGR<19, zospodu IP44, Backlite | 26 | 3400​ | 4000 | 100000 | 5 |  | 77 |  | L80 | IP20/44 | 4x18W T8, 4x14W T5 |  | studená biela | 220-240 | 130 | 595 | 595 | 63 | nie | >80 |  | 872016975134799 | 1 | nie | 0.75
O | P | I | 911401890285 | 8720169735095 | RC132V G6 36S/840 PSU W60L60 NOC | Štvorec, UGR<22, zospodu IP44, Backlite | 26 | 3600​ | 4000​ | 100000 | 5 |  | 65 |  | L80 | IP20/44 | 4x18W T8, 4x14W T5 |  | studená biela | 220-240 | 138 | 595 | 595 | 62 | nie | >80 |  | 872016973509599 | 1 | nie | 0.75
O | P | I | 911401800087 | 8720169749818 | RC132V G6 36S/UE840 PSU W60L60 NOC | Štvorec, UGR<22, zospodu IP44, Backlite, HE | 22,5​ | 3600​ | 4000​ | 100000 | 5 |  | 74 |  | L80 | IP20/44 | 4x18W T8, 4x14W T5 |  | studená biela | 220-240 | 160 | 595 | 595 | 62 | nie | >80 |  | 872016974981899 | 1 | nie | 0.75
O | P | I | 911401890585 | 8720169735125 | RC132V G6 36S/840 PSU W60L60 OC | Štvorec, UGR<19, zospodu IP44, Backlite | 26 | 3600​ | 4000 | 100000 | 5 |  | 77 |  | L80 | IP20/44 | 4x18W T8, 4x14W T5 |  | studená biela | 220-240 | 138 | 595 | 595 | 63 | nie | >80 |  | 872016973512599 | 1 | nie | 0.75
O | P | I | 911401800687 | 8720169749870 | RC132V G6 36S/840 PSU W60L60 OC BN | Štvorec, UGR<19, zospodu IP44, Backlite, BN | 26 | 3600​ | 4000 | 100000 | 5 |  | 70 |  | L80 | IP20/40 | 4x18W T8, 4x14W T5 |  | studená biela | 220-240 | 138 | 595 | 595 | 61 | nie | >80 |  | 872016974987099 | 1 | nie | 0.75
O | P | I | 911401800887 | 8720169750159 | RC132V G6 36S/840 PSU W60L60 OC BN6 | Štvorec, UGR<19, zospodu IP44, Backlite, BN, multibalenie 6ks (cena za 1 ks) | 26 | 3600 | 4000 | 100000 | 5 |  | 65 |  | L80 | IP20/40 | 4x18W T8, 4x14W T5 |  | studená biela | 220-240 | 138 | 595 | 595 | 61 | nie | >80 |  | 872016975015999 | 6 | nie | 0.75
O | P | I | 911401800187 | 8720169749825 | RC132V G6 36S/UE840 PSU W60L60 OC | Štvorec, UGR<19, zospodu IP44, Backlite, HE | 22,5​ | 3600​ | 4000 | 100000 | 5 |  | 86 |  | L80 | IP20/44 | 4x18W T8, 4x14W T5 |  | studená biela | 220-240 | 160 | 595 | 595 | 63 | nie | >80 |  | 872016974982599 | 1 | nie | 0.75
O | P | I | 911401890885 | 8720169735156 | RC132V G6 36S/840 PSD W60L60 OC | Štvorec, UGR<19, zospodu IP44, Backlite, DALI | 26 | 3600​ | 4000 | 100000 | 5 |  | 101 |  | L80 | IP20/44 | 4x18W T8, 4x14W T5 |  | studená biela | 220-240 | 138 | 595 | 595 | 63 | áno | >80 |  | 872016973515699 | 1 | nie | 0.75
O | P | I | 911401800287 | 8720169749832 | RC132V G6 36S/UE840 PSD W60L60 OC | Štvorec, UGR<19, zospodu IP44, Backlite, HE, DALI | 22,5​ | 3600​ | 4000 | 100000 | 5 |  | 110 |  | L80 | IP20/44 | 4x18W T8, 4x14W T5 |  | studená biela | 220-240 | 160 | 595 | 595 | 63 | áno | >80 |  | 872016974983299 | 1 | nie | 0.75
O | P | I | 911401807087 | 8720169751286 | RC132V G6 43S/840 PSU W60L60 NOC BN | Štvorec, UGR<22, zospodu IP44, Backlite, BN | 31 | 4300​ | 4000​ | 100000 | 5 |  | 65 |  | L80 | IP20/40 | 4x18W T8, 4x14W T5, 4x24W T5 |  | studená biela | 220-240 | 138 | 595 | 595 | 60 | nie | >80 |  | 872016975128699 | 1 | nie | 0.75
O | P | I | 911401806987 | 8720169751279 | RC132V G6 43S/840 PSU W60L60 OC BN | Štvorec, UGR<19, zospodu IP44, Backlite, BN | 31 | 4300​ | 4000 | 100000 | 5 |  | 77 |  | L80 | IP20/40 | 4x18W T8, 4x14W T5 |  | studená biela | 220-240 | 138 | 595 | 595 | 61 | nie | >80 |  | 872016975127999 | 1 | nie | 0.75
O | P | I | 911401807187 | 8720169751293 | RC132V G6 50S/840 PSU W60L60 OC BN | Štvorec, UGR<19, zospodu IP44, Backlite, BN | 38 | 5000​ | 4000 | 100000 | 5 |  | 86 |  | L80 | IP20/40 | 4x18W T8, 4x14W T5 |  | studená biela | 220-240 | 131 | 595 | 595 | 61 | nie | >80 |  | 872016975129399 | 1 | nie | 0.75
O | P | I | 911401800387 | 8720169749849 | RC132V G6 50S/840 PSD W60L60 OC | Štvorec, UGR<19, zospodu IP44, Backlite, DALI | 38​,0 | 5000​ | 4000 | 100000 | 5 |  | 117 |  | L80 | IP20/44 | 4x18W T8, 4x14W T5, 4x24W T5 |  | studená biela | 220-240 | 131 | 595 | 595 | 63 | áno | >80 |  | 872016974984999 | 1 | nie | 0.75
O | P | I | 911401801287 | 8720169749900 | RC132V G6 29_36_43S/830_40 PSU W60L60NOC | Štvorec, UGR<22, zospodu IP44, Backlite, Multilumen/Multicolor | 22; 26; 31 | 2900; 3350; 4000​ | 3000; 3500; 4000 | 100000 | 5 |  | 83 |  | L80 | IP20/44 | 4x18W T8, 4x14W T5, 4x24W T5 |  | multicolor | 220-240 | 129 | 595 | 595 | 62 | nie | >80 |  | 872016974990099 | 1 | nie | 0.75
O | P | I | 911401891185 | 8720169735187 | RC132V G6 29_36_43S/830_40 PSU W60L60 OC | Štvorec, UGR<19, zospodu IP44, Backlite, Multilumen/Multicolor | 22; 26; 31 | 2900; 3350; 4000​ | 3000; 3500; 4000 | 100000 | 5 |  | 95 |  | L80 | IP20/44 | 4x18W T8, 4x14W T5, 4x24W T5 |  | multicolor | 220-240 | 129 | 595 | 595 | 63 | nie | >80 |  | 872016973518799 | 1 | nie | 0.75
O | P | I | 911401891285 | 8720169735194 | RC132V G6 29_36_43S/830_40 PSD W60L60 OC | Štvorec, UGR<19, zospodu IP44, Backlite, Multilumen/Multicolor, DALI | 22; 26; 31 | 2900; 3350; 4000​ | 3000; 3500; 4000 | 100000 | 5 |  | 119 |  | L80 | IP20/44 | 4x18W T8, 4x14W T5, 4x24W T5 |  | multicolor | 220-240 | 129 | 595 | 595 | 63 | áno | >80 |  | 872016973519499 | 1 | nie | 0.75
O | P | I | 911401801787 | 8720169749955 | RC132V G6 31_36_43S/940 PSD W60L60 OC | Štvorec, UGR<19, zospodu IP44, Backlite, Multilumen, DALI | 26; 31; 38​ | 3100; 3600; 4300​ | 4000 | 100000 | 5 |  | 125 |  | L80 | IP20/44 | 4x18W T8, 4x14W T5, 4x24W T5 |  | studená biela | 220-240 | 113 | 595 | 595 | 63 | áno | >90 |  | 872016974995599 | 1 | nie | 0.75
O | P | I | 911401891585 | 8720169735224 | RC132V G6 36S/840 PSU W60L60 NOC IP65_20 | Štvorec, UGR<22, zospodu IP65, Backlite | 26 | 3600​ | 4000 | 100000 | 5 |  | 140 |  | L80 | IP20/65 | 4x18W T8, 4x14W T5 |  | studená biela | 220-240 | 129 | 595 | 595 | 65 | nie | >80 |  | 872016973522499 | 1 | nie | 0.75
O | P | I | 911401891685 | 8720169735231 | RC132V G6 50S/940 PSU W60L60 NOC IP65 | Štvorec, UGR<22, celé svietidlo IP65, Backlite | 45 | 5000 | 4000 | 100000 | 5 |  | 184 |  | L80 | IP65 | 4x18W T8, 4x14W T5, 4x24W T5 |  | studená biela | 220-240 | 111 | 595 | 595 | 78 | nie | >90 |  | 872016973523199 | 1 | nie | 0.75
O | P | I | 911401891785 | 8720169735613 | RC132V G6 48S/940 PSU W60L60 OC IP65 | Štvorec, UGR<19, celé svietidlo IP65, Backlite | 45 | 4800 | 4000 | 100000 | 5 |  | 196 |  | L80 | IP65 | 4x18W T8, 4x14W T5, 4x24W T5 |  | studená biela | 220-240 | 106 | 595 | 595 | 78 | nie | >90 |  | 872016973561399 | 1 | nie | 0.75
O | P | I | 911401891885 | 8720169735620 | RC132V G6 48S/940 PSD W60L60 OC IP65 | Štvorec, UGR<19, celé svietidlo IP65, Backlite, DALI | 45 | 4800 | 4000 | 100000 | 5 |  | 220 |  | L80 | IP65 | 4x18W T8, 4x14W T5, 4x24W T5 |  | studená biela | 220-240 | 106 | 595 | 595 | 78 | áno | >90 |  | 872016973562099 | 1 | nie | 0.75
O | P | I | 911401890485 | 8720169735118 | RC132V G6 36S/840 PSU W30L120 NOC | Obdĺžnik, UGR<22, zospodu IP44, Backlite | 26 | 3600​ | 4000 | 100000 | 5 |  | 71 |  | L80 | IP20/44 | 2x36W T8 |  | studená biela | 220-240 | 138 | 295 | 1195 | 62 | nie | >80 |  | 872016973511899 | 1 | nie | 0.75
O | P | I | 911401890785 | 8720169735149 | RC132V G6 36S/840 PSU W30L120 OC | Obdĺžnik, UGR<19, zospodu IP44, Backlite | 26 | 3600​ | 4000 | 100000 | 5 |  | 83 |  | L80 | IP20/44 | 2x36W T8 |  | studená biela | 220-240 | 138 | 295 | 1195 | 63 | nie | >80 |  | 872016973514999 | 1 | nie | 0.75
O | P | I | 911401891085 | 8720169735170 | RC132V G6 36S/840 PSD W30L120 OC | Obdĺžnik, UGR<19, zospodu IP44, Backlite, DALI | 26 | 3600​ | 4000 | 100000 | 5 |  | 107 |  | L80 | IP20/44 | 2x36W T8 |  | studená biela | 220-240 | 138 | 295 | 1195 | 62 | áno | >80 |  | 872016973517099 | 1 | nie | 0.75
O | P | I | 911401801187 | 8720169749894 | RC132V G6 29_36_43S/830_40 PSDW30L120OC | Obdĺžnik, UGR<19, zospodu IP44, Backlite, Multilumen/Multicolor, DALI | 22; 26; 31 | 2900; 3350; 4000​ | 3000; 3500; 4000 | 100000 | 5 |  | 125 |  | L80 | IP20/44 | 2x36W T8 |  | multicolor | 220-240 | 129 | 295 | 1195 | 63 | áno | >80 |  | 872016974989499 | 1 | nie | 0.75
O | P | I | 911401877685 | 8720169517219 | RC075 34S/840 ESW W60L60 OC EcoSet SC | Štvorec, kancelárska optika (UGR<19),Backlite, bezdrôtové autonómne ovládanie, vr. konektora a bezp. lanka | 28 | 3400 | 4000 | 75000 | 5 |  | 74 |  | L80 | IP20/40 | 4x18W T8 |  | studená biela | 220-240 | 121 | 595 | 595 | 65 | áno | >80 |  | 872016951721999 | 1 | nie | 0.75
O | P | I | 911401562943 | 8720169734166 | EXT2010 OCC DL PIR AC Sensor RS WH ESW | Ledinaire EcoSet senzor, bezdrôtový |  |  |  |  | 5 |  | 55 |  |  | IP20 |  |  |  | 220-240 |  | 94 | 94 | 48 |  |  |  | 872016973416699 | 1 | nie | 0.1
O | P | I | 911401562743 | 8720169732896 | EcoSet BLE IR Remote Control | Ledinaire EcoSet diaľkové ovládanie pre nastavenie senzorov a svietidiel |  |  |  |  | 5 |  | 41 |  |  | IP20 | [5 empty] | 46 | 174 | 23.5 |  |  |  | 872016973289699 | 1 | nie | 0.1
O | P | I | 911401562843 | 8720169732902 | EcoSet BLE Wall Switch | Ledinaire EcoSet nástenný vypínač |  |  |  |  | 5 |  | 57 |  |  | IP40 | [5 empty] | 86 | 88 | 14.5 |  |  |  | 872016973290299 | 1 | nie | 0.1
O | P | I | 911401875685 | 8720169516564 | RC065B G5 34S/865 PSU W60L60 NOC CFW | Štvorec, nekancelárska optika (UGR<22), Backlite, bez konektora a bezp. lanka | 28 | 3400 | 6500 | 75000 | 5 |  | 34 |  | L70 | IP20/40 | 4x18W T8 |  | studené denné svetlo | 220-240 | 121 | 595 | 595 | 59 | nie | >80 |  | 872016951656499 | 1 | nie | 0.75
O | P | I | 911401875385 | 8720169516533 | RC065B G5 34S/865 PSU W60L60 OC CFW | Štvorec, kancelárska optika (UGR<19), Backlite, bez konektora a bezp. lanka | 28 | 3400 | 6500 | 75000 | 5 |  | 46 |  | L70 | IP20/40 | 4x18W T8 |  | studené denné svetlo | 220-240 | 121 | 595 | 595 | 60 | nie | >80 |  | 872016951653399 | 1 | nie | 0.75
O | P | I | 911401875585 | 8720169516557 | RC065B G5 34S/840 PSU W60L60 NOC SC | Štvorec, nekancelárska optika (UGR<22),Backlite, vr. konektora a bezp. lanka | 28 | 3400 | 4000 | 75000 | 5 |  | 40 |  | L80 | IP20/40 | 4x18W T8 |  | studená biela | 220-240 | 121 | 595 | 595 | 59 | nie | >80 |  | 872016951655799 | 1 | nie | 0.75
O | P | I | 911401875785 | 8720169516571 | RC065B G5 34S/840 PSD W60L60 OC CFW | Štvorec, kancelárska optika (UGR<19), Backlite, bez konektora a bezp. lanka, DALI | 28 | 3400 | 4000 | 75000 | 5 |  | 70 |  | L70 | IP20/40 | 4x18W T8 |  | studená biela | 220-240 | 121 | 595 | 595 | 60 | áno | >80 |  | 872016951657199 | 1 | nie | 0.75
O | P | I | 911401875985 | 8720169516595 | RC065B G5 41S/840 PSU W60L60 NOC CFW | Štvorec, nekancelárska optika (UGR<22), Backlite, bez konektora a bezp. lanka | 34 | 4100 | 4000 | 75000 | 5 |  | 38 |  | L70 | IP20/40 | 4x24W T5 |  | studená biela | 220-240 | 120 | 595 | 595 | 59 | nie | >80 |  | 872016951659599 | 1 | nie | 0.75
O | P | I | 911401876085 | 8720169516601 | RC065B G5 41S/840 PSU W60L60 OC CFW | Štvorec, kancelárska optika (UGR<19), Backlite, bez konektora a bezp. lanka | 34 | 4100 | 4000 | 75000 | 5 |  | 50 |  | L70 | IP20/40 | 4x24W T5 |  | studená biela | 220-240 | 120 | 595 | 595 | 60 | nie | >80 |  | 872016951660199 | 1 | nie | 0.75
O | P | I | 911401877385 | 8720169516731 | RC065B G5 34_36S/830_40 PSU 60x60 NOC SC | Štvorec, nekancelárska optika (UGR<22),Backlite, Multicolor, Multilumen - 2 sv. toky, konektor a bezp. Lanko | 28 | 3400; 3600 | 3000; 4000 | 75000 | 5 |  | 46 |  | L70 | IP20/40 | 4x18W T8 |  | multicolor | 220-240 | 128 | 595 | 595 | 59 | nie | >80 |  | 872016951673199 | 1 | nie | 0.75
O | P | I | 911401877285 | 8720169516724 | RC065B G5 34_36S/830_40 PSU W60L60 OC SC | Štvorec, kancelárska optika (UGR<19),Backlite, Multicolor, Multilumen - 2 sv. toky, vr. konektora a bezp. lanka | 28 | 3400; 3600 | 3000; 4000 | 75000 | 5 |  | 58 |  | L70 | IP20/40 | 4x18W T8 |  | multicolor | 220-240 | 128 | 595 | 595 | 60 | nie | >80 |  | 872016951672499 | 1 | nie | 0.75
O | P | I | 911401877485 | 8720169516977 | RC065B G5 34_36S/830_40 PSD W60L60 OC SC | Štvorec, kancelárska optika (UGR<19),Backlite, Multicolor, Multilumen - 2 sv. toky, konektor a bezp. Lanko | 28 | 3400; 3600 | 3000; 4000 | 75000 | 5 |  | 82 |  | L80 | IP20/40 | 4x18W T8 |  | multicolor | 220-240 | 128 | 595 | 595 | 60 | áno | >80 |  | 872016951697799 | 1 | nie | 0.75
O | P | I | 911401877585 | 8720169516984 | RC065B G5 34_36S/830_40 PSU 30x120 OC SC | Obdĺžnik, kancelárska optika (UGR<19),Backlite, Multicolor, Multilumen - 2 sv. toky, konektor a bezp. lanko | 28 | 3400; 3600 | 3000; 4000 | 75000 | 5 |  | 70 |  | L70 | IP20/40 | 2x36W T8 |  | multicolor | 220-240 | 128 | 295 | 1195 | 60 | nie | >80 |  | 872016951698499 | 1 | nie | 0.75
O | P | I | 911401876985 | 8720169516694 | RC065B G5 60S/840 PSU 60x120 NOC TPb CFW | Obdĺžnik, nekancelárska optika (UGR<22), trieda horľavosti TP(b), bez konektora a bezp. lanka | 50 | 6000 | 4000 | 75000 | 5 |  | 90 |  | L80 | IP20/40 | 4x18W T8, 4x24W T5 |  | studená biela | 220-240 | 120 | 595 | 1195 | 59 | nie | >80 |  | 872016951669499 | 1 | nie | 0.75
O | P | I | 911401879584 | 8719514959972 | PILA RC007B LED40S/840 PSU I W60L60 NOC | LED panel 600x600 mm, standardní optika (UGR<22) | 40 | 4000 | 4000 | 35000 | 2 |  | 27.7 |  | L55 | IP20 | 4x 18W |  | studená biela | 220-240 | 100 | 595 | 595 | 34 | nie | >80 |  | 871951495997299 | 4 | nie | 0.75
O | P | I | 911401879684 | 8719514959989 | PILA RC007B LED40S/840 PSU I W60L60 OC | LED panel 600x600 mm, kancelářská optika (UGR<19) | 40 | 4000 | 4000 | 35000 | 2 |  | 30.7 |  | L55 | IP20 | 4x 18W |  | studená biela | 220-240 | 100 | 595 | 595 | 35 | nie | >80 |  | 871951495998999 | 4 | nie | 0.75
O | P | I | 911401809287 | 8720169752481 | RC159Z Plaster Ceiling SMB, PLC | Sada na inštaláciu do sadrokartónu (4 ks klipov a spojovací materiál), vhodné pre RC132V G4, G5, G6, RC136B, RC007B, RC065B |  |  |  |  | 2 |  | 6 | [14 empty] | 872016975248199 | 1 | nie | 0
O | P | I | 911401809187 | 8720169752474 | RC159Z Safety Cable | Súprava na zavesenie svietidla Ledinaire, vhodné pre RC132V G4, G5, G6, RC136B, RC007B, RC065B |  |  |  |  | 2 |  | 2.55 | [14 empty] | 872016975247499 | 1 | nie | 0
O | P | I | 911401892680 | 8710163362748 | RC065Z SC | Súprava na zavesenie vítidla Ledinaire, vhodné pre RC065B |  |  |  |  | 2 |  | 1.99 | [14 empty] | 871016336274899 | 1 | nie | 0
O | P | I | 911401809587 | 8720169752511 | RC159Z Suspension set SME, 2 WH | Sada na zavesenie svietidla, multibalenie 2ks (cena za multibalenie), vhodné pre RC132V G4, G5, G6, RC136B, RC007B, RC065B |  |  |  |  | 2 |  | 15 | [14 empty] | 872016975251199 | 1 | nie | 0
O | P | I | 911401809487 | 8720169752504 | RC159Z Suspension set SME, 3 WH | Sada na zavesenie svietidla vr. napájacieho kábla, vhodné pre RC132V G4, G5, G6, RC136B, RC007B, RC065B |  |  |  |  | 2 |  | 29 | [14 empty] | 872016975250499 | 1 | nie | 0.1
O | P | I | 911401809387 | 8720169752498 | RC159Z Suspension set SME, 4 WH | Sada na zavesenie svietidla vr. napájacieho kábla pre DALI stmievateľné verzie (PSD), vhodné pre RC132V G4, G5 PSD, G6 PSD, RC136B PSD, RC065B PSD |  |  |  |  | 2 |  | 40 | [14 empty] | 872016975249899 | 1 | nie | 0.1
O | P | I | 911401807787 | 8720169752146 | RC159Z SMB W60L60 | Sada na prisadenie svietidla 60x60 cm, vhodné pre RC132V G4, G5, G6, RC136B, RC007B, RC065B |  |  |  |  | 2 |  | 30 | [14 empty] | 872016975214699 | 1 | nie | 0
O | P | I | 911401807987 | 8720169752160 | RC159Z SMB W30L120 | Sada na prisadenie svietidla 30x120 cm, vhodné pre RC132V G4, G5, G6, RC136B, RC007B, RC065B |  |  |  |  | 2 |  | 39.7 | [14 empty] | 872016975216099 | 1 | nie | 0
O | P | I | 911401808087 | 8720169752177 | RC059Z SMB W60L60 | Sada na prisadenie svietidla 60x60 cm, vhodné pre RC132V G4, G5, G6, RC136B, RC007B, RC065B |  |  |  |  | 2 |  | 27 | [14 empty] | 872016975217799 | 1 | nie | 0
O | P | I | 911401808387 | 8720169752207 | RC059Z SMB W60L120 | Sada na prisadenie svietidla 60x120 cm, vhodné pre RC132V G4, G5, G6, RC136B, RC007B, RC065B |  |  |  |  | 2 |  | 42 | [14 empty] | 872016975220799 | 1 | nie | 0
O | P | I | 911401808287 | 8720169752191 | RC059Z SMB W30L120 | Sada na prisadenie svietidla 30x120 cm, vhodné pre RC132V G4, G5, G6, RC136B, RC007B, RC065B |  |  |  |  | 2 |  | 39.7 | [14 empty] | 872016975219199 | 1 | nie | 0
O | P |  | 912401483525 | 8718699799281 | RC159Z Deco Square W60L60 (5pcs) | Dekoračný prvok - štvorec 5ks (cena za multibalenie), vhodné pre RC132V G4, G5, G6, RC136B, RC007B, RC065B rozměr W60L60 |  |  |  |  | 2 |  | 184 | [14 empty] | 871869979928100 | 1 | nie | 0
O | P |  | 912401483526 | 8718699799298 | RC159Z Deco Double Square W60L60 (5pcs) | Dekoračný prvok - dvojitý štvorec 5ks (cena za multibalenie), vhodné pre RC132V G4, G5, G6, RC136B, RC007B, RC065B rozměr W60L60 |  |  |  |  | 2 |  | 184 | [14 empty] | 871869979929800 | 1 | nie | 0
O | P |  | 912401483527 | 8718699799304 | RC159Z Deco Double Circle W60L60 (5pcs) | Dekoračný prvok - dvojitý kruh 5ks (cena za multibalenie), vhodné pre RC132V G4, G5, G6, RC136B, RC007B, RC065B rozměr W60L60 |  |  |  |  | 2 |  | 184 | [14 empty] | 871869979930400 | 1 | nie | 0
O | P |  | 911401856685 | 8720169513228 | SM155Z Suspension set CL fastset | Sada na zavesenie svietidla, vhodné pre SM155Z |  |  |  |  | 2 |  | 3.5 | [14 empty] | 872016951322899 | 1 | nie | 0
|  |  | 910505106099 | 8721103354235 | SM190C 37S/830 PSU W6L120 NOC BK | Prisadený obdĺžnik, štandardná optika (UGR=23), jednoduchá inštalácia – držiaky v balení, čierna | 34 | 3450 | 4000 | 100000 | 5 |  | 131 |  | L80 | IP20 | 2x28W T5, 2x36W T8 |  | studená biela | 220-240 | 101 | 61.8 | 1135 | 71.8 | nie | 80 |  | 872110335423500 | 1 | nie | 0.75
|  |  | 910505106098 | 8721103354228 | SM190C 37S/830 PSU W6L120 NOC WH | Prisadený obdĺžnik, štandardná optika (UGR=23), jednoduchá inštalácia – držiaky v balení, biela | 34 | 3450 | 3000 | 100000 | 5 |  | 131 |  | L80 | IP20 | 2x28W T5, 2x36W T8 |  | teplá biela | 220-240 | 101 | 61.8 | 1135 | 71.8 | nie | 80 |  | 872110335422800 | 1 | nie | 0.75
|  |  | 910505106102 | 8721103354259 | SM190C 37S/840 PSU W6L120 NOC BK | Prisadený obdĺžnik, štandardná optika (UGR=23), jednoduchá inštalácia – držiaky v balení, čierna | 34 | 3700 | 4000 | 100000 | 5 |  | 131 |  | L80 | IP20 | 2x28W T5, 2x36W T8 |  | studená biela | 220-240 | 108 | 61.8 | 1135 | 71.8 | nie | 80 |  | 872110335425900 | 1 | nie | 0.75
|  |  | 910505106101 | 8721103354242 | SM190C 37S/840 PSU W6L120 NOC WH | Prisadený obdĺžnik, štandardná optika (UGR=23), jednoduchá inštalácia – držiaky v balení, biela | 34 | 3700 | 4000 | 100000 | 5 |  | 131 |  | L80 | IP20 | 2x28W T5, 2x36W T8 |  | studená biela | 220-240 | 108 | 61.8 | 1135 | 71.8 | nie | 80 |  | 872110335424200 | 1 | nie | 0.75
|  |  | 910505106044 | 8721103352538 | SM190C 39S/830 PSU W6L120 OC BK | Prisadený obdĺžnik, kancelárska optika (UGR=19), jednoduchá inštalácia – držiaky v balení, čierna | 24.5 | 3650 | 3000 | 100000 | 5 |  | 143 |  | L80 | IP20 | 2x28W T5, 2x36W T8 |  | teplá biela | 220-240 | 148 | 61.8 | 1135 | 71.8 | nie | 80 |  | 872110335253800 | 1 | nie | 0.75
|  |  | 910505106043 | 8721103352521 | SM190C 39S/830 PSU W6L120 OC WH | Prisadený obdĺžnik, kancelárska optika (UGR=19), jednoduchá inštalácia – držiaky v balení, biela | 24.5 | 3650 | 3000 | 100000 | 5 |  | 143 |  | L80 | IP20 | 2x28W T5, 2x36W T8 |  | teplá biela | 220-240 | 148 | 61.8 | 1135 | 71.8 | nie | 80 |  | 872110335252100 | 1 | nie | 0.75
|  |  | 910505105783 | 8720169630376 | SM190C 39S/840 PSU W6L120 OC BK | Prisadený obdĺžnik, kancelárska optika (UGR=19), jednoduchá inštalácia – držiaky v balení, čierna | 24.5 | 3900 | 4000 | 100000 | 5 |  | 143 |  | L80 | IP20 | 2x28W T5, 2x36W T8 |  | studená biela | 220-240 | 159 | 61.8 | 1135 | 71.8 | nie | 80 |  | 872016963037600 | 1 | nie | 0.75
|  |  | 910505105782 | 8720169630369 | SM190C 39S/840 PSU W6L120 OC WH | Prisadený obdĺžnik, kancelárska optika (UGR=19), jednoduchá inštalácia – držiaky v balení, biela | 24.5 | 3900 | 4000 | 100000 | 5 |  | 143 |  | L80 | IP20 | 2x28W T5, 2x36W T8 |  | studená biela | 220-240 | 159 | 61.8 | 1135 | 71.8 | nie | 80 |  | 872016963036900 | 1 | nie | 0.75
|  |  | 910505106095 | 8721103354198 | SP190P 37S/830 PSU W6L120 NOC SW2 BK | Závesné svietidlo, štandardná optika (UGR=23), jednoduchá inštalácia – závesná sada v balení, čierna | 34 | 3450 | 3000 | 100000 | 5 |  | 151 |  | L80 | IP20 | 2x28W T5, 2x36W T8 |  | teplá biela | 220-240 | 101 | 61.8 | 1135 | 71.8 | nie | 80 |  | 872110335419800 | 1 | nie | 0.75
|  |  | 910505105994 | 8721103350275 | SP190P 37S/830 PSU W6L120 NOC SW2 WH | Závesné svietidlo, štandardná optika (UGR=23), jednoduchá inštalácia – závesná sada v balení, biela | 34 | 3450 | 3000 | 100000 | 5 |  | 151 |  | L80 | IP20 | 2x28W T5, 2x36W T8 |  | teplá biela | 220-240 | 101 | 61.8 | 1135 | 71.8 | nie | 80 |  | 872110335027500 | 1 | nie | 0.75
|  |  | 910505106097 | 8721103354211 | SP190P 37S/840 PSU W6L120 NOC SW2 BK | Závesné svietidlo, štandardná optika (UGR=23), jednoduchá inštalácia – závesná sada v balení, čierna | 34 | 3700 | 4000 | 100000 | 5 |  | 151 |  | L80 | IP20 | 2x28W T5, 2x36W T8 |  | studená biela | 220-240 | 108 | 61.8 | 1135 | 71.8 | nie | 80 |  | 872110335421100 | 1 | nie | 0.75
|  |  | 910505106096 | 8721103354204 | SP190P 37S/840 PSU W6L120 NOC SW2 WH | Závesné svietidlo, štandardná optika (UGR=23), jednoduchá inštalácia – závesná sada v balení, biela | 34 | 3700 | 4000 | 100000 | 5 |  | 151 |  | L80 | IP20 | 2x28W T5, 2x36W T8 |  | studená biela | 220-240 | 108 | 61.8 | 1135 | 71.8 | nie | 80 |  | 872110335420400 | 1 | nie | 0.75
|  |  | 910505106042 | 8721103352514 | SP190P 39S/830 PSU W6L120 OC SW2 BK | Závesné svietidlo, kancelárska optika (UGR=19), jednoduchá inštalácia – závesná sada v balení, čierna | 24.5 | 3650 | 3000 | 100000 | 5 |  | 163 |  | L80 | IP20 | 2x28W T5, 2x36W T8 |  | teplá biela | 220-240 | 148 | 61.8 | 1135 | 71.8 | nie | 80 |  | 872110335251400 | 1 | nie | 0.75
|  |  | 910505106041 | 8721103352507 | SP190P 39S/830 PSU W6L120 OC SW2 WH | Závesné svietidlo, kancelárska optika (UGR=19), jednoduchá inštalácia – závesná sada v balení, biela | 24.5 | 3650 | 3000 | 100000 | 5 |  | 163 |  | L80 | IP20 | 2x28W T5, 2x36W T8 |  | teplá biela | 220-240 | 148 | 61.8 | 1135 | 71.8 | nie | 80 |  | 872110335250700 | 1 | nie | 0.75
|  |  | 910505105781 | 8720169630352 | SP190P 39S/840 PSU W6L120 OC SW2 BK | Závesné svietidlo, kancelárska optika (UGR=19), jednoduchá inštalácia – závesná sada v balení, čierna | 24.5 | 3900 | 4000 | 100000 | 5 |  | 163 |  | L80 | IP20 | 2x28W T5, 2x36W T8 |  | studená biela | 220-240 | 159 | 61.8 | 1135 | 71.8 | nie | 80 |  | 872016963035200 | 1 | nie | 0.75
|  |  | 910505105780 | 8720169630345 | SP190P 39S/840 PSU W6L120 OC SW2 WH | Závesné svietidlo, kancelárska optika (UGR=19), jednoduchá inštalácia – závesná sada v balení, biela | 24.5 | 3900 | 4000 | 100000 | 5 |  | 163 |  | L80 | IP20 | 2x28W T5, 2x36W T8 |  | studená biela | 220-240 | 159 | 61.8 | 1135 | 71.8 | nie | 80 |  | 872016963034500 | 1 | nie | 0.75
O | P |  | 910505103766 | 8720169617858 | SP250Z C1700P3 BK | Kábel s ozdobným stropným krytom pre závesné prevedenie, čierny | [6 empty] | 31 | [14 empty] | 872016961785800 | 1 | nie | 0
O | P |  | 910505103765 | 8720169617841 | SP250Z C1700P3 WH | Kábel s ozdobným stropným krytom pre závesné prevedenie, biely | [6 empty] | 31 | [14 empty] | 872016961784100 | 1 | nie | 0
O | P | I | 911401881981 | 8719514512337 | SM136V 31S_37S_43S/840 PSD W20L120 NOC | Prisadený obdĺžnik, štandardná optika (UGR<22), zospodu IP44, DALI, 3 sv. toky | 22, 26, 31 | 3100, 3700, 4300 | 4000 | 50000 | 5 |  | 114 |  | L80 | IP20/44 | 2x28W T5, 2x36W T8 |  | studená biela | 220-240 | 138 | 200 | 1200 | 68.5 | áno | >80 |  | 871951451233700 | 1 | nie | 0.75
O | P | I | 911401841687 | 8720169764217 | SM136V G4 36_45_60S/840 PSU W20L120 NOC | Prisadený obdĺžnik, štandardná optika (UGR<22), zospodu IP44, 3 sv. toky | 23, 38,5 | 3600, 4500, 6000 | 4000 | 100000 | 5 |  | 108 |  | L80 | IP20/44 | 2x28W T5, 2x36W T8 |  | studená biela | 220-240 | 155 | 200 | 1200 | 53 | nie | >80 |  | 872016976421799 | 1 | nie | 0.75
O | P | I | 911401841787 | 8720169764224 | SM136V G4 36_45_60S/840 PSU W20L120 OC | Prisadený obdĺžnik, kancelárska optika (UGR<19), zospodu IP44, 3 sv. toky | 23, 38,5 | 3600, 4500, 6000 | 4000 | 100000 | 5 |  | 120 |  | L80 | IP20/44 | 2x28W T5, 2x36W T8 |  | studená biela | 220-240 | 155 | 200 | 1200 | 53 | nie | >80 |  | 872016976422499 | 1 | nie | 0.75
O | P | I | 911401841887 | 8720169764231 | SM136V G4 34_43_57S/830 PSD W20L120 OC | Prisadený obdĺžnik, kancelárska optika (UGR<19), zospodu IP44, DALI, 3 sv. toky | 23, 38,5 | 3400, 4300, 5700 | 3000 | 100000 | 5 |  | 133 |  | L80 | IP20/44 | 2x28W T5, 2x36W T8 |  | teplá biela | 220-240 | 148 | 200 | 1200 | 53 | áno | >80 |  | 872016976423199 | 1 | nie | 0.75
O | P | I | 911401841987 | 8720169764248 | SM136V G4 36_45_60S/840 PSD W20L120 OC | Prisadený obdĺžnik, kancelárska optika (UGR<19), zospodu IP44, DALI, 3 sv. toky | 23, 38,5 | 3600, 4500, 6000 | 4000 | 100000 | 5 |  | 133 |  | L80 | IP20/44 | 2x28W T5, 2x36W T8 |  | studená biela | 220-240 | 155 | 200 | 1200 | 53 | áno | >80 |  | 872016976424899 | 1 | nie | 0.75
O | P | I | 911401842387 | 8720169764286 | SM136V G4 34_43_65S/830 PSU W20L157 OC | Prisadený obdĺžnik, kancelárska optika (UGR<19), zospodu IP44, 3 sv. toky | 22,5, 43,5 | 3400, 4300, 6500 | 3000 | 100000 | 5 |  | 157 |  | L80 | IP20/44 | 2x35W T5, < 2x58W T8 |  | teplá biela | 220-240 | 168 | 200 | 1570 | 53 | nie | >80 |  | 872016976428699 | 1 | nie | 0.75
O | P | I | 911401842287 | 8720169764279 | SM136V G4 36_45_68S/840 PSU W20L157 OC | Prisadený obdĺžnik, kancelárska optika (UGR<19), zospodu IP44, 3 sv. toky | 22,5, 43,5 | 3600, 4500, 6800 | 4000 | 100000 | 5 |  | 157 |  | L80 | IP20/44 | 2x35W T5, < 2x58W T8 |  | studená biela | 220-240 | 176 | 200 | 1570 | 53 | nie | >80 |  | 872016976427999 | 1 | nie | 0.75
O | P | I | 911401842587 | 8720169764309 | SM136V G4 34_43_65S/830 PSD W20L157 OC | Prisadený obdĺžnik, kancelárska optika (UGR<19), zospodu IP44, DALI, 3 sv. toky | 22,5, 43,5 | 3400, 4300, 6500 | 3000 | 100000 | 5 |  | 182 |  | L80 | IP20/44 | 2x35W T5, < 2x58W T8 |  | teplá biela | 220-240 | 168 | 200 | 1570 | 53 | áno | >80 |  | 872016976430999 | 1 | nie | 0.75
O | P | I | 911401842487 | 8720169764293 | SM136V G4 36_45_68S/840 PSD W20L157 OC | Prisadený obdĺžnik, kancelárska optika (UGR<19), zospodu IP44, DALI, 3 sv. toky | 22,5, 43,5 | 3600, 4500, 6800 | 4000 | 100000 | 5 |  | 182 |  | L80 | IP20/44 | 2x35W T5, < 2x58W T8 |  | studená biela | 220-240 | 176 | 200 | 1570 | 53 | áno | >80 |  | 872016976429399 | 1 | nie | 0.75
O | P | I | 911401841185 | 8720169510135 | SM155C 48S/840 PSU TW3 PI5 L1160 | Štandardná optika (UGR<25), celé telo IP44, 5-pólový zásuvný konektor, 3-fázová priebežná montáž | 34 | 4800 | 4000 | 50000 | 5 |  | 98 |  | L80 | IP20/44 | 2x28W T5, 2x36W T8 |  | studená biela | 220-240 | 141 | 163 | 1160 | 67 | nie | >80 |  | 872016951013599 | 1 | nie | 0.75
O | P | I | 911401841285 | 8720169510142 | SM155C 60S/840 PSU TW3 PI5 L1440 | Štandardná optika (UGR<25), celé telo IP44, 5-pólový zásuvný konektor, 3-fázová priebežná montáž | 43 | 6000 | 4000 | 50000 | 5 |  | 118 |  | L80 | IP20/44 | 2x28W T5, 2x36W T8 |  | studená biela | 220-240 | 139 | 163 | 1440 | 67 | nie | >80 |  | 872016951014299 | 1 | nie | 0.75
O | P | I | 911401841385 | 8720169510159 | SM155C 17_26S/830_840 PSU TW3 PI5 L602 | Štandardná optika (UGR<25), celé telo IP44, 5-pólový zásuvný konektor, 3-fázová priebežná montáž, Multilumen/Multicolor | 12, 14, 17, 20 | 1700, 1900, 2200, 2600 | 3000, 4000 | 50000 | 5 |  | 94 |  | L80 | IP20/44 | 2x18W T8, 2x28W T5 |  | multicolor | 220-240 | 130 | 163 | 602 | 67 | nie | >80 |  | 872016951015999 | 1 | nie | 0.75
O | P | I | 911401841485 | 8720169510166 | SM155C 30_48S/830_840 PSU TW3 PI5 L1160 | Štandardná optika (UGR<25), celé telo IP44, 5-pólový zásuvný konektor, 3-fázová priebežná montáž, Multilumen/Multicolor | 20, 25, 30, 34 | 3000, 3450, 4100, 4800 | 3000, 4000 | 50000 | 5 |  | 110 |  | L80 | IP20/44 | 2x28W T5, 2x36W T8 |  | multicolor | 220-240 | 141 | 163 | 1160 | 67 | nie | >80 |  | 872016951016699 | 1 | nie | 0.75
O | P | I | 911401803587 | 8720169750739 | SM155C 30_48S/830_840 PSED TW1 PI5 L1160 | Štandardná optika (UGR<25), celé telo IP44, 5-pólový zásuvný konektor, vybavené priechodným 1-fázovým vedením, Multilumen/Multicolor, DALI | 20,5, 34,5 | 3000, 4800 | 3000, 4000 | 50000 | 5 |  | 198 |  | L80 | IP20/44 | 2x28W T5, 2x36W T8 |  | multicolor | 220-240 | 139 | 163 | 1160 | 67 | áno | >80 |  | 872016975073999 | 1 | nie | 0.75
O | P | I | 911401803687 | 8720169750746 | SM155C 37_60S/830_840 PSED TW1 PI5 L1440 | Štandardná optika (UGR<25), celé telo IP44, 5-pólový zásuvný konektor, vybavené priechodným 1-fázovým vedením, Multilumen/Multicolor, DALI | 25,5, 43,5 | 3700, 6000 | 3000, 4000 | 50000 | 5 |  | 220 |  | L80 | IP20/44 | 2x28W T5, 2x36W T8 |  | multicolor | 220-240 | 137 | 163 | 1440 | 67 | áno | >80 |  | 872016975074699 | 1 | nie | 0.75
O | P | I | 911401843787 | 8720169764705 | SM060C G2 34_40S/840 PSU W20L120 NOC | Prisadený obdĺžnik, svietenie uprostred, štandardná optika (UGR<22), 2 sv. toky | 28, 33 | 3400, 4000 | 4000 | 75000 | 5 |  | 78 |  | L70 | IP20 | 2x36W T8 |  | studená biela | 220-240 | 121 | 200 | 1200 | 53 | nie | >80 |  | 872016976470599 | 1 | nie | 0.75
O | P | I | 911401843887 | 8720169764712 | SM060C G2 34_40S/840 PSU W20L120 OC | Prisadený obdĺžnik, svietenie uprostred, kancelárska optika (UGR<19), 2 sv. toky | 28, 33 | 3400, 4000 | 4000 | 75000 | 5 |  | 92 |  | L70 | IP20 | 2x36W T8 |  | studená biela | 220-240 | 121 | 200 | 1200 | 53 | nie | >80 |  | 872016976471299 | 1 | nie | 0.75
O | P | I | 911401892185 | 8720169736856 | SM065C 41S/840 PSU W60L60 NOC | Prisadený štvorec, nestmievateľný, štandardná optika (UGR<22), | 34 | 4100 | 4000 | 50000 | 5 |  | 53 |  | L80 | IP20/40 | 4x14W T5,4x18W T8 |  | studená biela | 220-240 | 120 | 595 | 595 | 40 | nie | >80 |  | 872016973685699 | 1 | nie | 0.75
O | P | I | 911401892385 | 8720169736917 | SM065C 41S/840 PSU W60L60 NOC 4PK | Prisadený štvorec, nestmievateľný, štandardná optika (UGR<22), multibalenie 4ks (cena za 1 ks) | 34 | 4100 | 4000 | 50000 | 5 |  | 51 |  | L80 | IP20/40 | 4x14W T5,4x18W T8 |  | studená biela | 220-240 | 120 | 595 | 595 | 40 | nie | >80 |  | 872016973691799 | 4 | nie | 0.75
O | P | I | 911401892085 | 8720169736849 | SM065C 41S/840 PSU W60L60 OC | Prisadený štvorec, kancelárska optika (UGR<19) | 34 | 4100 | 4000 | 50000 | 5 |  | 65 |  | L80 | IP20/40 | 4x14W T5,4x18W T8 |  | studená biela | 220-240 | 120 | 595 | 595 | 40 | nie | 80 |  | 872016973684999 | 1 | nie | 0.75
O | P | I | 911401892285 | 8720169736900 | SM065C 41S/840 PSU W60L60 OC 4PK | Prisadený štvorec, kancelárska optika (UGR<19), multibalenie 4ks (cena za 1 ks) | 34 | 4100 | 4000 | 50000 | 5 |  | 63 |  | L80 | IP20/40 | 4x14W T5,4x18W T8 |  | studená biela | 220-240 | 120 | 595 | 595 | 40 | nie | >80 |  | 872016973690099 | 4 | nie | 0.75
O | P | I | 911401823480 | 8718291840459 | WT120C G2 LED19S/840 PSU L600 | Prachotes, IK08, v balení aj druhá priechodka pre líniové zapojenie | 15 | 1900 | 4000 | 50000 | 5 |  | 47 |  | L75 | IP65 | 2x18W T8 |  | studená biela | 220-240 | 126 | 80 | 665 | 76 | nie | >80 |  | 871829184045900 | 1 | nie | 0.75
O | P | I | 911401835488 | 8721103333056 | WT120C G3 20S/840 PSU L600 | Prachotes, IK08, v balení aj druhá priechodka pre líniové zapojenie | 13 | 2000 | 4000 | 100000 | 5 |  | 53 | N | L80 | IP66 | 2x18W T8 |  | studená biela | 220-240 | 154 | 80 | 665 | 76 | nie | >80 |  | 872110333305699 | 1 | nie | 0.75
O | P | I | 911401836088 | 8721103333117 | WT120C G3 40S/840 PSU L600 | Prachotes, IK08, v balení aj druhá priechodka pre líniové zapojenie | 25 | 4000 | 4000 | 100000 | 5 |  | 59 | N | L80 | IP66 | 2x36W T8 |  | studená biela | 220-240 | 160 | 80 | 665 | 76 | nie | >80 |  | 872110333311799 | 1 | nie | 0.75
O | P | I | 911401839588 | 8721103333469 | WT120C G3 24_29_35_40S/840 PSU L600 | Prachotes, IK08, v balení aj druhá priechodka pre líniové zapojenie, Multilumen | 25; 14,6 | 2400;2900;3500;4000 | 4000 | 100000 | 5 |  | 63 | N | L80 | IP66 | 2x18W T8;1x36W T8;2x36W T8 |  | studená biela | 220-240 | 159;164 | 80 | 665 | 76 | nie | >80 |  | 872110333346999 | 1 | nie | 0.75
O | P | I | 911401823580 | 8718291840466 | WT120C G2 LED27S/840 PSU L1200 | Prachotes, IK08, v balení aj druhá priechodka pre líniové zapojenie | 20.5 | 2700 | 4000 | 50000 | 5 |  | 59 |  | L75 | IP65 | 1x36W T8 |  | studená biela | 220-240 | 131 | 80 | 1215 | 76 | nie | >80 |  | 871829184046600 | 1 | nie | 0.75
O | P | I | 911401835588 | 8721103333063 | WT120C G3 27S/840 PSU L1200 | Prachotes, IK08, v balení aj druhá priechodka pre líniové zapojenie | 17 | 2700 | 4000 | 100000 | 5 |  | 59 | N | L80 | IP66 | 1x36W T8 |  | studená biela | 220-240 | 159 | 80 | 1215 | 76 | nie | >80 |  | 872110333306399 | 1 | nie | 0.75
O | P | I | 911401835788 | 8721103333087 | WT120C G3 40S/840 PSU L1200 | Prachotes, IK08, v balení aj druhá priechodka pre líniové zapojenie | 25 | 4000 | 4000 | 100000 | 5 |  | 65 | N | L80 | IP66 | 2x36W T8 |  | studená biela | 220-240 | 160 | 80 | 1215 | 76 | nie | >80 |  | 872110333308799 | 1 | nie | 0.75
O | P | I | 910505106556 | 8721103390028 | WT121C G3 40S/840 PSU L1200 | Prachotes, IK08, v balení aj druhá priechodka pre líniové zapojenie, kryt z recyklovaného materiálu | 25 | 3800 | 4000 | 100000 | 5 |  | 65 | N | L80 | IP66 | 2x36W T8 |  | studená biela | 220-240 | 152 | 80 | 1215 | 76 | nie | >80 |  | 872110339002800 | 1 | nie | 0.75
O | P | I | 910505106551 | 8721103359971 | WT120C G3 40S/840 UE PSU L1200 | Prachotes, IK08, v balení aj druhá priechodka pre líniové zapojenie, mimoriadne úsporné | 22.5 | 4200 | 4000 | 100000 | 5 |  | 69 | N | L80 | IP66 | 2x36W T8 |  | studená biela | 220-240 | 187 | 80 | 1215 | 76 | nie | >80 |  | 872110335997100 | 1 | nie | 0.75
O | P | I | 911401824681 | 8710163369365 | WT120C G2 LED37S/830 PSU L1200 | Prachotes, IK08, v balení aj druhá priechodka pre líniové zapojenie | 28.5 | 3700 | 3000 | 50000 | 5 |  | 65 |  | L70 | IP65 | 1x58W T8 |  | teplá biela | 220-240 | 129 | 80 | 1215 | 76 | nie | >80 |  | 871016336936599 | 1 | nie | 0.75
O | P | I | 911401824381 | 8710163369334 | WT120C G2 LED40S/865 PSU L1200 | Prachotes, IK08, v balení aj druhá priechodka pre líniové zapojenie | 28.5 | 4000 | 6500 | 50000 | 5 |  | 65 |  | L70 | IP65 | 2x36W T8 |  | studené denné svetlo | 220-240 | 140 | 80 | 1215 | 76 | nie | >80 |  | 871016336933499 | 1 | nie | 0.75
O | P | I | 910505106566 | 8721103390127 | WT120C G3 27_33_39_46S/830 PSU L1200 | Prachotes, IK08, v balení aj druhá priechodka pre líniové zapojenie, Multilumen | 28.5; 16,6 | 2600;3200;3700;4400 | 3000 | 100000 | 5 |  | 71 | N | L80 | IP66 | 1x36W T8;2x36W T8 |  | teplá biela | 220-240 | 154;156 | 80 | 1215 | 76 | nie | >80 |  | 872110339012700 | 1 | nie | 0.75
O | P | I | 911401839388 | 8721103333445 | WT120C G3 27_33_39_46S/840 PSU L1200 | Prachotes, IK08, v balení aj druhá priechodka pre líniové zapojenie, Multilumen | 28.5; 16,6 | 2700;3300;3900;4600 | 4000 | 100000 | 5 |  | 71 | N | L80 | IP66 | 1x36W T8;2x36W T8 |  | studená biela | 220-240 | 161;163 | 80 | 1215 | 76 | nie | >80 |  | 872110333344599 | 1 | nie | 0.75
O | P | I | 910505106558 | 8721103390042 | WT121C G3 27_33_39_46S/840 PSU L1200 | Prachotes, IK08, v balení aj druhá priechodka pre líniové zapojenie, Multilumen, kryt z recyklovaného materiálu | 28.5; 16,6 | 2600;3200;3700;4400 | 4000 | 100000 | 5 |  | 71 | N | L80 | IP66 | 1x36W T8;2x36W T8 |  | studená biela | 220-240 | 151;158 | 80 | 1215 | 76 | nie | >80 |  | 872110339004200 | 1 | nie | 0.75
O | P | I | 910505106568 | 8721103390141 | WT120C G3 27_33_39_46S/865 PSU L1200 | Prachotes, IK08, v balení aj druhá priechodka pre líniové zapojenie, Multilumen | 28.5; 16,6 | 2700;3300;3900;4600 | 6500 | 100000 | 5 |  | 71 | N | L80 | IP66 | 1x36W T8;2x36W T8 |  | studené denné svetlo | 220-240 | 161;163 | 80 | 1215 | 76 | nie | >80 |  | 872110339014100 | 1 | nie | 0.75
O | P | I | 911401815687 | 8720169754287 | WT120C G2 LED60S/840 PSU L1200 | Prachotes, IK08, v balení aj druhá priechodka pre líniové zapojenie | 37.5 | 6000 | 4000 | 50000 | 5 |  | 71 |  | L80 | IP65 | 2x58W T8 |  | studená biela | 220-240 | 160 | 80 | 1215 | 76 | nie | >80 |  | 872016975428799 | 1 | nie | 0.75
O | P | I | 911401836188 | 8721103333124 | WT120C G3 60S/840 PSU L1200 | Prachotes, IK08, v balení aj druhá priechodka pre líniové zapojenie | 37.5 | 6000 | 4000 | 100000 | 5 |  | 71 | N | L80 | IP66 | 2x58W T8 |  | studená biela | 220-240 | 160 | 80 | 1215 | 76 | nie | >80 |  | 872110333312499 | 1 | nie | 0.75
O | P | I | 911401815787 | 8720169754294 | WT120C G2 LED80S/840 PSU L1200 | Prachotes, IK08, v balení aj druhá priechodka pre líniové zapojenie | 50 | 8000 | 4000 | 50000 | 5 |  | 78 |  | L80 | IP65 | 2x80W T5 |  | studená biela | 220-240 | 160 | 80 | 1215 | 76 | nie | >80 |  | 872016975429499 | 1 | nie | 0.75
O | P | I | 911401836288 | 8721103333131 | WT120C G3 80S/840 PSU L1200 | Prachotes, IK08, v balení aj druhá priechodka pre líniové zapojenie | 50 | 8000 | 4000 | 100000 | 5 |  | 78 | N | L80 | IP66 | 2x80W T5 |  | studená biela | 220-240 | 160 | 80 | 1215 | 76 | nie | >80 |  | 872110333313199 | 1 | nie | 0.75
O | P | I | 911401824481 | 8710163369341 | WT120C G2 LED34S/865 PSU L1500 | Prachotes, IK08, v balení aj druhá priechodka pre líniové zapojenie | 24.5 | 3400 | 6500 | 50000 | 5 |  | 78 |  | L70 | IP65 | 1x58W T8 |  | studené denné svetlo | 220-240 | 138 | 80 | 1515 | 76 | nie | >80 |  | 871016336934199 | 1 | nie | 0.75
O | P | I | 911401823680 | 8718291840473 | WT120C G2 LED34S/840 PSU L1500 | Prachotes, IK08, v balení aj druhá priechodka pre líniové zapojenie | 24.3 | 3400 | 4000 | 50000 | 5 |  | 78 |  | L75 | IP65 | 1x58W T8 |  | studená biela | 220-240 | 139 | 80 | 1515 | 76 | nie | >80 |  | 871829184047399 | 1 | nie | 0.75
O | P | I | 911401835688 | 8721103333070 | WT120C G3 34S/840 PSU L1500 | Prachotes, IK08, v balení aj druhá priechodka pre líniové zapojenie | 21.5 | 3400 | 4000 | 100000 | 5 |  | 78 | N | L80 | IP66 | 1x58W T8 |  | studená biela | 220-240 | 158 | 80 | 1515 | 76 | nie | >80 |  | 872110333307099 | 1 | nie | 0.75
O | P | I | 911401823880 | 8718291840497 | WT120C G2 LED60S/840 PSU L1500 | Prachotes, IK08, v balení aj druhá priechodka pre líniové zapojenie | 42.9 | 6000 | 4000 | 50000 | 5 |  | 84 |  | L75 | IP65 | 2x58W T8 |  | studená biela | 220-240 | 139 | 80 | 1515 | 76 | nie | >80 |  | 871829184049700 | 1 | nie | 0.75
O | P | I | 911401835888 | 8721103333094 | WT120C G3 60S/840 PSU L1500 | Prachotes, IK08, v balení aj druhá priechodka pre líniové zapojenie | 37.5 | 6000 | 4000 | 100000 | 5 |  | 84 | N | L80 | IP66 | 2x58W T8 |  | studená biela | 220-240 | 160 | 80 | 1515 | 76 | nie | >80 |  | 872110333309499 | 1 | nie | 0.75
O | P | I | 910505106557 | 8721103390035 | WT121C G3 60S/840 PSU L1500 | Prachotes, IK08, v balení aj druhá priechodka pre líniové zapojenie, kryt z recyklovaného materiálu | 37.5 | 5800 | 4000 | 100000 | 5 |  | 84 | N | L80 | IP66 | 2x58W T8 |  | studená biela | 220-240 | 155 | 80 | 1515 | 76 | nie | >80 |  | 872110339003500 | 1 | nie | 0.75
O | P | I | 910505106552 | 8721103359988 | WT120C G3 60S/840 UE PSU L1500 | Prachotes, IK08, v balení aj druhá priechodka pre líniové zapojenie, mimoriadne úsporné | 32 | 6000 | 4000 | 100000 | 5 |  | 92 | N | L80 | IP66 | 2x58W T8 |  | studená biela | 220-240 | 188 | 80 | 1515 | 76 | nie | >80 |  | 872110335998800 | 1 | nie | 0.75
O | P | I | 911401839488 | 8721103333452 | WT120C G3 35_43_51_60S/840 PSU L1500 | Prachotes, IK08, v balení aj druhá priechodka pre líniové zapojenie, Multilumen | 37.5;21.5 | 3500;4300;5100;6000 | 4000 | 100000 | 5 |  | 92 | N | L80 | IP66 | 1x58W T8;2x36W T8;2x58W T8 |  | studená biela | 220-240 | 159;162 | 80 | 1515 | 76 | nie | >80 |  | 872110333345299 | 1 | nie | 0.75
O | P | I | 910505106559 | 8721103390059 | WT121C G3 35_43_51_60S/840 PSU L1500 | Prachotes, IK08, v balení aj druhá priechodka pre líniové zapojenie, Multilumen, kryt z recyklovaného materiálu | 37.5;21.5 | 3300;4100;4800;5800 | 4000 | 100000 | 5 |  | 92 | N | L80 | IP66 | 1x58W T8;2x36W T8;2x58W T8 |  | studená biela | 220-240 | 150;155 | 80 | 1515 | 76 | nie | >80 |  | 872110339005900 | 1 | nie | 0.75
O | P | I | 910505106567 | 8721103390134 | WT120C G3 35_43_51_60S/830 PSU L1500 | Prachotes, IK08, v balení aj druhá priechodka pre líniové zapojenie, Multilumen | 37.5;21.5 | 3400;4100;5000;5800 | 3000 | 100000 | 5 |  | 92 | N | L80 | IP66 | 1x58W T8;2x36W T8;2x58W T8 |  | teplá biela | 220-240 | 155;157 | 80 | 1515 | 76 | nie | >80 |  | 872110339013400 | 1 | nie | 0.75
O | P | I | 911401823980 | 8718699409289 | WT120C G2 LED80S/840 PSU L1500 | Prachotes, IK08, v balení aj druhá priechodka pre líniové zapojenie | 57.1 | 8000 | 4000 | 50000 | 5 |  | 90 |  | L75 | IP65 | 2x80W T5 |  | studená biela | 220-240 | 140 | 80 | 1515 | 76 | nie | >80 |  | 871869940928900 | 1 | nie | 0.75
O | P | I | 911401835988 | 8721103333100 | WT120C G3 80S/840 PSU L1500 | Prachotes, IK08, v balení aj druhá priechodka pre líniové zapojenie | 50 | 8000 | 4000 | 100000 | 5 |  | 90 | N | L80 | IP66 | 2x80W T5 |  | studená biela | 220-240 | 160 | 80 | 1515 | 76 | nie | >80 |  | 872110333310099 | 1 | nie | 0.75
O | P | I | 911401839688 | 8721103333476 | WT120C G3 46_57_69_80S/840 PSU L1500 | Prachotes, IK08, v balení aj druhá priechodka pre líniové zapojenie, Multilumen | 50;28.5 | 4600;5700;6800;8000 | 4000 | 100000 | 5 |  | 98 | N | L80 | IP66 | 2x36W T8;2x58W T8;2x80W T5 |  | studená biela | 220-240 | 160;162 | 80 | 1515 | 76 | nie | >80 |  | 872110333347699 | 1 | nie | 0.75
O | P | I | 911401815887 | 8720169754300 | WT120C G2 LED100S/840 PSU L1500 | Prachotes, IK08, v balení aj druhá priechodka pre líniové zapojenie | 62 | 10000 | 4000 | 50000 | 5 |  | 98 |  | L70 | IP65 | 3x58W T8 |  | studená biela | 220-240 | 161 | 80 | 1515 | 76 | nie | >80 |  | 872016975430099 | 1 | nie | 0.75
O | P | I | 911401836388 | 8721103333148 | WT120C G3 100S/840 PSU L1500 | Prachotes, IK08, v balení aj druhá priechodka pre líniové zapojenie | 62.5 | 10000 | 4000 | 100000 | 5 |  | 98 | N | L80 | IP66 | 3x58W T8 |  | studená biela | 220-240 | 160 | 80 | 1515 | 76 | nie | >80 |  | 872110333314899 | 1 | nie | 0.75
O | P | I | 911401836488 | 8721103333155 | WT120C G3 120S/840 PSU L1500 | Prachotes, IK08, v balení aj druhá priechodka pre líniové zapojenie | 75 | 12000 | 4000 | 100000 | 5 |  | 106 | N | L80 | IP66 | 3x58W T8 |  | studená biela | 220-240 | 160 | 80 | 1515 | 76 | nie | >80 |  | 872110333315599 | 1 | nie | 0.75
O | P | I | 911401839988 | 8721103333506 | WT120C G3 70_86_100_120S/840 PSU L1500 | Prachotes, IK08, v balení aj druhá priechodka pre líniové zapojenie, Multilumen | 75;43 | 7000;8600;10000;12000 | 4000 | 100000 | 5 |  | 114 | N | L80 | IP66 | 2x58W T8;2x80W T5;3x58W T8 |  | studená biela | 220-240 | 160;163 | 80 | 1515 | 76 | nie | >80 |  | 872110333350699 | 1 | nie | 0.75
O | P | I | 910505106553 | 8721103359995 | WT120C G3 140S/840 UE PSU L1500 | Prachotes, IK08, v balení aj druhá priechodka pre líniové zapojenie, mimoriadne úsporné | 74 | 14000 | 4000 | 100000 | 5 |  | 122 | N | L80 | IP66 | 4x58W T8 |  | studená biela | 220-240 | 189 | 80 | 1515 | 76 | nie | >80 |  | 872110335999500 | 1 | nie | 0.75
O | P | I | 910505106544 | 8721103359902 | WT120C G3 40S/840 PSD L600 | Prachotes, IK08, v balení aj druhá priechodka pre líniové zapojenie, stmievateľné DALI | 25 | 4000 | 4000 | 100000 | 5 |  | 100 | N | L80 | IP66 | 2x36W T8 |  | studená biela | 220-240 | 160 | 80 | 665 | 76 | áno | >80 |  | 872110335990200 | 1 | nie | 0.75
O | P | I | 911401838588 | 8721103333360 | WT120C G3 60S/840 PSD L1200 | Prachotes, IK08, v balení aj druhá priechodka pre líniové zapojenie, stmievateľné DALI | 37.5 | 6000 | 4000 | 100000 | 5 |  | 112 | N | L80 | IP66 | 2x58W T8 |  | studená biela | 220-240 | 160 | 80 | 1215 | 76 | áno | >80 |  | 872110333336099 | 1 | nie | 0.75
O | P | I | 910505106545 | 8721103359919 | WT120C G3 80S/840 PSD L1200 | Prachotes, IK08, v balení aj druhá priechodka pre líniové zapojenie, stmievateľné DALI | 50 | 8000 | 4000 | 100000 | 5 |  | 118 | N | L80 | IP66 | 2x80W T5 |  | studená biela | 220-240 | 160 | 80 | 1215 | 76 | áno | >80 |  | 872110335991900 | 1 | nie | 0.75
O | P | I | 910505106554 | 8721103390004 | WT120C G3 80S/840 UE PSD L1200 | Prachotes, IK08, v balení aj druhá priechodka pre líniové zapojenie, stmievateľné DALI, mimoriadne úsporné | 44 | 8200 | 4000 | 100000 | 5 |  | 126 | N | L80 | IP66 | 2x80W T5 |  | studená biela | 220-240 | 186 | 80 | 1215 | 76 | áno | >80 |  | 872110339000400 | 1 | nie | 0.75
O | P | I | 910505100061 | 8718696883082 | WT120C G2 LED34S/840 PSD L1500 | Prachotes, IK08, v balení aj druhá priechodka pre líniové zapojenie, stmievateľné DALI | 26 | 3400 | 4000 | 50000 | 5 |  | 118 |  | L75 | IP65 | 1x58W T8 |  | studená biela | 220-240 | 130 | 80 | 1515 | 76 | áno | >80 |  | 871869688308200 | 1 | nie | 0.75
O | P | I | 910505100072 | 8718696883105 | WT120C G2 LED60S/840 PSD L1500 | Prachotes, IK08, v balení aj druhá priechodka pre líniové zapojenie, stmievateľné DALI | 45 | 6000 | 4000 | 50000 | 5 |  | 125 |  | L75 | IP65 | 2x58W T8 |  | studená biela | 220-240 | 133 | 80 | 1515 | 76 | áno | >80 |  | 871869688310500 | 1 | nie | 0.75
O | P | I | 911401838888 | 8721103333391 | WT120C G3 80S/840 PSD L1500 | Prachotes, IK08, v balení aj druhá priechodka pre líniové zapojenie, stmievateľné DALI | 50 | 8000 | 4000 | 100000 | 5 |  | 131 | N | L80 | IP66 | 2x80W T5 |  | studená biela | 220-240 | 160 | 80 | 1515 | 76 | áno | >80 |  | 872110333339199 | 1 | nie | 0.75
O | P | I | 910505106555 | 8721103390011 | WT120C G3 80S/840 UE PSD L1500 | Prachotes, IK08, v balení aj druhá priechodka pre líniové zapojenie, stmievateľné DALI, mimoriadne úsporné | 44 | 8200 | 4000 | 100000 | 5 |  | 139 | N | L80 | IP66 | 2x80W T5 |  | studená biela | 220-240 | 186 | 80 | 1515 | 76 | áno | >80 |  | 872110339001100 | 1 | nie | 0.75
O | P | I | 910505106546 | 8721103359926 | WT120C G3 120S/840 PSD L1500 | Prachotes, IK08, v balení aj druhá priechodka pre líniové zapojenie, stmievateľné DALI | 75 | 12000 | 4000 | 100000 | 5 |  | 147 | N | L80 | IP66 | 3x58W T8 |  | studená biela | 220-240 | 160 | 80 | 1515 | 76 | áno | >80 |  | 872110335992600 | 1 | nie | 0.75
O | P |  | 911401816587 | 8720169755154 | WT120Z TW, 3x2.5, L600 | Prepojovací kábel do svietidla CoreLine Waterproof, dĺžka 550 mm, 3pólový, multibalenie 10ks (cena za multibalenie) |  |  |  |  | 2 |  | 37 | [6 empty] | 450 |  | 30 | 550 | 18 |  |  |  | 872016975515499 | 1 | nie | 1
O | P |  | 911401816687 | 8720169755161 | WT120Z TW, 5x2.5, L600 | Prepojovací kábel do svietidla CoreLine Waterproof, dĺžka 550 mm, 5pólový, multibalenie 10ks (cena za multibalenie) |  |  |  |  | 2 |  | 52 | [6 empty] | 450 |  | 50 | 550 | 18 |  |  |  | 872016975516199 | 1 | nie | 1
O | P |  | 911401883288 | 8721103349088 | WT120Z TW, 2x2.5, L1200 | Prepojovací kábel do svietidla CoreLine Waterproof, dĺžka 1025 mm, 2pólový, multibalenie 10ks (cena za multibalenie) |  |  |  |  | 2 |  | 42 | N | [5 empty] | 450 |  | 20 | 1025 | 18 |  |  |  | 872110334908899 | 1 | nie | 1
O | P |  | 911401816787 | 8720169755178 | WT120Z TW, 3x2.5, L1200 | Prepojovací kábel do svietidla CoreLine Waterproof, dĺžka 1030 mm, 3pólový, multibalenie 10ks (cena za multibalenie) |  |  |  |  | 2 |  | 56 | [6 empty] | 450 |  | 30 | 1035 | 18 |  |  |  | 872016975517899 | 1 | nie | 1
O | P |  | 911401816887 | 8720169755185 | WT120Z TW, 5x2.5, L1200 | Prepojovací kábel do svietidla CoreLine Waterproof, dĺžka 1030 mm, 5pólový, multibalenie 10ks (cena za multibalenie) |  |  |  |  | 2 |  | 83 | [6 empty] | 450 |  | 50 | 1035 | 18 |  |  |  | 872016975518599 | 1 | nie | 1
O | P |  | 911401883388 | 8721103349095 | WT120Z TW, 2x2.5, L1500 | Prepojovací kábel do svietidla CoreLine Waterproof, dĺžka 1315 mm, 2pólový, multibalenie 10ks (cena za multibalenie) |  |  |  |  | 2 |  | 51 | N | [5 empty] | 450 |  | 20 | 1315 | 18 |  |  |  | 872110334909599 | 1 | nie | 1
O | P |  | 911401816987 | 8720169755192 | WT120Z TW, 3x2.5, L1500 | Prepojovací kábel do svietidla CoreLine Waterproof, dĺžka 1325 mm, 3pólový, multibalenie 10ks (cena za multibalenie) |  |  |  |  | 2 |  | 68 | [6 empty] | 450 |  | 30 | 1325 | 18 |  |  |  | 872016975519299 | 1 | nie | 1
O | P |  | 911401817087 | 8720169755208 | WT120Z TW, 5x2.5, L1500 | Prepojovací kábel pre svietidlá CoreLine Waterproof, dĺžka 1325 mm, 5pólový, multibalenie 10ks (cena za multibalenie) |  |  |  |  | 2 |  | 103 | [6 empty] | 450 |  | 50 | 1325 | 18 |  |  |  | 872016975520899 | 1 | nie | 1
O | P | I | 912401483668 | 8719514881136 | EM300V ELB_P3 kit HV 6.4V 2000mAh LFP v2 | Sada núdzového osvetlenia - núdzový kit (núdzový modul s batériou), vhodné pre WT120C/WT121C G3 |  |  |  |  | 2 |  | 61 | N |  | IP20 |  |  |  | 220-240 |  | 42 | 220 | 28 |  |  |  | 871951488113600 | 1 | nie | 0.1
O | P | I | 911401828084 | 8719514947375 | WT210C LED50S/840 PSU TW1 PC L1200 | Prachotes, IK10, IP68, priebežná montáž, možnosť prisadenej aj závesnej montáže | 39 | 5000 | 4000 | 50000 | 5 |  | 96 |  | L80 | IP68 | 2x36W T8 |  | studená biela | 220-240 | 128 | 82.5 | 1315 | 82.5 | nie | >80 |  | 871951494737599 | 1 | nie | 0.75
O | P | I | 911401828184 | 8719514947382 | WT210C LED70S/840 PSU TW1 PC L1500 | Prachotes, IK10, IP68, priebežná montáž, možnosť prisadenej aj závesnej montáže | 54 | 7000 | 4000 | 50000 | 5 |  | 114 |  | L80 | IP68 | 2x58W T8 |  | studená biela | 220-240 | 129 | 82.5 | 1615 | 82.5 | nie | >80 |  | 871951494738299 | 1 | nie | 0.75
O | P |  | 911401867784 | 8719514956100 | WT210Z SW2 | Lankový záves pre vnútornú montáž |  |  |  |  | 5 |  | 9 | [14 empty] | 871951495610099 | 1 | nie | 0
O | P |  | 911401867884 | 8719514956117 | WT210Z SC | Retiazkový záves pre vnútornú aj vonkajšiu montáž |  |  |  |  | 5 |  | 16 | [14 empty] | 871951495611799 | 1 | nie | 0
O | P | I | 911401828388 | 8721103329677 | WT210C G2 LED50S/830 PSU TW1 PC L1200 | Prachotes, IP68/IP69K/IK10 odolný voči vandalizmu, priebežná montáž, možnosť prisadenej aj závesnej montáže | 31 | 4650 | 3000 | 100000 | 5 |  | 96 | N | L80 | IP68 | 2x36W T8 |  | teplá biela | 220-240 | 150 | 79 | 1310 | 79 | nie | >80 |  | 872110332967799 | 1 | nie | 0.75
O | P | I | 911401827988 | 8721103329639 | WT210C G2 LED50S/840 PSU TW1 PC L1200 | Prachotes, IP68/IP69K/IK10 odolný voči vandalizmu, priebežná montáž, možnosť prisadenej aj závesnej montáže | 31 | 5000 | 4000 | 100000 | 5 |  | 96 | N | L80 | IP68 | 2x36W T8 |  | studená biela | 220-240 | 161 | 79 | 1310 | 79 | nie | >80 |  | 872110332963999 | 1 | nie | 0.75
O | P | I | 911401828488 | 8721103329684 | WT210C G2 LED70S/830 PSU TW1 PC L1500 | Prachotes, IP68/IP69K/IK10 odolný voči vandalizmu, priebežná montáž, možnosť prisadenej aj závesnej montáže | 43.5 | 6600 | 3000 | 100000 | 5 |  | 114 | N | L80 | IP68 | 2x58W T8 |  | teplá biela | 220-240 | 152 | 79 | 1610 | 79 | nie | >80 |  | 872110332968499 | 1 | nie | 0.75
O | P | I | 911401828088 | 8721103329646 | WT210C G2 LED70S/840 PSU TW1 PC L1500 | Prachotes, IP68/IP69K/IK10 odolný voči vandalizmu, priebežná montáž, možnosť prisadenej aj závesnej montáže | 43.5 | 7000 | 4000 | 100000 | 5 |  | 114 | N | L80 | IP68 | 2x58W T8 |  | studená biela | 220-240 | 161 | 79 | 1610 | 79 | nie | >80 |  | 872110332964699 | 1 | nie | 0.75
O | P | I | 911401827788 | 8721103329615 | WT210C G2 LED50S/840 PSU TW1 PMMA L1200 | Prachotes, IP67/IP69K/IK06, priebežná montáž, možnosť prisadenej aj závesnej montáže, chemicky odolné | 31 | 5000 | 4000 | 100000 | 5 |  | 100 | N | L80 | IP67 | 2x36W T8 |  | studená biela | 220-240 | 161 | 79 | 1310 | 79 | nie | >80 |  | 872110332961599 | 1 | nie | 0.75
O | P | I | 911401827688 | 8721103329608 | WT210C G2 LED39S/840 PSU TW1 PMMA L1500 | Prachotes, IP67/IP69K/IK06, priebežná montáž, možnosť prisadenej aj závesnej montáže, chemicky odolné | 26 | 3900 | 4000 | 100000 | 5 |  | 100 | N | L80 | IP67 | 1x58W T8 |  | studená biela | 220-240 | 150 | 79 | 1610 | 79 | nie | >80 |  | 872110332960899 | 1 | nie | 0.75
O | P | I | 911401827888 | 8721103329622 | WT210C G2 LED70S/840 PSU TW1 PMMA L1500 | Prachotes, IP67/IP69K/IK06, priebežná montáž, možnosť prisadenej aj závesnej montáže, chemicky odolné | 43.5 | 7000 | 4000 | 100000 | 5 |  | 118 | N | L80 | IP67 | 2x58W T8 |  | studená biela | 220-240 | 161 | 79 | 1610 | 79 | nie | >80 |  | 872110332962299 | 1 | nie | 0.75
O | P |  | 911401828188 | 8721103329653 | WT210Z G2 SW2 | Lankový záves pre vnútornú montáž |  |  |  |  | 2 |  | 9 | N | [13 empty] | 872110332965399 | 1 | nie | 0
O | P |  | 911401828288 | 8721103329660 | WT210Z G2 SC | Retiazkový záves pre vnútornú aj vonkajšiu montáž |  |  |  |  | 2 |  | 16 | N | [13 empty] | 872110332966099 | 1 | nie | 0
O | P | I | 911401876480 | 8710163360072 | WT060C LED18S/840 PSU L600 BN | Prachotes, IK08, napájanie iba z jednej strany, konektor s WAGO svorkou, eco (hnedý) obal | 15 | 1800 | 4000 | 50000 | 5 |  | 27 |  | L70 | IP66 | 2x18W T8 |  | studená biela | 220-240 | 120 | 69 | 611 | 59 | nie | >80 |  | 871016336007299 | 1 | nie | 0.75
O | P | I | 911401892780 | 8710163362915 | WT060C LED25S/840 PSU L1200 BN | Prachotes, IK08, napájanie iba z jednej strany, konektor s WAGO svorkou, eco (hnedý) obal | 20 | 2500 | 4000 | 50000 | 5 |  | 34 |  | L70 | IP66 | 1x36W T8 |  | studená biela | 220-240 | 125 | 69 | 1201 | 59 | nie | >80 |  | 871016336291599 | 1 | nie | 0.75
O | P | I | 911401876680 | 8710163360096 | WT060C LED36S/840 PSU L1200 BN | Prachotes, IK08, napájanie iba z jednej strany, konektor s WAGO svorkou, eco (hnedý) obal | 30 | 3600 | 4000 | 50000 | 5 |  | 36 |  | L70 | IP66 | 2x36W T8 |  | studená biela | 220-240 | 120 | 69 | 1201 | 59 | nie | >80 |  | 871016336009699 | 1 | nie | 0.75
O | P | I | 911401877280 | 8710163360157 | WT060C LED36S/865 PSU L1200 BN | Prachotes, IK08, napájanie iba z jednej strany, konektor s WAGO svorkou, eco (hnedý) obal | 30 | 3600 | 6500 | 50000 | 5 |  | 36 |  | L70 | IP66 | 2x36W T8 |  | studené denné svetlo | 220-240 | 120 | 69 | 1201 | 59 | nie | >80 |  | 871016336015799 | 1 | nie | 0.75
O | P | I | 911401892980 | 8710163362939 | WT060C LED34S/840 PSU L1500 BN | Prachotes, IK08, napájanie iba z jednej strany, konektor s WAGO svorkou, eco (hnedý) obal | 28 | 3400 | 4000 | 50000 | 5 |  | 41 |  | L70 | IP66 | 1x58W T8 |  | studená biela | 220-240 | 121 | 69 | 1501 | 59 | nie | >80 |  | 871016336293999 | 1 | nie | 0.75
O | P | I | 911401876880 | 8710163360119 | WT060C LED56S/840 PSU L1500 BN | Prachotes, IK08, napájanie iba z jednej strany, konektor s WAGO svorkou, eco (hnedý) obal | 46 | 5600 | 4000 | 50000 | 5 |  | 43 |  | L70 | IP66 | 2x58W T8 |  | studená biela | 220-240 | 121 | 69 | 1501 | 59 | nie | >80 |  | 871016336011999 | 1 | nie | 0.75
O | P | I | 911401877480 | 8710163360171 | WT060C LED56S/865 PSU L1500 BN | Prachotes, IK08, napájanie iba z jednej strany, konektor s WAGO svorkou, eco (hnedý) obal | 46 | 5600 | 6500 | 50000 | 5 |  | 43 |  | L70 | IP66 | 2x58W T8 |  | studené denné svetlo | 220-240 | 121 | 69 | 1501 | 59 | nie | >80 |  | 871016336017199 | 1 | nie | 0.75
O | P | I | 911401893180 | 8710163362953 | WT060C LED80S/840 PSU L1800 BN | Prachotes, IK08, napájanie iba z jednej strany, konektor s WAGO svorkou, eco (hnedý) obal | 65 | 8000 | 4000 | 50000 | 5 |  | 58 |  | L70 | IP66 | 2x80W T5 |  | studená biela | 220-240 | 123 | 69 | 1801 | 59 | nie | >80 |  | 871016336295399 | 1 | nie | 0.75
O | P | I | 911401892880 | 8710163362922 | WT060C LED25S/840 PSU TW1 L1200 BN | Prachotes, IK08, priebežná montáž, na oboch stranách konektor s WAGO svorkou, eco (hnedý) obal | 20 | 2500 | 4000 | 50000 | 5 |  | 36 |  | L70 | IP66 | 1x36W T8 |  | studená biela | 220-240 | 125 | 69 | 1258 | 59 | nie | >80 |  | 871016336292299 | 1 | nie | 0.75
O | P | I | 911401876780 | 8710163360102 | WT060C LED36S/840 PSU TW1 L1200 BN | Prachotes, IK08, priebežná montáž, na oboch stranách konektor s WAGO svorkou, eco (hnedý) obal | 30 | 3600 | 4000 | 50000 | 5 |  | 38 |  | L70 | IP66 | 2x36W T8 |  | studená biela | 220-240 | 120 | 69 | 1258 | 59 | nie | >80 |  | 871016336010299 | 1 | nie | 0.75
O | P | I | 911401893080 | 8710163362946 | WT060C LED34S/840 PSU TW1 L1500 BN | Prachotes, IK08, priebežná montáž, na oboch stranách konektor s WAGO svorkou, eco (hnedý) obal | 28 | 3400 | 4000 | 50000 | 5 |  | 43 |  | L70 | IP66 | 1x58W T8 |  | studená biela | 220-240 | 121 | 69 | 1558 | 59 | nie | >80 |  | 871016336294699 | 1 | nie | 0.75
O | P | I | 911401876980 | 8710163360126 | WT060C LED56S/840 PSU TW1 L1500 BN | Prachotes, IK08, priebežná montáž, na oboch stranách konektor s WAGO svorkou, eco (hnedý) obal | 46 | 5600 | 4000 | 50000 | 5 |  | 45 |  | L70 | IP66 | 2x58W T8 |  | studená biela | 220-240 | 121 | 69 | 1558 | 59 | nie | >80 |  | 871016336012699 | 1 | nie | 0.75
O | P | I | 911401815185 | 8720169500211 | WT065C LED29_48S/840 PSU L1200 | Prachotes, IK08, napájanie iba z jednej strany, konektor s WAGO svorkou | 23, 42 | 2900, 4800 | 4000 | 50000 | 5 |  | 47 |  | L70 | IP65 | 1x36W T8,2x36W T8 |  | studená biela | 220-240 | 114 | 71 | 1207 | 74 | nie | >80 |  | 872016950021199 | 1 | nie | 0.75
O | P | I | 911401815285 | 8720169500228 | WT065C LED41_68S/840 PSU L1500 | Prachotes, IK08, napájanie iba z jednej strany, konektor s WAGO svorkou | 30, 53 | 4100, 6800 | 4000 | 50000 | 5 |  | 55 |  | L70 | IP65 | 1x58W T8,2x58W T8 |  | studená biela | 220-240 | 128 | 71 | 1507 | 74 | nie | >80 |  | 872016950022899 | 1 | nie | 0.75
O | P | I | 911401874084 | 8719514958180 | WT065C G2 LED98S/840 PSU L1500 | Prachotes, IK08, napájanie iba z jednej strany, konektor s WAGO svorkou | 60 | 9800 | 4000 | 50000 | 5 |  | 66 |  | L70 | IP65 | 2x80W T5 |  | studená biela | 220-240 | 163 | 90 | 1507 | 78 | nie | >80 |  | 871951495818099 | 1 | nie | 0.75
O | P | I | 911401815385 | 8720169500235 | WT065C LED29_48S/840 PSU L1200 TW1 | Prachotes, IK08, priebežná montáž, na oboch stranách konektor s WAGO svorkou | 23, 42 | 2900, 4800 | 4000 | 50000 | 5 |  | 52 |  | L70 | IP65 | 1x36W T8,2x36W T8 |  | studená biela | 220-240 | 114 | 71 | 1214 | 74 | nie | >80 |  | 872016950023599 | 1 | nie | 0.75
O | P | I | 911401815485 | 8720169500242 | WT065C LED41_68S/840 PSU L1500 TW1 | Prachotes, IK08, priebežná montáž, na oboch stranách konektor s WAGO svorkou | 30, 53 | 4100, 6800 | 4000 | 50000 | 5 |  | 60 |  | L70 | IP65 | 1x58W T8,2x58W T8 |  | studená biela | 220-240 | 128 | 71 | 1514 | 74 | nie | >80 |  | 872016950024299 | 1 | nie | 0.75
O | P | I | 911401807485 | 8719514963818 | WT065C G3 LED18S/840 PSU L600 BN | Prachotes, IK08, napájanie iba z jednej strany, konektor s WAGO svorkou, eco (hnedý) obal | 16 | 1800 | 4000 | 50000 | 5 |  | 30 |  | L75 | IP65 | 2x18W T8 |  | studená biela | 220-240 | 112 | 71 | 607 | 74 | nie | >80 |  | 871951496381899 | 1 | nie | 0.75
O | P | I | 911401807585 | 8719514963825 | WT065C G3 LED24S/840 PSU L1200 BN | Prachotes, IK08, napájanie iba z jednej strany, konektor s WAGO svorkou, eco (hnedý) obal | 22 | 2400 | 4000 | 50000 | 5 |  | 43 |  | L75 | IP65 | 1x36W T8 |  | studená biela | 220-240 | 109 | 71 | 1207 | 74 | nie | >80 |  | 871951496382599 | 1 | nie | 0.75
O | P | I | 911401807685 | 8719514963832 | WT065C G3 LED48S/840 PSU L1200 BN | Prachotes, IK08, napájanie iba z jednej strany, konektor s WAGO svorkou, eco (hnedý) obal | 44 | 4800 | 4000 | 50000 | 5 |  | 50 |  | L75 | IP65 | 2x36W T8 |  | studená biela | 220-240 | 109 | 71 | 1207 | 74 | nie | >80 |  | 871951496383299 | 1 | nie | 0.75
O | P | I | 911401807785 | 8719514963849 | WT065C G3 LED35S/840 PSU L1500 BN | Prachotes, IK08, napájanie iba z jednej strany, konektor s WAGO svorkou, eco (hnedý) obal | 31 | 3500 | 4000 | 50000 | 5 |  | 46 |  | L75 | IP65 | 1x58W T8 |  | studená biela | 220-240 | 112 | 71 | 1507 | 74 | nie | >80 |  | 871951496384999 | 1 | nie | 0.75
O | P | I | 911401807885 | 8719514963856 | WT065C G3 LED68S/840 PSU L1500 BN | Prachotes, IK08, napájanie iba z jednej strany, konektor s WAGO svorkou, eco (hnedý) obal | 53 | 6800 | 4000 | 50000 | 5 |  | 58 |  | L75 | IP65 | 2x58W T8 |  | studená biela | 220-240 | 128 | 71 | 1507 | 74 | nie | >80 |  | 871951496385699 | 1 | nie | 0.75
O | P | I | 911401807985 | 8719514963863 | WT065C G3 LED74S/840 PSU L1500 BN | Prachotes, IK08, napájanie iba z jednej strany, konektor s WAGO svorkou, eco (hnedý) obal | 54 | 7400 | 4000 | 50000 | 5 |  | 62 |  | L75 | IP65 | 2x58W T8 |  | studená biela | 220-240 | 137 | 71 | 1507 | 74 | nie | >80 |  | 871951496386399 | 1 | nie | 0.75
O | P | I | 911401812187 | 8720169753242 | WT050C 1xTLED L600 | Prázdny prachotes pre 1 LED trubicu (obojstranné zapojenie), IK08, nerezové spony |  |  |  |  | 5 |  | 12 |  |  | IP65 |  |  |  | 220-240 |  | 69 | 670 | 70 |  |  |  | 872016975324299 | 1 | nie | 0.75
O | P | I | 911401812287 | 8720169753259 | WT050C 2xTLED L600 | Prázdny prachotes pre 2 LED trubice (obojstranné zapojenie), IK08, nerezové spony |  |  |  |  | 5 |  | 14 |  |  | IP65 |  |  |  | 220-240 |  | 93 | 670 | 70 |  |  |  | 872016975325999 | 1 | nie | 0.75
O | P | I | 911401807381 | 8710163366029 | WT050C 1xTLED L1200 | Prázdny prachotes pre 1 LED trubicu (obojstranné zapojenie), IK08, nerezové spony |  |  |  |  | 5 |  | 18 |  |  | IP65 |  |  |  | 220-240 |  | 69 | 1280 | 70 |  |  |  | 871016336602999 | 1 | nie | 0.75
O | P | I | 911401807481 | 8710163366036 | WT050C 2xTLED L1200 | Prázdny prachotes pre 2 LED trubice (obojstranné zapojenie), IK08, nerezové spony |  |  |  |  | 5 |  | 20 |  |  | IP65 |  |  |  | 220-240 |  | 93 | 1280 | 70 |  |  |  | 871016336603699 | 1 | nie | 0.75
O | P | I | 911401807581 | 8710163366043 | WT050C 1xTLED L1500 | Prázdny prachotes pre 1 LED trubicu (obojstranné zapojenie), IK08, nerezové spony |  |  |  |  | 5 |  | 21 |  |  | IP65 |  |  |  | 220-240 |  | 69 | 1580 | 70 |  |  |  | 871016336604399 | 1 | nie | 0.75
O | P | I | 911401807681 | 8710163366050 | WT050C 2xTLED L1500 | Prázdny prachotes pre 2 LED trubice (obojstranné zapojenie), IK08, nerezové spony |  |  |  |  | 5 |  | 22 |  |  | IP65 |  |  |  | 220-240 |  | 93 | 1580 | 70 |  |  |  | 871016336605099 | 1 | nie | 0.75
O | P | I | 911401853087 | 8720169753174 | PILA WT007C LED24S/840 PSU L600 | Prachotesné svietidlo, dĺžka 600 mm, IK06 | 19 | 2400 | 4000 | 35000 | 2 |  | 18.65 |  | L65 | IP65 | 2x 18W T8 |  | studená biela | 220-240 | 126 | 35.5 | 598 | 44.5 | nie | 80 |  | 872016975317499 | 24 | nie | 0.75
O | P | I | 911401853187 | 8720169753181 | PILA WT007C LED48S/840 PSU L1200 | Prachotesné svietidlo, dĺžka 1200 mm, IK06 | 38 | 4800 | 4000 | 35000 | 2 |  | 25.6 |  | L65 | IP65 | 2x 36W T8 |  | studená biela | 220-240 | 126 | 35.5 | 1198 | 44.5 | nie | 80 |  | 872016975318199 | 24 | nie | 0.75
O | P | I | 911401853287 | 8720169753198 | PILA WT007C LED68S/840 PSU L1500 | Prachotesné svietidlo, dĺžka 1500 mm, IK06 | 54 | 6800 | 4000 | 35000 | 2 |  | 32.55 |  | L65 | IP65 | 2x 58W T8 |  | studená biela | 220-240 | 125 | 35.5 | 1498 | 44.5 | nie | 80 |  | 872016975319899 | 24 | nie | 0.75
O | P | I | 911401813685 | 8719514964907 | PILA WT008C 20S/840 PSU L600 CLASSIC | Prachotesné svietidlo, dĺžka 600 mm, IK08 | 18 | 2000 | 4000 | 35000 | 2 |  | 16.6 |  | L65 | IP65 | 2x 18W T8 |  | studená biela | 220-240 | 111 | 60 | 565 | 60 | nie | >80 |  | 871951496490799 | 12 | nie | 0.75
O | P | I | 911401813785 | 8719514964914 | PILA WT008C 40S/840 PSU L1200 CLASSIC | Prachotesné svietidlo, dĺžka 1200 mm, IK08 | 36 | 4000 | 4000 | 35000 | 2 |  | 22.9 |  | L65 | IP65 | 2x 36W T8 |  | studená biela | 220-240 | 111 | 60 | 1170 | 60 | nie | >80 |  | 871951496491499 | 12 | nie | 0.75
O | P | I | 911401813885 | 8719514964921 | PILA WT008C 60S/840 PSU L1500 CLASSIC | Prachotesné svietidlo, dĺžka 1500 mm, IK08 | 53 | 6000 | 4000 | 35000 | 2 |  | 29 |  | L65 | IP65 | 2x 58W T8 |  | studená biela | 220-240 | 113 | 60 | 1470 | 60 | nie | >80 |  | 871951496492199 | 12 | nie | 0.75
O | P | I | 911401813985 | 8719514964938 | PILA WT008C 20S/840 PSU L600 TW CLASSIC | Prachotesné svietidlo, dĺžka 600 mm, IK08, priebežná montáž | 18 | 2000 | 4000 | 35000 | 2 |  | 18.8 |  | L65 | IP65 | 2x 18W T8 |  | studená biela | 220-240 | 111 | 60 | 580 | 60 | nie | >80 |  | 871951496493899 | 12 | nie | 0.75
O | P | I | 911401814085 | 8719514964945 | PILA WT008C 40S/840 PSU L1200 TW CLASSIC | Prachotesné svietidlo, dĺžka 1200 mm, IK08, priebežná montáž | 36 | 4000 | 4000 | 35000 | 2 |  | 27 |  | L65 | IP65 | 2x 36W T8 |  | studená biela | 220-240 | 111 | 60 | 1185 | 60 | nie | >80 |  | 871951496494599 | 12 | nie | 0.75
O | P | I | 911401814185 | 8719514964952 | PILA WT008C 60S/840 PSU L1500 TW CLASSIC | Prachotesné svietidlo, dĺžka 1500 mm, IK08, priebežná montáž | 53 | 6000 | 4000 | 35000 | 2 |  | 34.1 |  | L65 | IP65 | 2x 58W T8 |  | studená biela | 220-240 | 113 | 60 | 1485 | 60 | nie | >80 |  | 871951496495299 | 12 | nie | 0.75
O | P | I | 911401850487 | 8720169768390 | BN126C LED15S_24S/830_40 PSU L600 | Dĺžka 60 cm, vstup do svietidla z 3 strán, možnosť 1-fázovej priebežnej montáže, Multilumen, Multicolor | 10,8; 17 | 1500, 2400 | 3000, 4000, 6500 | 50000 | 5 |  | 41 |  | L80 | IP20/40 | 1x 18W T8 / 2x 18W T8 |  | multicolor | 220-240 | 141 | 65 | 600 | 65 | nie | 80 |  | 872016976839099 | 1 | nie | 0.75
O | P | I | 911401833984 | 8719514948785 | BN126C LED41S/840 PSU L1200 | Dĺžka 120 cm, vstup do svietidla z 3 strán, možnosť 1-fázovej priebežnej montáže | 31 | 4100 | 4000 | 50000 | 5 |  | 49 |  | L70 | IP20 | 2x 36W T8 |  | studená biela | 220-240 | 132 | 65 | 1135 | 65 | nie | >80 |  | 871951494878599 | 1 | nie | 0.75
O | P | I | 911401850587 | 8720169768406 | BN126C LED25S_41S/830_40 PSU L1200 | Dĺžka 120 cm, vstup do svietidla z 3 strán, možnosť 1-fázovej priebežnej montáže, Multilumen, Multicolor | 18; 29,5 | 2500, 4100 | 3000, 4000, 6500 | 50000 | 5 |  | 57 |  | L80 | IP20/40 | 1x 36W T8 / 2x 36W T8 |  | multicolor | 220-240 | 138 | 65 | 1135 | 65 | nie | 80 |  | 872016976840699 | 1 | nie | 0.75
O | P | I | 911401834184 | 8719514948808 | BN126C LED64S/840 PSU L1200 | Dĺžka 120 cm, vstup do svietidla z 3 strán, možnosť 1-fázovej priebežnej montáže | 49 | 6400 | 4000 | 50000 | 5 |  | 61 |  | L70 | IP20 | 2x 58W T8 |  | studená biela | 220-240 | 130 | 65 | 1135 | 65 | nie | >80 |  | 871951494880899 | 1 | nie | 0.75
O | P | I | 911401850287 | 8720169768376 | BN126C LED64S/830_40 PSD L1200 | Dĺžka 120 cm, vstup do svietidla z 3 strán, možnosť 1-fázovej priebežnej montáže, DALI, Multicolor | 45.5 | 6400 | 3000, 4000, 6500 | 50000 | 5 |  | 102 |  | L80 | IP20/40 | 2x 58W T8 |  | multicolor | 220-240 | 140 | 65 | 1135 | 65 | áno | 80 |  | 872016976837699 | 1 | nie | 0.75
O | P | I | 911401834584 | 8719514948846 | BN126C LED52S/840 PSU L1500 | Dĺžka 150 cm, vstup do svietidla z 3 strán, možnosť 1-fázovej priebežnej montáže | 40 | 5200 | 4000 | 50000 | 5 |  | 62 |  | L70 | IP20 | 2x 58W T8 |  | studená biela | 220-240 | 130 | 65 | 1450 | 65 | nie | >80 |  | 871951494884699 | 1 | nie | 0.75
O | P | I | 911401850687 | 8720169768413 | BN126C LED35S_52S/830_40 PSU L1500 | Dĺžka 150 cm, vstup do svietidla z 3 strán, možnosť 1-fázovej priebežnej montáže, Multilumen, Multicolor | 25; 37 | 3500, 5200 | 3000, 4000, 6500 | 50000 | 5 |  | 68 |  | L80 | IP20/40 | 1x 58W T8 / 2x 58W T8 |  | multicolor | 220-240 | 140 | 65 | 1450 | 65 | nie | 80 |  | 872016976841399 | 1 | nie | 0.75
O | P | I | 911401850387 | 8720169768383 | BN126C LED80S/830_40 PSD L1500 | Dĺžka 150 cm, vstup do svietidla z 3 strán, možnosť 1-fázovej priebežnej montáže, DALI, Multicolor | 57 | 8000 | 3000, 4000, 6500 | 50000 | 5 |  | 114 |  | L80 | IP20/40 | 3x 58W T8 |  | multicolor | 220-240 | 140 | 65 | 1450 | 65 | áno | 80 |  | 872016976838399 | 1 | nie | 0.75
O | P | I | 911401834784 | 8719514948860 | BN126C LED80S/840 PSU L1500 | Dĺžka 150 cm, vstup do svietidla z 3 strán, možnosť 1-fázovej priebežnej montáže | 59 | 8000 | 4000 | 50000 | 5 |  | 73 |  | L70 | IP20 | 3x 58W T8 |  | studená biela | 220-240 | 135 | 65 | 1450 | 65 | nie | >80 |  | 871951494886099 | 1 | nie | 0.75
O | P | I | 911401835184 | 8719514948907 | BN126C LED100S/840 PSU L1800 | Dĺžka 180 cm, vstup do svietidla z 3 strán, možnosť 1-fázovej priebežnej montáže | 75 | 10000 | 4000 | 50000 | 5 |  | 84 |  | L70 | IP20 | 4x 58W T8 |  | studená biela | 220-240 | 133 | 65 | 1750 | 65 | nie | >80 |  | 871951494890799 | 1 | nie | 0.75
O | P | I | 911401850787 | 8720169768420 | BN126C LED64S_100S/830_40 PSU L1800 | Dĺžka 180 cm, vstup do svietidla z 3 strán, možnosť 1-fázovej priebežnej montáže, Multilumen, Multicolor | 45,5; 71 | 6400, 10000 | 3000, 4000, 6500 | 50000 | 5 |  | 90 |  | L80 | IP20/40 | 3x 58W T8 / 4x 58W T8 |  | multicolor | 220-240 | 140 | 65 | 1750 | 65 | nie | 80 |  | 872016976842099 | 1 | nie | 0.75
O | P |  | 911401853487 | 8720169749368 | EM300V ELC HV 6.4V 2000mAh LFP | Sada núdzového osvetlenia - príslušenstvo |  |  |  |  | 2 |  | 4.5 | [6 empty] | 450 |  | 40 | 160 | 20 |  |  |  | 872016974936899 | 1 | nie | 0.1
O | P | I | 912401483603 | 8718699799861 | EM300V ELB_ELP3 kit HV 6.4V 2000mAh LFP | Sada núdzového osvetlenia - núdzový kit (núdzový modul s batériou) |  |  |  |  | 2 |  | 61 |  |  | IP20 |  |  |  | 220-240 |  | 42 | 220 | 28 |  |  |  | 871869979986100 | 1 | nie | 0.1
O | P | I | 911401841882 | 8719514527850 | BN021C LED5S/830 L300 | Dĺžka 30 cm, 90cm prívodný kábel na nasvorkovanie, 15cm prepojovací kábel | 5 | 480 | 3000 | 50000 | 5 |  | 9.1 |  | L65 | IP20 | 1x 8W žiarivka |  | teplá biela | 220-240 | 96 | 28.4 | 326 | 35.7 | nie | >80 |  | 871951452785099 | 1 | nie | 0.12
O | P | I | 911401841782 | 8719514527843 | BN021C LED5S/840 L300 | Dĺžka 30 cm, 90cm prívodný kábel na nasvorkovanie, 15cm prepojovací kábel | 5 | 540 | 4000 | 50000 | 5 |  | 9.1 |  | L65 | IP20 | 1x 8W žiarivka |  | studená biela | 220-240 | 108 | 28.4 | 326 | 35.7 | nie | >80 |  | 871951452784399 | 1 | nie | 0.12
O | P | I | 911401842082 | 8719514527874 | BN021C LED10S/830 L600 | Dĺžka 60 cm, 90cm prívodný kábel na nasvorkovanie, 15cm prepojovací kábel | 10 | 960 | 3000 | 50000 | 5 |  | 10.9 |  | L65 | IP20 | 1x 18W T8 |  | teplá biela | 220-240 | 96 | 28.4 | 586 | 35.7 | nie | >80 |  | 871951452787499 | 1 | nie | 0.75
O | P | I | 911401841982 | 8719514527867 | BN021C LED10S/840 L600 | Dĺžka 60 cm, 90cm prívodný kábel na nasvorkovanie, 15cm prepojovací kábel | 10 | 1050 | 4000 | 50000 | 5 |  | 10.9 |  | L65 | IP20 | 1x 18W T8 |  | studená biela | 220-240 | 105 | 28.4 | 586 | 35.7 | nie | >80 |  | 871951452786799 | 1 | nie | 0.75
O | P | I | 911401842282 | 8719514527898 | BN021C LED14S/830 L900 | Dĺžka 90 cm, 90cm prívodný kábel na nasvorkovanie, 15cm prepojovací kábel | 15 | 1450 | 3000 | 50000 | 5 |  | 12 |  | L65 | IP20 | 1x 21W žiarivka |  | teplá biela | 220-240 | 96 | 28.4 | 886 | 35.7 | nie | >80 |  | 871951452789899 | 1 | nie | 0.75
O | P | I | 911401842182 | 8719514527881 | BN021C LED15S/840 L900 | Dĺžka 90 cm, 90cm prívodný kábel na nasvorkovanie, 15cm prepojovací kábel | 15 | 1600 | 4000 | 50000 | 5 |  | 12 |  | L65 | IP20 | 1x 21W žiarivka |  | studená biela | 220-240 | 106 | 28.4 | 886 | 35.7 | nie | >80 |  | 871951452788199 | 1 | nie | 0.75
O | P | I | 911401842482 | 8719514527911 | BN021C LED19S/830 L1200 | Dĺžka 120 cm, 90cm prívodný kábel na nasvorkovanie, 15cm prepojovací kábel | 20 | 1900 | 3000 | 50000 | 5 |  | 14.1 |  | L65 | IP20 | 1x 36W T8 |  | teplá biela | 220-240 | 95 | 28.4 | 1186 | 35.7 | nie | >80 |  | 871951452791199 | 1 | nie | 0.75
O | P | I | 911401842382 | 8719514527904 | BN021C LED20S/840 L1200 | Dĺžka 120 cm, 90cm prívodný kábel na nasvorkovanie, 15cm prepojovací kábel | 20 | 2100 | 4000 | 50000 | 5 |  | 14.1 |  | L65 | IP20 | 1x 36W T8 |  | studená biela | 220-240 | 105 | 28.4 | 1186 | 35.7 | nie | >80 |  | 871951452790499 | 1 | nie | 0.75
O | P | I | 911401842682 | 8719514527935 | BN021C LED24S/830 L1500 | Dĺžka 1500 cm, 90cm prívodný kábel na nasvorkovanie, 15cm prepojovací kábel | 24 | 2400 | 3000 | 50000 | 5 |  | 16.95 |  | L65 | IP20 | 1x 58W T8 |  | teplá biela | 220-240 | 100 | 28.4 | 1486 | 35.7 | nie | >80 |  | 871951452793599 | 1 | nie | 0.75
O | P | I | 911401842582 | 8719514527928 | BN021C LED25S/840 L1500 | Dĺžka 1500 cm, 90cm prívodný kábel na nasvorkovanie, 15cm prepojovací kábel | 24 | 2600 | 4000 | 50000 | 5 |  | 16.95 |  | L65 | IP20 | 1x 58W T8 |  | studená biela | 220-240 | 108 | 28.4 | 1486 | 35.7 | nie | >80 |  | 871951452792899 | 1 | nie | 0.75
|  | I | 911401829687 | 8720169761056 | PILA BN007C LED40S/840 L1200 | Lištové svietidlo, dĺžka 1200 mm | 40 | 4000 | 4000 | 30000 | 2 |  | 12 |  | L70 | IP20 | 2x 36W T8 |  | studená biela | 220-240 | 100 | 70 | 1200 | 27 | nie | >80 |  | 872016976105699 | 40 | nie | 0.75
O | P | I | 911401553345 | 8721103306371 | BY120P G6 LED100/UE840 PSU NB | Priemyselné svietidlo, IK08, nestmievateľné, úzka optika 55°, pre okolitú teplotu -40 až +50°C, mimoriadne úsporné | 51 | 10000 | 4000 | 100000 | 5 |  | 229 |  | L70 | IP66 | výbojka 250W HQL |  | studená biela | 200-240 | 196 | 350 | 350 | 95 | nie | >80 |  | 872110330637100 | 1 | nie | 0.12
O | P | I | 911401553645 | 8721103306364 | BY120P G6 LED100/UE840 PSU WB | Priemyselné svietidlo, IK08, nestmievateľné, široká optika 90°, pre okolitú teplotu -40 až +50°C, mimoriadne úsporné | 51 | 10000 | 4000 | 100000 | 5 |  | 229 |  | L70 | IP66 | výbojka 250W HQL |  | studená biela | 200-240 | 196 | 350 | 350 | 95 | nie | >80 |  | 872110330636400 | 1 | nie | 0.12
O | P | I | 911401553945 | 8721103306395 | BY120P G6 LED150/UE840 PSU NB | Priemyselné svietidlo, IK08, nestmievateľné, úzka optika 55°, pre okolitú teplotu -40 až +50°C, mimoriadne úsporné | 78 | 15000 | 4000 | 100000 | 5 |  | 251 |  | L70 | IP66 | výbojka 250W HPI |  | studená biela | 200-240 | 192 | 350 | 350 | 95 | nie | >80 |  | 872110330639500 | 1 | nie | 0.12
O | P | I | 911401554245 | 8721103306388 | BY120P G6 LED150/UE840 PSU WB | Priemyselné svietidlo, IK08, nestmievateľné, široká optika 90°, pre okolitú teplotu -40 až +50°C, mimoriadne úsporné | 78 | 15000 | 4000 | 100000 | 5 |  | 251 |  | L70 | IP66 | výbojka 250W HPI |  | studená biela | 200-240 | 192 | 350 | 350 | 95 | nie | >80 |  | 872110330638800 | 1 | nie | 0.12
O | P | I | 911401554545 | 8721103306418 | BY120P G6 LED200/UE840 PSU NB | Priemyselné svietidlo, IK08, nestmievateľné, úzka optika 55°, pre okolitú teplotu -40 až +50°C, mimoriadne úsporné | 105 | 20000 | 4000 | 100000 | 5 |  | 273 |  | L70 | IP66 | výbojka 400W HPI |  | studená biela | 200-240 | 190 | 350 | 350 | 95 | nie | >80 |  | 872110330641800 | 1 | nie | 0.12
O | P | I | 911401554845 | 8721103306401 | BY120P G6 LED200/UE840 PSU WB | Priemyselné svietidlo, IK08, nestmievateľné, široká optika 90°, pre okolitú teplotu -40 až +50°C, mimoriadne úsporné | 105 | 20000 | 4000 | 100000 | 5 |  | 273 |  | L70 | IP66 | výbojka 400W HPI |  | studená biela | 200-240 | 190 | 350 | 350 | 95 | nie | >80 |  | 872110330640100 | 1 | nie | 0.12
O | P | I | 911401555145 | 8721103306432 | BY121P G6 LED250/UE840 PSU NB | Priemyselné svietidlo, IK08, nestmievateľné, úzka optika 55°, pre okolitú teplotu -40 až +50°C, mimoriadne úsporné | 130 | 25000 | 4000 | 100000 | 5 |  | 327 |  | L70 | IP66 | výbojka 400W HPI |  | studená biela | 200-240 | 192 | 430 | 430 | 95 | nie | >80 |  | 872110330643200 | 1 | nie | 0.12
O | P | I | 911401555445 | 8721103306425 | BY121P G6 LED250/UE840 PSU WB | Priemyselné svietidlo, IK08, nestmievateľné, široká optika 90°, pre okolitú teplotu -40 až +50°C, mimoriadne úsporné | 130 | 25000 | 4000 | 100000 | 5 |  | 327 |  | L70 | IP66 | výbojka 400W HPI |  | studená biela | 200-240 | 192 | 430 | 430 | 95 | nie | >80 |  | 872110330642500 | 1 | nie | 0.12
O | P | I | 911401556145 | 8721103306456 | BY121P G6 LED300/UE840 PSU NB | Priemyselné svietidlo, IK08, nestmievateľné, úzka optika 55°, pre okolitú teplotu -40 až +50°C, mimoriadne úsporné | 155 | 30000 | 4000 | 100000 | 5 |  | 347 |  | L70 | IP66 | výbojka 700W HQL |  | studená biela | 200-240 | 193 | 430 | 430 | 95 | nie | >80 |  | 872110330645600 | 1 | nie | 0.12
O | P | I | 911401556245 | 8721103306449 | BY121P G6 LED300/UE840 PSU WB | Priemyselné svietidlo, IK08, nestmievateľné, široká optika 90°, pre okolitú teplotu -40 až +50°C, mimoriadne úsporné | 155 | 30000 | 4000 | 100000 | 5 |  | 347 |  | L70 | IP66 | výbojka 700W HQL |  | studená biela | 200-240 | 193 | 430 | 430 | 95 | nie | >80 |  | 872110330644900 | 1 | nie | 0.12
O | P | I | 911401556345 | 8721103306470 | BY122P G6 LED350/UE840 PSU NB | Priemyselné svietidlo, IK08, nestmievateľné, úzka optika 55°, pre okolitú teplotu -40 až +50°C, mimoriadne úsporné | 184 | 35000 | 4000 | 100000 | 5 |  | 367 |  | L70 | IP66 | výbojka 2x 400W HPI |  | studená biela | 200-240 | 190 | 480 | 480 | 109 | nie | >80 |  | 872110330647000 | 1 | nie | 0.12
O | P | I | 911401556645 | 8721103306463 | BY122P G6 LED350/UE840 PSU WB | Priemyselné svietidlo, IK08, nestmievateľné, široká optika 90°, pre okolitú teplotu -40 až +50°C, mimoriadne úsporné | 184 | 35000 | 4000 | 100000 | 5 |  | 367 |  | L70 | IP66 | výbojka 2x 400W HPI |  | studená biela | 200-240 | 190 | 480 | 480 | 109 | nie | >80 |  | 872110330646300 | 1 | nie | 0.12
O | P | I | 911401556945 | 8721103306494 | BY122P G6 LED400/UE840 PSU NB | Priemyselné svietidlo, IK08, nestmievateľné, úzka optika 55°, pre okolitú teplotu -40 až +50°C, mimoriadne úsporné | 210 | 40000 | 4000 | 100000 | 5 |  | 388 |  | L70 | IP66 | výbojka 1000W HPI / HQL |  | studená biela | 200-240 | 190 | 480 | 480 | 109 | nie | >80 |  | 872110330649400 | 1 | nie | 0.12
O | P | I | 911401557245 | 8721103306487 | BY122P G6 LED400/UE840 PSU WB | Priemyselné svietidlo, IK08, nestmievateľné, široká optika 90°, pre okolitú teplotu -40 až +50°C, mimoriadne úsporné | 210 | 40000 | 4000 | 100000 | 5 |  | 388 |  | L70 | IP66 | výbojka 1000W HPI / HQL |  | studená biela | 200-240 | 190 | 480 | 480 | 109 | nie | >80 |  | 872110330648700 | 1 | nie | 0.12
O | P | I | 911401553445 | 8721103306517 | BY120P G6 LED100/840 PSD NB | Priemyselné svietidlo, IK08, stmievateľné, úzka optika 55°, pre okolitú teplotu -40 až +50°C | 55 | 10000 | 4000 | 100000 | 5 |  | 269 |  | L70 | IP66 | výbojka 250W HQL |  | studená biela | 220-240 | 181 | 350 | 350 | 95 | áno | >80 |  | 872110330651700 | 1 | nie | 0.12
O | P | I | 911401553745 | 8721103306500 | BY120P G6 LED100/840 PSD WB | Priemyselné svietidlo, IK08, stmievateľné, široká optika 90°, pre okolitú teplotu -40 až +50°C | 55 | 10000 | 4000 | 100000 | 5 |  | 269 |  | L70 | IP66 | výbojka 250W HQL |  | studená biela | 220-240 | 181 | 350 | 350 | 95 | áno | >80 |  | 872110330650000 | 1 | nie | 0.12
O | P | I | 911401554045 | 8721103306531 | BY120P G6 LED150/840 PSD NB | Priemyselné svietidlo, IK08, stmievateľné, úzka optika 55°, pre okolitú teplotu -40 až +50°C | 82 | 15000 | 4000 | 100000 | 5 |  | 300 |  | L70 | IP66 | výbojka 250W HPI |  | studená biela | 220-240 | 182 | 350 | 350 | 95 | áno | >80 |  | 872110330653100 | 1 | nie | 0.12
O | P | I | 911401554345 | 8721103306524 | BY120P G6 LED150/840 PSD WB | Priemyselné svietidlo, IK08, stmievateľné, široká optika 90°, pre okolitú teplotu -40 až +50°C | 82 | 15000 | 4000 | 100000 | 5 |  | 300 |  | L70 | IP66 | výbojka 250W HPI |  | studená biela | 220-240 | 182 | 350 | 350 | 95 | áno | >80 |  | 872110330652400 | 1 | nie | 0.12
O | P | I | 911401554645 | 8721103306555 | BY120P G6 LED200/840 PSD NB | Priemyselné svietidlo, IK08, stmievateľné, úzka optika 55°, pre okolitú teplotu -40 až +50°C | 110 | 20000 | 4000 | 100000 | 5 |  | 331 |  | L70 | IP66 | výbojka 400W HPI |  | studená biela | 220-240 | 181 | 350 | 350 | 95 | áno | >80 |  | 872110330655500 | 1 | nie | 0.12
O | P | I | 911401554945 | 8721103306548 | BY120P G6 LED200/840 PSD WB | Priemyselné svietidlo, IK08, stmievateľné, široká optika 90°, pre okolitú teplotu -40 až +50°C | 110 | 20000 | 4000 | 100000 | 5 |  | 331 |  | L70 | IP66 | výbojka 400W HPI |  | studená biela | 220-240 | 181 | 350 | 350 | 95 | áno | >80 |  | 872110330654800 | 1 | nie | 0.12
O | P | I | 911401555245 | 8721103306579 | BY121P G6 LED250/840 PSD NB | Priemyselné svietidlo, IK08, stmievateľné, úzka optika 55°, pre okolitú teplotu -40 až +50°C | 137 | 25000 | 4000 | 100000 | 5 |  | 361 |  | L70 | IP66 | výbojka 400W HPI |  | studená biela | 220-240 | 182 | 430 | 430 | 95 | áno | >80 |  | 872110330657900 | 1 | nie | 0.12
O | P | I | 911401555545 | 8721103306562 | BY121P G6 LED250/840 PSD WB | Priemyselné svietidlo, IK08, stmievateľné, široká optika 90°, pre okolitú teplotu -40 až +50°C | 137 | 25000 | 4000 | 100000 | 5 |  | 361 |  | L70 | IP66 | výbojka 400W HPI |  | studená biela | 220-240 | 182 | 430 | 430 | 95 | áno | >80 |  | 872110330656200 | 1 | nie | 0.12
O | P | I | 911401555745 | 8721103306746 | BY121P G6 LED280/840 PSD NB | Priemyselné svietidlo, IK08, stmievateľné, úzka optika 55°, pre okolitú teplotu -40 až +50°C | 153 | 28000 | 4000 | 100000 | 5 |  | 380 |  | L70 | IP66 | výbojka 700W HQL |  | studená biela | 220-240 | 183 | 430 | 430 | 95 | áno | >80 |  | 872110330674600 | 1 | nie | 0.12
O | P | I | 911401555945 | 8721103306753 | BY121P G6 LED280/840 PSD WB | Priemyselné svietidlo, IK08, stmievateľné, široká optika 90°, pre okolitú teplotu -40 až +50°C | 153 | 28000 | 4000 | 100000 | 5 |  | 380 |  | L70 | IP66 | výbojka 700W HQL |  | studená biela | 220-240 | 183 | 430 | 430 | 95 | áno | >80 |  | 872110330675300 | 1 | nie | 0.12
O | P | I | 911401556445 | 8721103306593 | BY122P G6 LED350/840 PSD NB | Priemyselné svietidlo, IK08, stmievateľné, úzka optika 55°, pre okolitú teplotu -40 až +50°C | 196 | 35000 | 4000 | 100000 | 5 |  | 449 |  | L70 | IP66 | výbojka 2x 400W HPI |  | studená biela | 220-240 | 178 | 480 | 480 | 109 | áno | >80 |  | 872110330659300 | 1 | nie | 0.12
O | P | I | 911401556745 | 8721103306586 | BY122P G6 LED350/840 PSD WB | Priemyselné svietidlo, IK08, stmievateľné, široká optika 90°, pre okolitú teplotu -40 až +50°C | 196 | 35000 | 4000 | 100000 | 5 |  | 449 |  | L70 | IP66 | výbojka 2x 400W HPI |  | studená biela | 220-240 | 178 | 480 | 480 | 109 | áno | >80 |  | 872110330658600 | 1 | nie | 0.12
O | P | I | 911401557045 | 8721103306616 | BY122P G6 LED400/840 PSD NB | Priemyselné svietidlo, IK08, stmievateľné, úzka optika 55°, pre okolitú teplotu -40 až +50°C | 222 | 40000 | 4000 | 100000 | 5 |  | 482 |  | L70 | IP66 | výbojka 1000W HPI / HQL |  | studená biela | 220-240 | 180 | 480 | 480 | 109 | áno | >80 |  | 872110330661600 | 1 | nie | 0.12
O | P | I | 911401557345 | 8721103306609 | BY122P G6 LED400/840 PSD WB | Priemyselné svietidlo, IK08, stmievateľné, široká optika 90°, pre okolitú teplotu -40 až +50°C | 222 | 40000 | 4000 | 100000 | 5 |  | 482 |  | L70 | IP66 | výbojka 1000W HPI / HQL |  | studená biela | 220-240 | 180 | 480 | 480 | 109 | áno | >80 |  | 872110330660900 | 1 | nie | 0.12
O | P |  | 911401558745 | 8721103324139 | BY121Z G6 BR L300 | Montážny strmeň pre prisadenú montáž; nastaviteľný uhol |  |  |  |  | 5 |  | 38 | [8 empty] | 50 | 175 | 300 |  |  |  | 872110332413999 | 1 | nie | 0
O | P | I | 911401629208 | 8719514955660 | BY120P G5 LED105S/840 PSU NB | Priemyselné svietidlo, IK08, nestmievateľné, úzka optika 55°, pre teplotu prostredia až +45°C | 67 | 10500 | 4000 | 100000 | 5 |  | 171 |  | L75 | IP65 | výbojka 250W |  | studená biela | 220-240 | 156 | 290 | 290 | 90 | nie | >80 |  | 871951495566000 | 1 | nie | 0.12
O | P | I | 911401629308 | 8719514955677 | BY120P G5 LED105S/840 PSU WB | Priemyselné svietidlo, IK08, nestmievateľné, široká optika 84°, pre teplotu prostredia až +45°C | 67 | 10500 | 4000 | 100000 | 5 |  | 171 |  | L75 | IP65 | výbojka 250W |  | studená biela | 220-240 | 156 | 290 | 290 | 90 | nie | >80 |  | 871951495567700 | 1 | nie | 0.12
O | P | I | 911401630008 | 8719514955745 | BY120P G5 LED105S/865 PSU NB | Priemyselné svietidlo, IK08, nestmievateľné, úzka optika 55°, pre teplotu prostredia až +45°C | 67 | 10500 | 6500 | 100000 | 5 |  | 171 |  | L75 | IP65 | výbojka 250W |  | studené denné svetlo | 220-240 | 156 | 290 | 290 | 90 | nie | >80 |  | 871951495574500 | 1 | nie | 0.12
O | P | I | 911401630108 | 8719514955752 | BY120P G5 LED105S/865 PSU WB | Priemyselné svietidlo, IK08, nestmievateľné, široká optika 84°, pre teplotu prostredia až +45°C | 67 | 10500 | 6500 | 100000 | 5 |  | 171 |  | L75 | IP65 | výbojka 250W |  | studené denné svetlo | 220-240 | 156 | 290 | 290 | 90 | nie | >80 |  | 871951495575200 | 1 | nie | 0.12
O | P | I | 911401629608 | 8719514955700 | BY121P G5 LED105S/840 PSD NB | Priemyselné svietidlo, IK08, nestmievateľné, úzka optika 55°, pre teplotu prostredia až +45°C | 72 | 10500 | 4000 | 100000 | 5 |  | 212 |  | L75 | IP65 | výbojka 250W |  | studená biela | 220-240 | 145 | 330 | 330 | 99 | áno | >80 |  | 871951495570700 | 1 | nie | 0.12
O | P | I | 911401629708 | 8719514955714 | BY121P G5 LED105S/840 PSD WB | Priemyselné svietidlo, IK08, stmievateľné, široká optika 84°, pre teplotu prostredia až +45°C | 72 | 10500 | 4000 | 100000 | 5 |  | 212 |  | L75 | IP65 | výbojka 250W |  | studená biela | 220-240 | 145 | 330 | 330 | 99 | áno | >80 |  | 871951495571400 | 1 | nie | 0.12
O | P | I | 911401630408 | 8719514955783 | BY121P G5 LED105S/865 PSD NB | Priemyselné svietidlo, IK08, nestmievateľné, úzka optika 55°, pre teplotu prostredia až +45°C | 72 | 10500 | 6500 | 100000 | 5 |  | 212 |  | L75 | IP65 | výbojka 250W |  | studené denné svetlo | 220-240 | 145 | 330 | 330 | 99 | áno | >80 |  | 871951495578300 | 1 | nie | 0.12
O | P | I | 911401630508 | 8719514955790 | BY121P G5 LED105S/865 PSD WB | Priemyselné svietidlo, IK08, stmievateľné, široká optika 84°, pre teplotu prostredia až +45°C | 72 | 10500 | 6500 | 100000 | 5 |  | 212 |  | L75 | IP65 | výbojka 250W |  | studené denné svetlo | 220-240 | 145 | 330 | 330 | 99 | áno | >80 |  | 871951495579000 | 1 | nie | 0.12
O | P | I | 911401632208 | 8719514955967 | BY120P G5 LED150S/840 PSU NB | Priemyselné svietidlo, IK08, nestmievateľné, úzka optika 55°, pre teplotu prostredia až +45°C | 95 | 15000 | 4000 | 100000 | 5 |  | 194 |  | L75 | IP65 | > výbojka 250W |  | studená biela | 220-240 | 157 | 290 | 290 | 90 | nie | >80 |  | 871951495596700 | 1 | nie | 0.12
O | P | I | 911401632308 | 8719514955974 | BY120P G5 LED150S/840 PSU WB | Priemyselné svietidlo, IK08, stmievateľné, široká optika 84°, pre teplotu prostredia až +45°C | 95 | 15000 | 4000 | 100000 | 5 |  | 194 |  | L75 | IP65 | > výbojka 250W |  | studená biela | 220-240 | 157 | 290 | 290 | 90 | nie | >80 |  | 871951495597400 | 1 | nie | 0.12
O | P | I | 911401632408 | 8719514955981 | BY121P G5 LED150S/840 PSD NB | Priemyselné svietidlo, IK08, stmievateľné, úzka optika 55°, pre teplotu prostredia až +45°C | 102 | 15000 | 4000 | 100000 | 5 |  | 243 |  | L75 | IP65 | > výbojka 250W |  | studená biela | 220-240 | 147 | 330 | 330 | 99 | áno | >80 |  | 871951495598100 | 1 | nie | 0.12
O | P | I | 911401632508 | 8719514955998 | BY121P G5 LED150S/840 PSD WB | Priemyselné svietidlo, IK08, stmievateľné, široká optika 84°, pre teplotu prostredia až +45°C | 102 | 15000 | 4000 | 100000 | 5 |  | 243 |  | L75 | IP65 | > výbojka 250W |  | studená biela | 220-240 | 147 | 330 | 330 | 99 | áno | >80 |  | 871951495599800 | 1 | nie | 0.12
O | P | I | 911401629408 | 8719514955684 | BY121P G5 LED200S/840 PSU NB | Priemyselné svietidlo, IK08, nestmievateľné, úzka optika 55°, pre teplotu prostredia až +45°C | 125 | 20000 | 4000 | 100000 | 5 |  | 216 |  | L75 | IP65 | výbojka 400W |  | studená biela | 220-240 | 160 | 330 | 330 | 99 | nie | >80 |  | 871951495568400 | 1 | nie | 0.12
O | P | I | 911401629508 | 8719514955691 | BY121P G5 LED200S/840 PSU WB | Priemyselné svietidlo, IK08, nestmievateľné, široká optika 84°, pre teplotu prostredia až +45°C | 125 | 20000 | 4000 | 100000 | 5 |  | 216 |  | L75 | IP65 | výbojka 400W |  | studená biela | 220-240 | 160 | 330 | 330 | 99 | nie | >80 |  | 871951495569100 | 1 | nie | 0.12
O | P | I | 911401630208 | 8719514955769 | BY121P G5 LED200S/865 PSU NB | Priemyselné svietidlo, IK08, nestmievateľné, úzka optika 55°, pre teplotu prostredia až +45°C | 125 | 20000 | 6500 | 100000 | 5 |  | 216 |  | L75 | IP65 | výbojka 400W |  | studené denné svetlo | 220-240 | 160 | 330 | 330 | 99 | nie | >80 |  | 871951495576900 | 1 | nie | 0.12
O | P | I | 911401630308 | 8719514955776 | BY121P G5 LED200S/865 PSU WB | Priemyselné svietidlo, IK08, nestmievateľné, široká optika 84°, pre teplotu prostredia až +45°C | 125 | 20000 | 6500 | 100000 | 5 |  | 216 |  | L75 | IP65 | výbojka 400W |  | studené denné svetlo | 220-240 | 160 | 330 | 330 | 99 | nie | >80 |  | 871951495577600 | 1 | nie | 0.12
O | P | I | 911401629808 | 8719514955721 | BY121P G5 LED200S/840 PSD NB | Priemyselné svietidlo, IK08, stmievateľné, úzka optika 55°, pre teplotu prostredia až +45°C | 134 | 20000 | 4000 | 100000 | 5 |  | 257 |  | L75 | IP65 | výbojka 400W |  | studená biela | 220-240 | 149 | 330 | 330 | 99 | áno | >80 |  | 871951495572100 | 1 | nie | 0.12
O | P | I | 911401629908 | 8719514955738 | BY121P G5 LED200S/840 PSD WB | Priemyselné svietidlo, IK08, stmievateľné, široká optika 84°, pre teplotu prostredia až +45°C | 134 | 20000 | 4000 | 100000 | 5 |  | 257 |  | L75 | IP65 | výbojka 400W |  | studená biela | 220-240 | 149 | 330 | 330 | 99 | áno | >80 |  | 871951495573800 | 1 | nie | 0.12
O | P | I | 911401630608 | 8719514955806 | BY121P G5 LED200S/865 PSD NB | Priemyselné svietidlo, IK08, stmievateľné, úzka optika 55°, pre teplotu prostredia až +45°C | 134 | 20000 | 6500 | 100000 | 5 |  | 257 |  | L75 | IP65 | výbojka 400W |  | studené denné svetlo | 220-240 | 149 | 330 | 330 | 99 | áno | >80 |  | 871951495580600 | 1 | nie | 0.12
O | P | I | 911401630708 | 8719514955813 | BY121P G5 LED200S/865 PSD WB | Priemyselné svietidlo, IK08, stmievateľné, široká optika 84°, pre teplotu prostredia až +45°C | 134 | 20000 | 6500 | 100000 | 5 |  | 257 |  | L75 | IP65 | výbojka 400W |  | studené denné svetlo | 220-240 | 149 | 330 | 330 | 99 | áno | >80 |  | 871951495581300 | 1 | nie | 0.12
O | P | I | 911401630808 | 8719514955820 | BY122P G5 LED250S/840 PSU NB | Priemyselné svietidlo, IK08, nestmievateľné, úzka optika 55°, pre teplotu prostredia až +45°C | 157 | 25000 | 4000 | 100000 | 5 |  | 282 |  | L75 | IP65 | > výbojka 400W |  | studená biela | 220-240 | 159 | 393 | 393 | 99 | nie | >80 |  | 871951495582000 | 1 | nie | 0.12
O | P | I | 911401630908 | 8719514955837 | BY122P G5 LED250S/840 PSU WB | Priemyselné svietidlo, IK08, nestmievateľné, široká optika 84°, pre teplotu prostredia až +45°C | 157 | 25000 | 4000 | 100000 | 5 |  | 282 |  | L75 | IP65 | > výbojka 400W |  | studená biela | 220-240 | 159 | 393 | 393 | 99 | nie | >80 |  | 871951495583700 | 1 | nie | 0.12
O | P | I | 911401631008 | 8719514955844 | BY122P G5 LED250S/865 PSU NB | Priemyselné svietidlo, IK08, nestmievateľné, úzka optika 55°, pre teplotu prostredia až +45°C | 157 | 25000 | 6500 | 100000 | 5 |  | 282 |  | L75 | IP65 | > výbojka 400W |  | studené denné svetlo | 220-240 | 159 | 393 | 393 | 99 | nie | >80 |  | 871951495584400 | 1 | nie | 0.12
O | P | I | 911401631108 | 8719514955851 | BY122P G5 LED250S/865 PSU WB | Priemyselné svietidlo, IK08, nestmievateľné, široká optika 84°, pre teplotu prostredia až +45°C | 157 | 25000 | 6500 | 100000 | 5 |  | 282 |  | L75 | IP65 | > výbojka 400W |  | studené denné svetlo | 220-240 | 159 | 393 | 393 | 99 | nie | >80 |  | 871951495585100 | 1 | nie | 0.12
O | P | I | 911401631208 | 8719514955868 | BY122P G5 LED250S/840 PSD NB | Priemyselné svietidlo, IK08, stmievateľné, úzka optika 55°, pre teplotu prostredia až +45°C | 168 | 25000 | 4000 | 100000 | 5 |  | 347 |  | L75 | IP65 | > výbojka 400W |  | studená biela | 220-240 | 148 | 393 | 393 | 126 | áno | >80 |  | 871951495586800 | 1 | nie | 0.12
O | P | I | 911401631308 | 8719514955875 | BY122P G5 LED250S/840 PSD WB | Priemyselné svietidlo, IK08, stmievateľné, široká optika 84°, pre teplotu prostredia až +45°C | 168 | 25000 | 4000 | 100000 | 5 |  | 347 |  | L75 | IP65 | > výbojka 400W |  | studená biela | 220-240 | 148 | 393 | 393 | 126 | áno | >80 |  | 871951495587500 | 1 | nie | 0.12
O | P | I | 911401631408 | 8719514955882 | BY122P G5 LED250S/865 PSD NB | Priemyselné svietidlo, IK08, stmievateľné, úzka optika 55°, pre teplotu prostredia až +45°C | 168 | 25000 | 6500 | 100000 | 5 |  | 347 |  | L75 | IP65 | > výbojka 400W |  | studené denné svetlo | 220-240 | 148 | 393 | 393 | 126 | áno | >80 |  | 871951495588200 | 1 | nie | 0.12
O | P | I | 911401631508 | 8719514955899 | BY122P G5 LED250S/865 PSD WB | Priemyselné svietidlo, IK08, stmievateľné, široká optika 84°, pre teplotu prostredia až +45°C | 168 | 25000 | 6500 | 100000 | 5 |  | 347 |  | L75 | IP65 | > výbojka 400W |  | studené denné svetlo | 220-240 | 148 | 393 | 393 | 126 | áno | >80 |  | 871951495589900 | 1 | nie | 0.12
O | P | I | 911401632608 | 8719514956001 | BY122P G5 LED300S/840 PSU NB | Priemyselné svietidlo, IK08, nestmievateľné, úzka optika 55°, pre teplotu prostredia až +45°C | 192 | 30000 | 4000 | 100000 | 5 |  | 306 |  | L75 | IP65 | > výbojka 400W |  | studená biela | 220-240 | 156 | 393 | 393 | 99 | nie | >80 |  | 871951495600100 | 1 | nie | 0.12
O | P | I | 911401632708 | 8719514956018 | BY122P G5 LED300S/840 PSU WB | Priemyselné svietidlo, IK08, nestmievateľné, široká optika 84°, pre teplotu prostredia až +45°C | 192 | 30000 | 4000 | 100000 | 5 |  | 306 |  | L75 | IP65 | > výbojka 400W |  | studená biela | 220-240 | 156 | 393 | 393 | 99 | nie | >80 |  | 871951495601800 | 1 | nie | 0.12
O | P | I | 911401632808 | 8719514956025 | BY122P G5 LED300S/840 PSD NB | Priemyselné svietidlo, IK08, stmievateľné, úzka optika 55°, pre teplotu prostredia až +45°C | 205 | 30000 | 4000 | 100000 | 5 |  | 371 |  | L75 | IP65 | > výbojka 400W |  | studená biela | 220-240 | 146 | 393 | 393 | 126 | áno | >80 |  | 871951495602500 | 1 | nie | 0.12
O | P | I | 911401632908 | 8719514956032 | BY122P G5 LED300S/840 PSD WB | Priemyselné svietidlo, IK08, stmievateľné, široká optika 84°, pre teplotu prostredia až +45°C | 205 | 30000 | 4000 | 100000 | 5 |  | 371 |  | L75 | IP65 | > výbojka 400W |  | studená biela | 220-240 | 146 | 393 | 393 | 126 | áno | >80 |  | 871951495603200 | 1 | nie | 0.12
|  |  | 911401565101 | 911401565101 | MOUNTING HOOK | Závesné oko, kompatibilné so všetkými generáciami Coreline Highbay, štandardne súčasťou balenia |  |  |  |  | 5 |  | 5.5 | [14 empty] | 911401565101 | 1 | nie | 0
O | P |  | 911401633208 | 8719514956063 | BY121Z G5 BR L200​ | Montážny strmeň pre prisadenú montáž; nastaviteľný uhol |  |  |  |  | 5 |  | 38 | [8 empty] | 180 | 227 | 46 |  |  |  | 871951495606399 | 1 | nie | 0
O | P | I | 911401671107 | 8719514542983 | BY100P LED100S/840 PSU WB | Priemyselné svietidlo, IK06, nestmievateľné, široká optika 90° | 77 | 10500 | 4000 | 50000 | 5 |  | 155 |  | L70 | IP65 | výbojka 250W |  | studená biela | 220-240 | 136 | 278 | 278 | 89 | nie | >80 |  | 871951454298300 | 1 | nie | 0.12
O | P | I | 911401646207 | 8719514529212 | BY101P LED200S/840 PSU WB | Priemyselné svietidlo, IK06, nestmievateľné, široká optika 90° | 154 | 20500 | 4000 | 50000 | 5 |  | 190 |  | L70 | IP65 | výbojka 400W |  | studená biela | 220-240 | 133 | 305 | 305 | 99 | nie | >80 |  | 871951452921200 | 1 | nie | 0.12
O | P | I | 911401646307 | 8719514529229 | BY102P LED260S/840 PSU WB | Priemyselné svietidlo, IK06, nestmievateľné, široká optika 90° | 187 | 25500 | 4000 | 50000 | 5 |  | 235 |  | L70 | IP65 | > výbojka 400W |  | studená biela | 220-240 | 136 | 358 | 358 | 99 | nie | >80 |  | 871951452922900 | 1 | nie | 0.12
O | P |  | 911401676807 | 8719514546028 | BY100Z BR L215 | Montážny strmeň pre prisadenú montáž; nastaviteľný uhol |  |  |  |  | 2 |  | 32 | [8 empty] | 50 | 236 | 209 |  |  |  | 871951454602899 | 1 | nie | 0
O | P |  | 911401677107 | 8719514545830 | BY101Z ALU | Tienidlo hliníkové 141 x 474 x 474 mm (V x Š x H) |  |  |  |  | 2 |  | 49 | [8 empty] | 474 | 474 | 141 |  |  |  | 871951454583099 | 1 | nie | 0
O | P |  | 911401677207 | 8719514545847 | BY102Z ALU | Tienidlo hliníkové 153 x 543 x 543 mm (V x Š x H) |  |  |  |  | 2 |  | 61 | [8 empty] | 543 | 543 | 153 |  |  |  | 871951454584799 | 1 | nie | 0
O | P | I | 911401565044 | 8720169761353 | BY020P G3 LED105S/840 PSU WB GR | Priemyselné svietidlo, IK06, nestmievateľné, široká optika (90°) | 70 | 10500 | 4000 | 50000 | 5 |  | 98 |  | L80 | IP65 | výbojka 250W |  | studená biela | 220-240 | 150 | 273 | 273 | 93 | nie | 80 |  | 872016976135300 | 1 | nie | 0.12
O | P | I | 911401565144 | 8720169761360 | BY021P G3 LED200S/840 PSU WB GR | Priemyselné svietidlo, IK06, nestmievateľné, široká optika (90°) | 133 | 20000 | 4000 | 50000 | 5 |  | 120 |  | L80 | IP65 | výbojka 400W |  | studená biela | 220-240 | 150 | 319 | 319 | 93 | nie | 80 |  | 872016976136000 | 1 | nie | 0.12
O | P | I | 911401565244 | 8720169761377 | BY022P G3 LED280S/840 PSU WB GR | Priemyselné svietidlo, IK06, nestmievateľné, široká optika (90°) | 185 | 28000 | 4000 | 50000 | 5 |  | 143 |  | L80 | IP65 | > výbojka 400W |  | studená biela | 220-240 | 151 | 355 | 355 | 93 | nie | 80 |  | 872016976137700 | 1 | nie | 0.12
O | P | I | 911401822687 | 8720169758971 | BY030P LED150_220_280S/840_50_65 PSU WB | Priemyselné svietidlo, IK07, nestmievateľné, široká optika (90°), Multilumen/Multicolor | 100; 145; 195 | 15000; 22000; 28000 | 4000, 5000, 6500 | 50000 | 5 |  | 176 |  | L80 | IP65 | > výbojka 400W |  | multicolor | 220-240 | 143 | 320 | 320 | 119 | nie | >80 |  | 872016975897100 | 1 | nie | 0.12
O | P |  | 911401813287 | 8720169756779 | LSCS Highbay Remote Control | Diaľkový ovládač pre svietidlá Highbay |  |  |  |  | 2 |  | 16 | [14 empty] | 872016975677999 | 1 | nie | 0.1
O | P |  | 911401813187 | 8720169753839 | LSCS Highbay Sensor | Pohybový senzor pre svietidlá Highbay |  |  |  |  | 2 |  | 37 | [14 empty] | 872016975383999 | 1 | nie | 0.1
O | P |  | 911401657907 | 8719514530171 | BY020Z G2 G3 ALU | Tienidlo hliníkové 156 x 382 x 382 mm (V x Š x H) |  |  |  |  | 2 |  | 40 | [8 empty] | 382 | 382 | 156 |  |  |  | 871951453017199 | 1 | nie | 0
O | P |  | 911401658007 | 8719514530164 | BY021Z G2 BY022Z G3 ALU | Tienidlo hliníkové 194 x 480 x 480 mm (V x Š x H) |  |  |  |  | 2 |  | 53 | [8 empty] | 480 | 480 | 194 |  |  |  | 871951453016499 | 1 | nie | 0
O | P |  | 911401565644 | 8720169761414 | BY021Z G3 ALU | Tienidlo hliníkové 174 x 442 mm (V x Š) |  |  |  |  | 2 |  | 49 | [8 empty] | 442 | 442 | 174 |  |  |  | 872016976141499 | 1 | nie | 0
O | P |  | 911401812987 | 8720169753792 | Highbay Reflector AL, L | Tienidlo hliníkové 150 x 437 mm (V x Š) |  |  |  |  | 2 |  | 36 | [8 empty] | 437 | 437 | 150 |  |  |  | 872016975379299 | 1 | nie | 0
O | P |  | 911401813087 | 8720169753808 | Highbay MB | Montážny strmeň pre prisadenú montáž |  |  |  |  | 2 |  | 10 | [8 empty] | 35 | 123.5 | 97 |  |  |  | 872016975380899 | 1 | nie | 0
|  | I | 911401877884 | 8719514958630 | PILA BY007P G2 LED100S/840 PSU WB | Priemyselné svietidlo, IK06, široká optika 90 °, IP65, konektor IP68 súčasťou balenia | 100 | 10000 | 4000 | 30000 | 2 |  | 59.42 |  | L70 | IP65 | výbojka 250W HQL |  | studená biela | 220-240 | 100 | 220 | 220 | 50 | nie | >80 |  | 871951495854800 | 1 | nie | 0.12
|  | I | 911401877984 | 8719514958647 | PILA BY007P G2 LED150S/840 PSU WB | Priemyselné svietidlo, IK06, široká optika 90 °, IP65, konektor IP68 súčasťou balenia | 150 | 15000 | 4000 | 30000 | 2 |  | 76.08 |  | L70 | IP65 | výbojka 250W HQL |  | studená biela | 220-240 | 100 | 260 | 260 | 50 | nie | >80 |  | 871951495855500 | 1 | nie | 0.12
|  | I | 911401878084 | 8719514958654 | PILA BY007P G2 LED200S/840 PSU WB | Priemyselné svietidlo, IK06, široká optika 90 °, IP65, konektor IP68 súčasťou balenia | 200 | 20000 | 4000 | 30000 | 2 |  | 91.34 |  | L70 | IP65 | výbojka 250W HPI |  | studená biela | 220-240 | 100 | 300 | 300 | 50 | nie | >80 |  | 871951495856200 | 1 | nie | 0.12
O | P | I | 912300024002 | 8718699455880 | BVP125 LED80-4S/740 A | Stredný LED svetlomet, asymetrická optika | 63 | 8000 | 4000 | 100000 | 5 |  | 259 |  | L80 | IP66 | 150W výbojka |  | studená biela | 220-240 | 126 | 265 | 340.5 | 67.4 | nie | 70 |  | 871869945588000 | 1 | nie | 0.12
O | P | I | 912300024004 | 8718699455903 | BVP125 LED80-4S/740 S | Stredný LED svetlomet, symetrická optika | 63 | 8000 | 4000 | 100000 | 5 |  | 259 |  | L80 | IP66 | 150W výbojka |  | studená biela | 220-240 | 126 | 265 | 340.5 | 67.4 | nie | 70 |  | 871869945590300 | 1 | nie | 0.12
O | P | I | 912300024001 | 8718699455873 | BVP125 LED120-4S/740 A | Stredný LED svetlomet, asymetrická optika | 95 | 12000 | 4000 | 100000 | 5 |  | 280 |  | L80 | IP66 | 150, 250W výbojka |  | studená biela | 220-240 | 126 | 265 | 340.5 | 67.4 | nie | 70 |  | 871869945587300 | 1 | nie | 0.12
O | P | I | 912300024003 | 8718699455897 | BVP125 LED120-4S/740 S | Stredný LED svetlomet, symetrická optika | 95 | 12000 | 4000 | 100000 | 5 |  | 280 |  | L80 | IP66 | 150, 250W výbojka |  | studená biela | 220-240 | 126 | 265 | 340.5 | 67.4 | nie | 70 |  | 871869945589700 | 1 | nie | 0.12
O | P | I | 912300060474 | 8720169558960 | BVP125 LED160-4S/740 A | Stredný LED svetlomet, asymetrická optika | 117 | 16000 | 4000 | 100000 | 5 |  | 343 |  | L90 | IP66 | 250W výbojka |  | studená biela | 220-240 | 136 | 265 | 340.5 | 67.4 | nie | 70 |  | 872016955896000 | 1 | nie | 0.12
O | P | I | 912300060475 | 8720169558977 | BVP125 LED160-4S/740 S | Stredný LED svetlomet, symetrická optika | 117 | 16000 | 4000 | 100000 | 5 |  | 343 |  | L90 | IP66 | 250W výbojka |  | studená biela | 220-240 | 136 | 265 | 340.5 | 67.4 | nie | 70 |  | 872016955897700 | 1 | nie | 0.12
O | P | I | 912300023662 | 8718699096410 | BVP130 LED160/740 A | Veľký LED svetlomet, asymetrická optika | 120 | 16000 | 4000 | 100000 | 5 |  | 396 |  | L80 | IP66 | 250W výbojka |  | studená biela | 220-240 | 133 | 422 | 340.5 | 67.4 | nie | 70 |  | 871869909641000 | 1 | nie | 0.12
O | P | I | 912300023665 | 8718699096441 | BVP130 LED160/740 S | Veľký LED svetlomet, symetrická optika | 120 | 16000 | 4000 | 100000 | 5 |  | 396 |  | L80 | IP66 | 250W výbojka |  | studená biela | 220-240 | 133 | 422 | 340.5 | 67.4 | nie | 70 |  | 871869909644100 | 1 | nie | 0.12
O | P | I | 912300023661 | 8718699096403 | BVP130 LED210/740 A | Veľký LED svetlomet, asymetrická optika | 162 | 21000 | 4000 | 100000 | 5 |  | 456.8 |  | L80 | IP66 | 400W výbojka |  | studená biela | 220-240 | 129 | 422 | 340.5 | 67.4 | nie | 70 |  | 871869909640300 | 1 | nie | 0.12
O | P | I | 912300023664 | 8718699096434 | BVP130 LED210/740 S | Veľký LED svetlomet, symetrická optika | 162 | 21000 | 4000 | 100000 | 5 |  | 456.8 |  | L80 | IP66 | 400W výbojka |  | studená biela | 220-240 | 129 | 422 | 340.5 | 67.4 | nie | 70 |  | 871869909643400 | 1 | nie | 0.12
O | P | I | 912300023660 | 8718699096397 | BVP130 LED260/740 A | Veľký LED svetlomet, asymetrická optika | 217 | 26000 | 4000 | 100000 | 5 |  | 538 |  | L80 | IP66 | > výbojka 400W |  | studená biela | 220-240 | 119 | 422 | 340.5 | 67.4 | nie | 70 |  | 871869909639700 | 1 | nie | 0.12
O | P | I | 912300023663 | 8718699096427 | BVP130 LED260/740 S | Veľký LED svetlomet, symetrická optika | 217 | 26000 | 4000 | 100000 | 5 |  | 538 |  | L80 | IP66 | > výbojka 400W |  | studená biela | 220-240 | 119 | 422 | 340.5 | 67.4 | nie | 70 |  | 871869909642700 | 1 | nie | 0.12
O | P | I | 912300060470 | 8720169557352 | BVP111 LED49-4S/730 S | Mini LED svetlomet, symetrická optika | 31 | 4263 | 4000 | 100000 | 5 |  | 194 |  | L80 | IP66 | 70, 100W výbojka |  | studená biela | 220-240 | 137 | 211.5 | 286.9 | 64 | nie | 70 |  | 872016955735200 | 1 | nie | 0.12
O | P | I | 912300060467 | 8720169556805 | BVP111 LED51-4S/740 S | Mini LED svetlomet, symetrická optika | 31 | 4437 | 4000 | 100000 | 5 |  | 194 |  | L80 | IP66 | 70, 100W výbojka |  | studená biela | 220-240 | 143 | 211.5 | 286.9 | 64 | nie | 70 |  | 872016955680500 | 1 | nie | 0.12
O | P | I | 912300060468 | 8720169556812 | BVP111 LED49-4S/730 OFA52 | Mini LED svetlomet, asymetrická optika | 31 | 4263 | 4000 | 100000 | 5 |  | 194 |  | L80 | IP66 | 70, 100W výbojka |  | studená biela | 220-240 | 137 | 211.5 | 286.9 | 64 | nie | 70 |  | 872016955681200 | 1 | nie | 0.12
O | P | I | 912300060466 | 8720169556799 | BVP111 LED51-4S/740 OFA52 | Mini LED svetlomet, asymetrická optika | 31 | 4437 | 4000 | 100000 | 5 |  | 194 |  | L80 | IP66 | 70, 100W výbojka |  | studená biela | 220-240 | 143 | 211.5 | 286.9 | 64 | nie | 70 |  | 872016955679900 | 1 | nie | 0.12
O | P | I | 912300060469 | 8720169556829 | BVP111 LED73-4S/740 OFA52 | Mini LED svetlomet, asymetrická optika | 43 | 6 278 | 4000 | 100000 | 5 |  | 205 |  | L80 | IP66 | 70, 100W výbojka |  | studená biela | 220-240 | 146 | 211.5 | 286.9 | 64 | nie | 70 |  | 872016955682900 | 1 | nie | 0.12
O | P | I | 911401881602 | 8720169751989 | BVP085 LED09/840 | LED svetlomet solárny, externý solárny panel, 5m prepoj. kábel, vr. diaľkového ovládača | 6.5 | 900 | 4000 | 30000 | 2 |  | 63 |  | L70 | IP65 |  |  | studená biela | 3 | 138 | 232 | 220 | 60.4 | áno | >80 |  | 872016975198999 | 1 | nie | 0.31
O | P | I | 911401881702 | 8720169751996 | BVP085 LED17/830 | LED svetlomet solárny, externý solárny panel, 5m prepoj. kábel, vr. diaľkového ovládača | 13 | 1700 | 3000 | 30000 | 2 |  | 106 |  | L70 | IP65 |  |  | teplá biela | 3 | 130 | 232 | 220 | 60.4 | áno | >80 |  | 872016975199699 | 1 | nie | 0.31
O | P | I | 911401881802 | 8720169752009 | BVP085 LED18/840 | LED svetlomet solárny, externý solárny panel, 5m prepoj. kábel, vr. diaľkového ovládača | 13 | 1800 | 4000 | 30000 | 2 |  | 106 |  | L70 | IP65 |  |  | studená biela | 3 | 138 | 232 | 220 | 60.4 | áno | >80 |  | 872016975200999 | 1 | nie | 0.31
O | P | I | 911401881902 | 8720169752016 | BVP085 LED26/830 | LED svetlomet solárny, externý solárny panel, 5m prepoj. kábel, vr. diaľkového ovládača | 20 | 2600 | 3000 | 30000 | 2 |  | 147 |  | L70 | IP65 |  |  | teplá biela | 10 | 130 | 342 | 220 | 63.5 | áno | >80 |  | 872016975201699 | 1 | nie | 0.31
O | P | I | 911401882002 | 8720169752023 | BVP085 LED28/840 | LED svetlomet solárny, externý solárny panel, 5m prepoj. kábel, vr. diaľkového ovládača | 20 | 2800 | 4000 | 30000 | 2 |  | 147 |  | L70 | IP65 |  |  | studená biela | 10 | 140 | 342 | 220 | 63.5 | áno | >80 |  | 872016975202399 | 1 | nie | 0.31
O | P | I | 911401882102 | 8720169752030 | BVP085 LED42/830 | LED svetlomet solárny, externý solárny panel, 5m prepoj. kábel, vr. diaľkového ovládača | 32 | 4200 | 3000 | 30000 | 2 |  | 188 |  | L70 | IP65 |  |  | teplá biela | 10 | 131 | 342 | 220 | 63.5 | áno | >80 |  | 872016975203099 | 1 | nie | 0.31
O | P | I | 911401882202 | 8720169752047 | BVP085 LED45/840 | LED svetlomet solárny, externý solárny panel, 5m prepoj. kábel, vr. diaľkového ovládača | 32 | 4480 | 4000 | 30000 | 2 |  | 188 |  | L70 | IP65 |  |  | studená biela | 10 | 140 | 342 | 220 | 63.5 | áno | >80 |  | 872016975204799 | 1 | nie | 0.31
O | P | I | 911401871386 | 8720169736016 | BVP167 LED12/830_40_65 PSU 10W SWB | Mini LED svetlomet, symetrická optika, multicolor, multilumen | 10 | 1100;1200 | 3000, 4000, 6500 | 50000 | 5 |  | 14.5 |  | L80 | IP65 | 75W halogén |  | multicolor | 220-240 | 120 | 85 | 130 | 31 | nie | >80 |  | 872016973601699 | 1 | nie | 0.12
O | P | I | 911401872386 | 8720169736023 | BVP167 LED24/830_40_65 PSU 20W SWB | Mini LED svetlomet, symetrická optika, multicolor, multilumen | 20 | 2200;2400 | 3000, 4000, 6500 | 50000 | 5 |  | 18.55 |  | L80 | IP65 | 150W halogén |  | multicolor | 220-240 | 120 | 97 | 149 | 31 | nie | >80 |  | 872016973602399 | 1 | nie | 0.12
O | P | I | 911401873386 | 8720169736030 | BVP167 LED36/830_40_65 PSU 30W SWB | Mini LED svetlomet, symetrická optika, multicolor, multilumen | 30 | 3300;3600 | 3000, 4000, 6500 | 50000 | 5 |  | 24.9 |  | L80 | IP65 | 150W halogén |  | multicolor | 220-240 | 120 | 133 | 182 | 29 | nie | >80 |  | 872016973603099 | 1 | nie | 0.12
O | P | I | 911401874386 | 8720169736047 | BVP167 LED60/830_40_65 PSU 50W SWB | Mini LED svetlomet, symetrická optika, multicolor, multilumen | 50 | 5500;6000 | 3000, 4000, 6500 | 50000 | 5 |  | 34.7 |  | L80 | IP65 | 400W halogén, 70W výbojka |  | multicolor | 220-240 | 120 | 173 | 232 | 30 | nie | >80 |  | 872016973604799 | 1 | nie | 0.12
O | P | I | 911401875386 | 8720169736054 | BVP167 LED84/830_40_65 PSU 70W SWB | Mini LED svetlomet, symetrická optika, multicolor, multilumen | 70 | 7700;8400 | 3000, 4000, 6500 | 50000 | 5 |  | 55.1 |  | L80 | IP65 | >400W halogén, 100W výbojka |  | multicolor | 220-240 | 120 | 203 | 286 | 33 | nie | >80 |  | 872016973605499 | 1 | nie | 0.12
O | P | I | 911401865988 | 8721103342188 | BVP167 LED24/830_40_65PSU 20W SWB WH | Mini LED svetlomet, symetrická optika, multicolor, multilumen, biela farba tela | 20 | 2200;2400 | 3000;4000;6500 | 50000 | 5 |  | 18.55 | N | L80 | IP65 | 150W halogén |  | multicolor | 220-240 | 120;110 | 97 | 149 | 31 | nie | ≥80 |  | 872110334218899 | 1 | nie | 0.12
O | P | I | 911401866088 | 8721103342195 | BVP167 LED36/830_40_65PSU 30W SWB WH | Mini LED svetlomet, symetrická optika, multicolor, multilumen, biela farba tela | 30 | 3300;3600 | 3000;4000;6500 | 50000 | 5 |  | 24.9 | N | L80 | IP65 | 150W halogén |  | multicolor | 220-240 | 120;110 | 133 | 182 | 29 | nie | ≥80 |  | 872110334219599 | 1 | nie | 0.12
O | P | I | 911401866188 | 8721103342201 | BVP167 LED60/830_40_65PSU 50W SWB WH | Mini LED svetlomet, symetrická optika, multicolor, multilumen, biela farba tela | 50 | 5500;6000 | 3000;4000;6500 | 50000 | 5 |  | 34.7 | N | L80 | IP65 | 400W halogén, 70W výbojka |  | multicolor | 220-240 | 120;110 | 173 | 232 | 30 | nie | ≥80 |  | 872110334220199 | 1 | nie | 0.12
O | P | I | 911401866288 | 8721103342218 | BVP169 LED120/830_40_65PSU 100W SWB WH | Mini LED svetlomet, symetrická optika, multicolor, multilumen, biela farba tela | 100 | 11000;12000 | 3000;4000;6500 | 50000 | 5 |  | 71.4 | N | L80 | IP65 | >400W halogén, 100W výbojka |  | multicolor | 220-240 | 120;110 | 220 | 304 | 36 | nie | ≥80 |  | 872110334221899 | 1 | nie | 0.12
O | P | I | 911401891386 | 8720169736153 | BVP167 LED12/830_40_65 PSU 10W SWB MDU | Mini LED svetlomet, symetrická optika, nastaviteľné PIR pohybové čidlo, multicolor, multilumen | 10 | 1100;1200 | 3000, 4000, 6500 | 50000 | 5 |  | 29.8 |  | L80 | IP65 | 75W halogén |  | multicolor | 220-240 | 120 | 85 | 162 | 56 | nie | >80 |  | 872016973615399 | 1 | nie | 0.12
O | P | I | 911401892386 | 8720169736160 | BVP167 LED24/830_40_65 PSU 20W SWB MDU | Mini LED svetlomet, symetrická optika, nastaviteľné PIR pohybové čidlo, multicolor, multilumen | 20 | 2200;2400 | 3000, 4000, 6500 | 50000 | 5 |  | 34.7 |  | L80 | IP65 | 150W halogén |  | multicolor | 220-240 | 120 | 97 | 181 | 56 | nie | >80 |  | 872016973616099 | 1 | nie | 0.12
O | P | I | 911401893386 | 8720169736177 | BVP167 LED36/830_40_65 PSU 30W SWB MDU | Mini LED svetlomet, symetrická optika, nastaviteľné PIR pohybové čidlo, multicolor, multilumen | 30 | 3300;3600 | 3000, 4000, 6500 | 50000 | 5 |  | 40.8 |  | L80 | IP65 | 150W halogén |  | multicolor | 220-240 | 120 | 133 | 220 | 56 | nie | >80 |  | 872016973617799 | 1 | nie | 0.12
O | P | I | 911401894386 | 8720169736184 | BVP167 LED60/830_40_65 PSU 50W SWB MDU | Mini LED svetlomet, symetrická optika, nastaviteľné PIR pohybové čidlo, multicolor, multilumen | 50 | 5500;6000 | 3000, 4000, 6500 | 50000 | 5 |  | 47.95 |  | L80 | IP65 | 400W halogén, 70W výbojka |  | multicolor | 220-240 | 120 | 173 | 264 | 57 | nie | >80 |  | 872016973618499 | 1 | nie | 0.12
O | P | I | 911401883386 | 8720169736115 | BVP167 LED73/830_40_65 PSU 65W AWB | Mini LED svetlomet, asymetrická optika, multicolor, multilumen | 65 | 7000;7350 | 3000, 4000, 6500 | 50000 | 5 |  | 57.15 |  | L80 | IP65 | >400W halogén, 100W výbojka |  | multicolor | 220-240 | 113 | 203 | 286 | 33 | nie | >80 |  | 872016973611599 | 1 | nie | 0.12
O | P | I | 911401884386 | 8720169736122 | BVP169 LED105/830_40_65 PSU 90W AWB | Maxi LED svetlomet, asymetrická optika, multicolor, multilumen | 90 | 10000;10500 | 3000, 4000, 6500 | 50000 | 5 |  | 69.4 |  | L80 | IP65 | 150W výbojka |  | multicolor | 220-240 | 116 | 220 | 304 | 36 | nie | >80 |  | 872016973612299 | 1 | nie | 0.12
O | P | I | 911401876386 | 8720169736061 | BVP169 LED120/830_40_65 PSU 100W SWB | Maxi LED svetlomet, symetrická optika, multicolor, multilumen | 100 | 11000;12000 | 3000, 4000, 6500 | 50000 | 5 |  | 69.4 |  | L80 | IP65 | 150W výbojka |  | multicolor | 220-240 | 120 | 220 | 304 | 36 | nie | >80 |  | 872016973606199 | 1 | nie | 0.12
O | P | I | 911401885386 | 8720169736139 | BVP169 LED157/830_40_65 PSU 135W AWB | Maxi LED svetlomet, asymetrická optika, multicolor, multilumen | 135 | 15000;15750 | 3000, 4000, 6500 | 50000 | 5 |  | 97.95 |  | L80 | IP65 | 1000W halogén, 250W výbojka |  | multicolor | 220-240 | 116 | 282 | 401 | 37 | nie | >80 |  | 872016973613999 | 1 | nie | 0.12
O | P | I | 911401877386 | 8720169736078 | BVP169 LED180/830_40_65 PSU 150W SWB | Maxi LED svetlomet, symetrická optika, multicolor, multilumen | 150 | 16500;18000 | 3000, 4000, 6500 | 50000 | 5 |  | 97.95 |  | L80 | IP65 | 1000W halogén, 250W výbojka |  | multicolor | 220-240 | 120 | 282 | 401 | 37 | nie | >80 |  | 872016973607899 | 1 | nie | 0.12
O | P | I | 911401886386 | 8720169736146 | BVP169 LED210/830_40_65 PSU 180W AWB | Maxi LED svetlomet, asymetrická optika, multicolor, multilumen | 180 | 20000;21000 | 3000, 4000, 6500 | 50000 | 5 |  | 130.6 |  | L80 | IP65 | 1500W halogén, 400W výbojka |  | multicolor | 220-240 | 116 | 336 | 474 | 41 | nie | >80 |  | 872016973614699 | 1 | nie | 0.12
O | P | I | 911401878386 | 8720169736085 | BVP169 LED240/830_40_65 PSU 200W SWB | Maxi LED svetlomet, symetrická optika, multicolor, multilumen | 200 | 22000;24000 | 3000, 4000, 6500 | 50000 | 5 |  | 130.6 |  | L80 | IP65 | 1500W halogén, 400W výbojka |  | multicolor | 220-240 | 120 | 336 | 474 | 41 | nie | >80 |  | 872016973608599 | 1 | nie | 0.12
O | P | I | 911401810583 | 8719514533042 | PILA BVP008 10W 3000K | Svetlomet, IK06, symetrická optika | 10 | 900 | 3000 | 35000 | 2 |  | 9.05 |  | L70 | IP65 | 80W - 100W halogén |  | teplá biela | 220-240 | 90 | 102 | 107 | 28 | nie | >80 |  | 871951453304299 | 36 | nie | 0.12
O | P | I | 911401820583 | 8719514532984 | PILA BVP008 10W 4000K | Svetlomet, IK06, symetrická optika | 10 | 950 | 4000 | 35000 | 2 |  | 9.05 |  | L70 | IP65 | 80W - 100W halogén |  | studená biela | 220-240 | 95 | 102 | 107 | 28 | nie | >80 |  | 871951453298499 | 36 | nie | 0.12
O | P | I | 911401811583 | 8719514533035 | PILA BVP008 20W 3000K | Svetlomet, IK06, symetrická optika | 20 | 1800 | 3000 | 35000 | 2 |  | 13.25 |  | L70 | IP65 | 150W - 200W halogén |  | teplá biela | 220-240 | 90 | 125 | 140 | 29 | nie | >80 |  | 871951453303599 | 36 | nie | 0.12
O | P | I | 911401821583 | 8719514532977 | PILA BVP008 20W 4000K | Svetlomet, IK06, symetrická optika | 20 | 1900 | 4000 | 35000 | 2 |  | 13.25 |  | L70 | IP65 | 150W - 200W halogén |  | studená biela | 220-240 | 95 | 125 | 140 | 29 | nie | >80 |  | 871951453297799 | 36 | nie | 0.12
O | P | I | 911401814583 | 8719514533011 | PILA BVP008 50W 3000K | Svetlomet, IK06, symetrická optika | 50 | 4500 | 3000 | 35000 | 2 |  | 25 |  | L70 | IP65 | 300W - 500W halogén |  | teplá biela | 220-240 | 90 | 183 | 223 | 31 | nie | >80 |  | 871951453301199 | 24 | nie | 0.12
O | P | I | 911401824583 | 8719514532953 | PILA BVP008 50W 4000K | Svetlomet, IK06, symetrická optika | 50 | 4750 | 4000 | 35000 | 2 |  | 25 |  | L70 | IP65 | 300W - 500W halogén |  | studená biela | 220-240 | 95 | 183 | 223 | 31 | nie | >80 |  | 871951453295399 | 24 | nie | 0.12
O | P | I | 911401826583 | 8719514532946 | PILA BVP008 100W 4000K | Svetlomet, IK06, symetrická optika | 100 | 9500 | 4000 | 35000 | 2 |  | 63.43 |  | L70 | IP65 | 150W výbojka |  | studená biela | 220-240 | 95 | 256 | 324 | 38 | nie | >80 |  | 871951453294699 | 12 | nie | 0.12
O | P | I | 911401828583 | 8719514532939 | PILA BVP008 200W 4000K | Svetlomet, IK06, symetrická optika | 200 | 19000 | 4000 | 35000 | 2 |  | 115 |  | L70 | IP65 | 250W - 400W výbojka |  | studená biela | 220-240 | 95 | 342 | 452 | 45 | nie | >80 |  | 871951453293999 | 6 | nie | 0.12
O | P |  | 911401874983 | 8719514534612 | PILA BVP008 20W 4000K MDU | Svetlomet, IK06, symetrická optika, IR pohybové čidlo | 20 | 1900 | 4000 | 35000 | 2 |  | 33.5 |  | L70 | IP65 | 150W - 200W halogén |  | studená biela | 220-240 | 95 | 153 | 140 | 54 | nie | >80 |  | 871951453461299 | 36 | nie | 0.12
O | P |  | 911401875583 | 8719514534575 | PILA BVP008 50W 4000K MDU | Svetlomet, IK06, symetrická optika, IR pohybové čidlo | 50 | 4750 | 4000 | 35000 | 2 |  | 45.8 |  | L70 | IP65 | 300W - 500W halogén |  | studená biela | 220-240 | 95 | 210 | 223 | 57 | nie | >80 |  | 871951453457599 | 24 | nie | 0.12
|  |  | 910770214101 | 8719514161375 | BGP307 LED25-4S/740 II DM11 48/60S | Pouličné LED svietidlo, stredná pouličná optika, na stĺp aj na výložník 48-60mm | 16.2 | 2175 | 4000 | 100000 | 5 |  | 240 |  | L97 | IP66 | 1x36, 1x55W PL‑L |  | studená biela | 220-240 | 134 | [6 empty] | 871951416137500 | 1 | nie | 0.12
|  |  | 910770214102 | 8719514161382 | BGP307 LED30-4S/740 II DM11 48/60S | Pouličné LED svietidlo, stredná pouličná optika, na stĺp aj na výložník 48-60mm | 19.6 | 2610 | 4000 | 100000 | 5 |  | 240 |  | L96 | IP66 | 2x24, 1x36, 1x55W PL‑L |  | studená biela | 220-240 | 133 | [6 empty] | 871951416138200 | 1 | nie | 0.12
|  |  | 910770213944 | 8719514159822 | BGP307 LED35-4S/730 II DM11 48/60S | Pouličné LED svietidlo, stredná pouličná optika, na stĺp aj na výložník 48-60mm | 23 | 3045 | 3000 | 100000 | 5 |  | 244 |  | L97 | IP66 | sodík 50W |  | teplá biela | 220-240 | 132 | [6 empty] | 871951415982200 | 1 | nie | 0.12
|  |  | 910770214103 | 8719514161399 | BGP307 LED35-4S/740 II DM11 48/60S | Pouličné LED svietidlo, stredná pouličná optika, na stĺp aj na výložník 48-60mm | 21.5 | 3045 | 4000 | 100000 | 5 |  | 244 |  | L97 | IP66 | sodík 50W |  | studená biela | 220-240 | 141 | [6 empty] | 871951416139900 | 1 | nie | 0.12
|  |  | 910770209256 | 8718699816919 | BGP307 LED45-4S/740 II DM11 48/60S | Pouličné LED svietidlo, stredná pouličná optika, na stĺp aj na výložník 48-60mm | 28 | 3915 | 4000 | 100000 | 5 |  | 246 |  | L97 | IP66 | sodík 50, 70W |  | studená biela | 220-240 | 139 | [6 empty] | 871869981691900 | 1 | nie | 0.12
|  |  | 910770213945 | 8719514159839 | BGP307 LED54-4S/730 II DM11 48/60S | Pouličné LED svietidlo, stredná pouličná optika, na stĺp aj na výložník 48-60mm | 36 | 4698 | 3000 | 100000 | 5 |  | 248 |  | L96 | IP66 | sodík 70W |  | teplá biela | 220-240 | 130 | [6 empty] | 871951415983900 | 1 | nie | 0.12
|  |  | 910770205641 | 8718699431310 | BGP307 LED54-4S/740 II DM11 48/60S | Pouličné LED svietidlo, stredná pouličná optika, na stĺp aj na výložník 48-60mm | 33.5 | 4698 | 4000 | 100000 | 5 |  | 248 |  | L96 | IP66 | sodík 70W |  | studená biela | 220-240 | 140 | [6 empty] | 871869943131000 | 1 | nie | 0.12
|  |  | 910770206664 | 8718699447199 | BGP307 LED69-4S/740 II DM11 48/60S | Pouličné LED svietidlo, stredná pouličná optika, na stĺp aj na výložník 48-60mm | 40.5 | 6090 | 4000 | 100000 | 5 |  | 282 |  | L97 | IP66 | sodík 70, 100W |  | studená biela | 220-240 | 150 | [6 empty] | 871869944719900 | 1 | nie | 0.12
|  |  | 910770213946 | 8719514159846 | BGP307 LED84-4S/730 II DM11 48/60S | Pouličné LED svietidlo, stredná pouličná optika, na stĺp aj na výložník 48-60mm | 53 | 7308 | 3000 | 100000 | 5 |  | 284 |  | L97 | IP66 | sodík 100W |  | teplá biela | 220-240 | 137 | [6 empty] | 871951415984600 | 1 | nie | 0.12
|  |  | 910770214105 | 8719514161412 | BGP307 LED84-4S/740 II DM11 48/60S | Pouličné LED svietidlo, stredná pouličná optika, na stĺp aj na výložník 48-60mm | 49.5 | 7308 | 4000 | 100000 | 5 |  | 284 |  | L97 | IP66 | sodík 100W |  | studená biela | 220-240 | 147 | [6 empty] | 871951416141200 | 1 | nie | 0.12
|  |  | 910770205642 | 8718699431327 | BGP307 LED99-4S/740 II DM11 48/60S | Pouličné LED svietidlo, stredná pouličná optika, na stĺp aj na výložník 48-60mm | 59 | 8600 | 4000 | 100000 | 5 |  | 290 |  | L96 | IP66 | > sodík 100W |  | studená biela | 220-240 | 145 | [6 empty] | 871869943132700 | 1 | nie | 0.12
|  |  | 910770214106 | 8719514161429 | BGP307 LED109-4S/740 II DM11 48/60S | Pouličné LED svietidlo, stredná pouličná optika, na stĺp aj na výložník 48-60mm | 65 | 9460 | 4000 | 100000 | 5 |  | 292 |  | L96 | IP66 | sodík 100, 150W |  | studená biela | 220-240 | 145 | [6 empty] | 871951416142900 | 1 | nie | 0.12
|  |  | 910770213947 | 8719514159853 | BGP307 LED120-4S/730 II DM11 48/60S | Pouličné LED svietidlo, stredná pouličná optika, na stĺp aj na výložník 48-60mm | 77 | 10080 | 3000 | 100000 | 5 |  | 295 |  | L95 | IP66 | sodík 150W |  | teplá biela | 220-240 | 130 | [6 empty] | 871951415985300 | 1 | nie | 0.12
|  |  | 910770213943 | 8719514159815 | BGP307 LED120-4S/740 II DM11 48/60S | Pouličné LED svietidlo, stredná pouličná optika, na stĺp aj na výložník 48-60mm | 72 | 10200 | 4000 | 100000 | 5 |  | 295 |  | L96 | IP66 | sodík 150W |  | studená biela | 220-240 | 141 | [6 empty] | 871951415981500 | 1 | nie | 0.12
O | P |  | 910925868646 | 8719514627079 | ZRP100 SPIG ADAP CL MALAGA+LN STREETLIGHT | Kĺbový výložník, Ø 48-62 mm, uhol nastaviteľný v kroku po 5° |  |  |  |  | 2 |  | 35 | [8 empty] | 91 | 275 | 76 |  |  |  | 871951462707900 | 1 | nie | 0
O | P | I | 910925227912 | 8727900621341 | ZRP220 AD60/60 A5 | Lomený výložník na stožiar, priemer 60mm, uhol 5° |  |  |  |  | 2 |  | 18 | [14 empty] | 872790062134100 | 1 | nie | 0
O | P | I | 910925869868 | 8720169471979 | BRP101 LED41/730 II DM | Pouličné LED svietidlo, stredná pouličná optika, iba na výložník 42-60mm | 28 | 3528 | 3000 | 100000 | 5 |  | 128 |  | L80 | IP65 | sodík 50W |  | teplá biela | 220-240 | 126 | 197 | 333 | 78 | nie | 70 |  | 872016947197900 | 1 | nie | 0.12
O | P | I | 910925869856 | 8720169471856 | BRP101 LED44/740 II DM | Pouličné LED svietidlo, stredná pouličná optika, iba na výložník 42-60mm | 28 | 3780 | 4000 | 100000 | 5 |  | 128 |  | L80 | IP65 | sodík 50W |  | studená biela | 220-240 | 135 | 217 | 333 | 78 | nie | 70 |  | 872016947185600 | 1 | nie | 0.12
O | P | I | 910925869870 | 8720169471993 | BRP102 LED55/730 II DM | Pouličné LED svietidlo, stredná pouličná optika, iba na výložník 42-60mm | 37 | 4921 | 3000 | 100000 | 5 |  | 162 |  | L80 | IP65 | sodík 70W |  | teplá biela | 220-240 | 133 | 217 | 493 | 79 | nie | 70 |  | 872016947199300 | 1 | nie | 0.12
O | P | I | 910925869860 | 8720169471894 | BRP102 LED58/740 II DM | Pouličné LED svietidlo, stredná pouličná optika, iba na výložník 42-60mm | 37 | 5180 | 4000 | 100000 | 5 |  | 162 |  | L80 | IP65 | sodík 70W |  | studená biela | 220-240 | 140 | 217 | 493 | 79 | nie | 70 |  | 872016947189400 | 1 | nie | 0.12
O | P | I | 910925869871 | 8720169472006 | BRP102 LED69/730 II DM | Pouličné LED svietidlo, stredná pouličná optika, iba na výložník 42-60mm | 46.5 | 6138 | 3000 | 100000 | 5 |  | 170.7 |  | L80 | IP65 | sodík 100W |  | teplá biela | 220-240 | 132 | 217 | 493 | 79 | nie | 70 |  | 872016947200600 | 1 | nie | 0.12
O | P | I | 910925869862 | 8720169471917 | BRP102 LED74/740 II DM | Pouličné LED svietidlo, stredná pouličná optika, iba na výložník 42-60mm | 46.5 | 6510 | 4000 | 100000 | 5 |  | 170.7 |  | L80 | IP65 | sodík 100W |  | studená biela | 220-240 | 140 | 217 | 493 | 79 | nie | 70 |  | 872016947191700 | 1 | nie | 0.12
O | P | I | 910925869875 | 8720169472044 | BRP102 LED103/730 II DM | Pouličné LED svietidlo, stredná pouličná optika, iba na výložník 42-60mm | 69 | 9246 | 3000 | 100000 | 5 |  | 188 |  | L80 | IP65 | sodík 100, 150W |  | teplá biela | 220-240 | 134 | 217 | 493 | 79 | nie | 70 |  | 872016947204400 | 1 | nie | 0.12
O | P | I | 910925869864 | 8720169471931 | BRP102 LED110/740 II DM | Pouličné LED svietidlo, stredná pouličná optika, iba na výložník 42-60mm | 69 | 9660 | 4000 | 100000 | 5 |  | 188 |  | L80 | IP65 | sodík 100, 150W |  | studená biela | 220-240 | 140 | 217 | 493 | 79 | nie | 70 |  | 872016947193100 | 1 | nie | 0.12
|  |  | 919515898466 | 8720169517226 | BRP056 LED36/730 PSU 27W SLF CE | Pouličné LED svietidlo, stredná pouličná optika, iba na výložník 48-60mm | 27 | 3128 | 3000 | 50000 | 5 |  | 100.75 |  | L80 | IP65 | sodík 50W |  | teplá biela | 230-240 | 115 | 141 | 421 | 78 | nie | 70 |  |  | 1 | nie | 0.12
|  |  | 919515898469 | 8720169517257 | BRP056 LED38/740 PSU 27W SLF CE | Pouličné LED svietidlo, stredná pouličná optika, iba na výložník 48-60mm | 27 | 3230 | 4000 | 50000 | 5 |  | 100.75 |  | L80 | IP65 | sodík 50W |  | studená biela | 230-240 | 119 | 141 | 421 | 78 | nie | 70 |  |  | 1 | nie | 0.12
|  |  | 919515898468 | 8720169517240 | BRP062 LED72/730 PSU 54W SLA CE | Pouličné LED svietidlo, stredná pouličná optika, iba na výložník 48-60mm | 54 | 6281 | 3000 | 50000 | 5 |  | 130.6 |  | L80 | IP65 | sodík 100W |  | teplá biela | 230-240 | 116 | 165 | 473 | 80 | nie | 70 |  |  | 1 | nie | 0.12
|  |  | 919515898471 | 8720169517271 | BRP062 LED76/740 PSU 54W SLA CE | Pouličné LED svietidlo, stredná pouličná optika, iba na výložník 48-60mm | 54 | 6630 | 4000 | 50000 | 5 |  | 130.6 |  | L80 | IP65 | sodík 100W |  | studená biela | 230-240 | 122 | 165 | 473 | 80 | nie | 70 |  | 872016951727100 | 1 | nie | 0.12
O | P | I | 929003467012 | 8719514448872 | MASTER LED SON-T IF 3.6Klm 23W 727 E27 |  | 23​ | 3600​ | 2700 | 70000 | 8 | D​ | 85 |  | L70 |  | sodík SON-T 50W | E27 | žiarovkové svetlo | 48-58 | 156 | 61 |  | 200 | nie | 70 | 1077800 | 871951444887200 | 6 | nie | 0.07
O | P | I | 929003467112 | 8719514448896 | MASTER LED SON-T IF 4Klm 23W 740 E27 |  | 23​ | 4000​ | 4000 | 70000 | 8 | C​ | 85 |  | L70 |  | sodík SON-T 50W | E27 | studená biela | 48-58 | 173 | 61 |  | 200 | nie | 70 | 1077792 | 871951444889600 | 6 | nie | 0.07
O | P | I | 929003467212 | 8719514448919 | MASTER LED SON-T IF 5.4Klm 34W 727 E27 |  | 34​ | 5400​ | 2700 | 70000 | 8 | D​ | 94.8 |  | L70 |  | sodík SON-T 70W | E27 | žiarovkové svetlo | 68-78 | 158 | 61 |  | 200 | nie | 70 | 1077801 | 871951444891900 | 6 | nie | 0.07
O | P | I | 929003467312 | 8719514448933 | MASTER LED SON-T IF 6Klm 34W 740 E27 |  | 34​ | 6000​ | 4000 | 70000 | 8 | C​ | 94.8 |  | L70 |  | sodík SON-T 70W | E27 | studená biela | 68-78 | 176 | 61 |  | 200 | nie | 70 | 1077795 | 871951444893300 | 6 | nie | 0.07
O | P | I | 929003467412 | 8719514448957 | MASTER LED SON-T IF 8.1Klm 50W 727 E40 |  | 50​ | 8100​ | 2700 | 70000 | 8 | D​ | 155 |  | L70 |  | sodík SON-T 100W | E40 | žiarovkové svetlo | 85-95 | 162 | 71 |  | 262 | nie | 70 | 1077790 | 871951444895700 | 6 | nie | 0.07
O | P | I | 929003467512 | 8719514448971 | MASTER LED SON-T IF 9Klm 50W 740 E40 |  | 50​ | 9000​ | 4000 | 70000 | 8 | C​ | 155 |  | L70 |  | sodík SON-T 100W | E40 | studená biela | 85-95 | 180 | 71 |  | 262 | nie | 70 | 1077806 | 871951444897100 | 6 | nie | 0.07
O | P | I | 929003467612 | 8719514448995 | MASTER LED SON-T IF 10.8Klm 65W 727 E40 |  | 65​ | 10800​ | 2700 | 70000 | 8 | D​ | 193 |  | L70 |  | sodík SON-T 150W | E40 | žiarovkové svetlo | 80-90 | 166 | 71 |  | 262 | nie | 70 | 1077807 | 871951444899500 | 6 | nie | 0.07
O | P | I | 929003467712 | 8719514449015 | MASTER LED SON-T IF 12Klm 65W 740 E40 |  | 65​ | 12000​ | 4000 | 70000 | 8 | C​ | 193 |  | L70 |  | sodík SON-T 150W | E40 | studená biela | 80-90 | 184 | 71 |  | 262 | nie | 70 | 1077791 | 871951444901500 | 6 | nie | 0.07
O | P | I | 929003677132 | 8720169374195 | MASTER LED SON-T UE M 3.6Klm 19W 727 E27 |  | 19 | 3600 | 2700 | 50000 | 5 | B | 73 |  | L70 |  | sodík SON-T 50W | E27 | žiarovkové svetlo | 220-240 | 189 | 47 |  | 227 | nie | 70 | 2096240 | 872016937419500 | 6 | nie | 0.07
O | P | I | 929003677232 | 8720169374218 | MASTER LED SON-T UE M 4Klm 19W 740 E27 |  | 19 | 4000 | 4000 | 50000 | 5 | A | 73 |  | L70 |  | sodík SON-T 50W | E27 | studená biela | 220-240 | 210 | 47 |  | 227 | nie | 70 | 2096243 | 872016937421800 | 6 | nie | 0.07
O | P | I | 929003677332 | 8720169374232 | MASTER LED SON-T UE M 5.4Klm 28.5W 727 E27 |  | 28.5 | 5400 | 2700 | 50000 | 5 | B | 90 |  | L70 |  | sodík SON-T 70W | E27 | žiarovkové svetlo | 220-240 | 189 | 47 |  | 227 | nie | 70 | 2096241 | 872016937423200 | 6 | nie | 0.07
O | P | I | 929003677432 | 8720169374256 | MASTER LED SON-T UE M 6Klm 28.5W 740 E27 |  | 28.5 | 6000 | 4000 | 50000 | 5 | A | 90 |  | L70 |  | sodík SON-T 70W | E27 | studená biela | 220-240 | 210 | 47 |  | 227 | nie | 70 | 2096238 | 872016937425600 | 6 | nie | 0.07
O | P | I | 929003677502 | 8720169240377 | MASTER LED SON-T UE M 8Klm 40W 727 E40 |  | 40 | 8000 | 2700 | 50000 | 5 | B | 117 |  | L70 |  | sodík SON-T 100W | E40 | žiarovkové svetlo | 220-240 | 200 | 53.5 |  | 236 | nie | 70 | 1593368 | 872016924037700 | 6 | nie | 0.07
O | P | I | 929003677602 | 8720169240391 | MASTER LED SON-T UE M 9Klm 42.8W 740 E40 |  | 42.8 | 9000 | 4000 | 50000 | 5 | A | 117 |  | L70 |  | sodík SON-T 100W | E40 | studená biela | 220-240 | 210 | 53.5 |  | 236 | nie | 70 | 1552689 | 872016924039100 | 6 | nie | 0.07
O | P | I | 929003730802 | 8720169267718 | TForce Core LED road 17W 727 E27 MV |  | 17 | 2700 | 2700 | 25000 | 3 | D | 27 |  | L70 |  | sodík 50W | E27 | žiarovkové svetlo | 220-240 | 158 | 38.5 |  | 168 | nie | 70 | 1617386 | 872016926771800 | 6 | nie | 0.07
O | P | I | 929002484802 | 8719514316256 | TForce Core LED road 17W 730 E27 MV |  | 17 | 2800 | 3000 | 25000 | 3 | C | 27 |  | L70 |  | sodík 50W | E27 | teplá biela | 220-240 | 164 | 38.5 |  | 168 | nie | 70 | 574355 | 871951431625600 | 6 | nie | 0.07
O | P | I | 929002484902 | 8719514316270 | TForce Core LED road 17W 740 E27 MV |  | 17 | 3000 | 4000 | 25000 | 3 | C | 27 |  | L70 |  | sodík 50W | E27 | studená biela | 220-240 | 176 | 38.5 |  | 168 | nie | 70 | 574356 | 871951431627000 | 6 | nie | 0.07
O | P | I | 929004341202 | 8721103129345 | TForce Core LED road 26W 727 E27 MV |  | 26 | 4000 | 2700 | 25000 | 3 | D | 35.3 | N | L70 |  | sodík 70W | E27 | žiarovkové svetlo | 220-240 | 153 | 38.5 |  | 188 | nie | 70 | 2457096 | 872110312934500 | 6 | nie | 0.07
O | P | I | 929004341302 | 8721103129369 | TForce Core LED road 26W 730 E27 MV |  | 26 | 4200 | 3000 | 25000 | 3 | C | 35.3 | N | L70 |  | sodík 70W | E27 | teplá biela | 220-240 | 161 | 38.5 |  | 188 | nie | 70 | 2457099 | 872110312936900 | 6 | nie | 0.07
O | P | I | 929004341402 | 8721103129383 | TForce Core LED road 26W 740 E27 MV |  | 26 | 4500 | 4000 | 25000 | 3 | C | 35.3 | N | L70 |  | sodík 70W | E27 | studená biela | 220-240 | 173 | 38.5 |  | 188 | nie | 70 | 2457100 | 872110312938300 | 6 | nie | 0.07
O | P | I | 929003731002 | 8720169267756 | TForce Core LED road 40W 727 E40 MV |  | 40 | 6500 | 2700 | 25000 | 3 | C | 51 |  | L70 |  | sodík 100W | E40 | žiarovkové svetlo | 220-240 | 162 | 47 |  | 229 | nie | 70 | 1617389 | 872016926775600 | 6 | nie | 0.07
O | P | I | 929002485202 | 8719514316331 | TForce Core LED road 40W 730 E40 MV |  | 40 | 7200 | 3000 | 25000 | 3 | C | 51 |  | L70 |  | sodík 100W | E40 | teplá biela | 220-240 | 180 | 46 |  | 225 | nie | 70 | 574359 | 871951431633100 | 6 | nie | 0.07
O | P | I | 929002485302 | 8719514316355 | TForce Core LED road 40W 740 E40 MV |  | 40 | 7500 | 4000 | 25000 | 3 | B | 51 |  | L70 |  | sodík 100W | E40 | studená biela | 220-240 | 187 | 46 |  | 225 | nie | 70 | 574360 | 871951431635500 | 6 | nie | 0.07
O | P | I | 929003775602 | 8720169297432 | TForce Core LED road 45W 727 E40 MV |  | 45 | 8800 | 2700 | 25000 | 3 | B | 78 |  | L70 |  | sodík 150W | E40 | žiarovkové svetlo | 220-240 | 195 | 53.5 |  | 232 | nie | 70 | 1825282 | 872016929743200 | 6 | nie | 0.07
O | P | I | 929003778802 | 8720169297470 | TForce Core LED road 45W 730 E40 MV |  | 45 | 8800 | 3000 | 25000 | 3 | B | 78 |  | L70 |  | sodík 150W | E40 | teplá biela | 220-240 | 195 | 53.5 |  | 232 | nie | 70 | 1825284 | 872016929747000 | 6 | nie | 0.07
O | P | I | 929003775702 | 8720169297456 | TForce Core LED road 49W 740 E40 MV |  | 49 | 10000 | 4000 | 25000 | 3 | B | 78 |  | L70 |  | sodík 150W | E40 | studená biela | 220-240 | 204 | 53.5 |  | 232 | nie | 70 | 1825283 | 872016929745600 | 6 | nie | 0.07
O | P | I | 929003530702 | 8719514451933 | MASTER LED HPL MV 2.8Klm 19W 830 E27 FR |  | 19 | 2850 | 3000 | 50000 | 5 | D | 47.33 |  | L70 |  | ortuť 80W | E27 | teplá biela | 220-240 | 150 | 71 |  | 186 | nie | 80 | 1363715 | 871951445193300 | 6 | nie | 0.07
O | P | I | 929003530802 | 8719514451957 | MASTER LED HPL MV 3Klm 19W 840 E27 FR |  | 19 | 3100 | 4000 | 50000 | 5 | C | 47.33 |  | L70 |  | ortuť 80W | E27 | studená biela | 220-240 | 163 | 71 |  | 186 | nie | 80 | 1363719 | 871951445195700 | 6 | nie | 0.07
O | P | I | 929003530902 | 8719514451971 | MASTER LED HPL MV 3.8Klm 24W 830 E27 FR |  | 24 | 3850 | 3000 | 50000 | 5 | C | 59.22 |  | L70 |  | ortuť 125W | E27 | teplá biela | 220-240 | 160 | 91 |  | 249 | nie | 80 | 1363717 | 871951445197100 | 6 | nie | 0.07
O | P | I | 929003531002 | 8719514451995 | MASTER LED HPL MV 4Klm 24W 840 E27 FR |  | 24 | 4000 | 4000 | 50000 | 5 | C | 59.22 |  | L70 |  | ortuť 125W | E27 | studená biela | 220-240 | 166 | 91 |  | 249 | nie | 80 | 1363718 | 871951445199500 | 6 | nie | 0.07
O | P | I | 929003531102 | 8719514452015 | MASTER LED HPL MV 5.6Klm 33.5W 830 E27 FR |  | 33.5 | 5600 | 3000 | 50000 | 5 | C | 77.33 |  | L70 |  | ortuť 200W | E27 | teplá biela | 220-240 | 167 | 91 |  | 249 | nie | 80 | 1363713 | 871951445201500 | 6 | nie | 0.07
O | P | I | 929003531202 | 8719514452039 | MASTER LED HPL MV 6Klm 33.5W 840 E27 FR |  | 33.5 | 6000 | 4000 | 50000 | 5 | C | 77.33 |  | L70 |  | ortuť 200W | E27 | studená biela | 220-240 | 179 | 91 |  | 249 | nie | 80 | 1363716 | 871951445203900 | 6 | nie | 0.07
O | P | I | 929003531302 | 8719514452053 | MASTER LED HPL MV 5.6Klm 33.5W 830 E40 FR |  | 33.5 | 5600 | 3000 | 50000 | 5 | C | 77.33 |  | L70 |  | ortuť 200W | E40 | teplá biela | 220-240 | 167 | 91 |  | 238 | nie | 80 | 1363714 | 871951445205300 | 6 | nie | 0.07
O | P | I | 929003531402 | 8719514452077 | MASTER LED HPL MV 6Klm 33.5W 840 E40 FR |  | 33.5 | 6000 | 4000 | 50000 | 5 | C | 77.33 |  | L70 |  | ortuť 200W | E40 | studená biela | 220-240 | 179 | 91 |  | 238 | nie | 80 | 1363720 | 871951445207700 | 6 | nie | 0.07
O | P | I | 929002006102 | 8718699638146 | TForce LED HPL ND 28-21W E27 830 |  | 21 | 2850 | 3000 | 50000 | 5 | D | 47.5 |  | L70 |  | < sodík 50W, < ortuť 80W, zmes 160W | E27 | teplá biela | 220-240 | 135 | 75 |  | 178 | nie | 80 | 403568 | 871869963814600 | 6 | nie | 0.07
O | P | I | 929002006202 | 8718699638160 | TForce LED HPL ND 30-21W E27 840 |  | 21 | 3000 | 4000 | 50000 | 5 | D | 47.5 |  | L70 |  | < sodík 50W, < ortuť 80W, zmes 160W | E27 | studená biela | 220-240 | 142 | 75 |  | 178 | nie | 80 | 403569 | 871869963816000 | 6 | nie | 0.07
O | P | I | 929002006302 | 8718699638184 | TForce LED HPL ND 38-28W E27 830 |  | 28 | 3800 | 3000 | 50000 | 5 | D | 53 |  | L70 |  | sodík 50W, ortuť 80W | E27 | teplá biela | 220-240 | 135 | 75 |  | 178 | nie | 80 | 403570 | 871869963818400 | 6 | nie | 0.07
O | P | I | 929002006402 | 8718699638207 | TForce LED HPL ND 40-28W E27 840 |  | 28 | 4000 | 4000 | 50000 | 5 | D | 53 |  | L70 |  | sodík 50W, ortuť 80W | E27 | studená biela | 220-240 | 142 | 75 |  | 178 | nie | 80 | 403571 | 871869963820700 | 6 | nie | 0.07
O | P | I | 929002006502 | 8718699638221 | TForce LED HPL ND 57-42W E27 830 |  | 42 | 5700 | 3000 | 50000 | 5 | D | 71 |  | L70 |  | sodík 70W, ortuť 125W, zmes 250W | E27 | teplá biela | 220-240 | 135 | 84 |  | 178 | nie | 80 | 403603 | 871869963822100 | 6 | nie | 0.07
O | P | I | 929002006602 | 8718699638245 | TForce LED HPL ND 60-42W E27 840 |  | 42 | 6000 | 4000 | 50000 | 5 | D | 71 |  | L70 |  | sodík 70W, ortuť 125W, zmes 250W | E27 | studená biela | 220-240 | 142 | 84 |  | 178 | nie | 80 | 403604 | 871869963824500 | 6 | nie | 0.07
O | P | I | 929002006702 | 8718699638269 | TForce LED HPL ND 57-42W E40 830 |  | 42 | 5700 | 3000 | 50000 | 5 | D | 71 |  | L70 |  | sodík 70W, ortuť 125W, zmes 250W | E40 | teplá biela | 220-240 | 135 | 84 |  | 191 | nie | 80 | 403605 | 871869963826900 | 6 | nie | 0.07
O | P | I | 929002006802 | 8718699638283 | TForce LED HPL ND 60-42W E40 840 |  | 42 | 6000 | 4000 | 50000 | 5 | D | 71 |  | L70 |  | sodík 70W, ortuť 125W, zmes 250W | E40 | studená biela | 220-240 | 142 | 84 |  | 191 | nie | 80 | 403606 | 871869963828300 | 6 | nie | 0.07
O | P | I | 929003731102 | 8720169267770 | TForce Core LED HPL 13W E27 827 FR |  | 13 | 1800 | 2700 | 25000 | 3 | D | 18.35 |  | L70 |  | HPL 50W | E27 | žiarovkové svetlo | 220-240 | 138 | 76 |  | 183 | nie | 80 | 1617388 | 872016926777000 | 6 | nie | 0.07
O | P | I | 929002349702 | 8718699750251 | TForce Core LED HPL 13W E27 830 FR |  | 13 | 2000 | 3000 | 25000 | 3 | D | 18.35 |  | L70 |  | HPL 50W | E27 | teplá biela | 220-240 | 153 | 76 |  | 183 | nie | 80 | 403618 | 871869975025100 | 6 | nie | 0.07
O | P | I | 929002349802 | 8718699750275 | TForce Core LED HPL 13W E27 840 FR |  | 13 | 2000 | 4000 | 25000 | 3 | D | 18.35 |  | L70 |  | HPL 50W | E27 | studená biela | 220-240 | 153 | 76 |  | 183 | nie | 80 | 403619 | 871869975027500 | 6 | nie | 0.07
O | P | I | 929003731202 | 8720169267794 | TForce Core LED HPL 18W E27 827 FR |  | 18 | 2600 | 2700 | 25000 | 3 | D | 20 |  | L70 |  | < sodík 50W, < ortuť 80W, zmes 160W | E27 | žiarovkové svetlo | 220-240 | 144 | 76 |  | 183 | nie | 80 | 1617391 | 872016926779400 | 6 | nie | 0.07
O | P | I | 929002349902 | 8718699750299 | TForce Core LED HPL 18W E27 830 FR |  | 18 | 3000 | 3000 | 25000 | 3 | C | 20 |  | L70 |  | < sodík 50W, < ortuť 80W, zmes 160W | E27 | teplá biela | 220-240 | 166 | 76 |  | 183 | nie | 80 | 403620 | 871869975029900 | 6 | nie | 0.07
O | P | I | 929002350002 | 8718699750312 | TForce Core LED HPL 18W E27 840 FR |  | 18 | 3000 | 4000 | 25000 | 3 | C | 20 |  | L70 |  | < sodík 50W, < ortuť 80W, zmes 160W | E27 | studená biela | 220-240 | 166 | 76 |  | 183 | nie | 80 | 403621 | 871869975031200 | 6 | nie | 0.07
O | P | I | 929003731302 | 8720169267817 | TForce Core LED HPL 26W E27 827 FR |  | 26 | 3600 | 2700 | 25000 | 3 | D | 32.45 |  | L70 |  | sodík 50W, ortuť 80W | E27 | žiarovkové svetlo | 220-240 | 138 | 91.5 |  | 248 | nie | 80 | 1617387 | 872016926781700 | 6 | nie | 0.07
O | P | I | 929003836502 | 8720169336339 | TForce Core LED HPL 24.5W E27 830 FR |  | 24.5 | 4000 | 3000 | 25000 | 3 | C | 32.45 |  | L70 |  | sodík 50W, ortuť 80W | E27 | teplá biela | 220-240 | 163 | 91.5 |  | 218 | nie | 80 | 1962813 | 872016933633900 | 6 | nie | 0.07
O | P | I | 929003836602 | 8720169336353 | TForce Core LED HPL 24.5W E27 840 FR |  | 24.5 | 4000 | 4000 | 25000 | 3 | C | 32.45 |  | L70 |  | sodík 50W, ortuť 80W | E27 | studená biela | 220-240 | 163 | 91.5 |  | 218 | nie | 80 | 1962815 | 872016933635300 | 6 | nie | 0.07
O | P | I | 929003731402 | 8720169267831 | TForce Core LED HPL 36W E27 827 FR |  | 36 | 5300 | 2700 | 25000 | 3 | D | 42.85 |  | L70 |  | sodík 70W, ortuť 125W | E27 | žiarovkové svetlo | 220-240 | 147 | 91.5 |  | 249 | nie | 80 | 1617392 | 872016926783100 | 6 | nie | 0.07
O | P | I | 929002481202 | 8719514299276 | TForce Core LED HPL 36W E27 830 FR |  | 36 | 5500 | 3000 | 25000 | 3 | D | 42.85 |  | L70 |  | sodík 70W, ortuť 125W | E27 | teplá biela | 220-240 | 152 | 91.5 |  | 249 | nie | 80 | 403654 | 871951429927600 | 6 | nie | 0.07
O | P | I | 929002481302 | 8719514299290 | TForce Core LED HPL 36W E27 840 FR |  | 36 | 6000 | 4000 | 25000 | 3 | C | 42.85 |  | L70 |  | sodík 70W, ortuť 125W | E27 | studená biela | 220-240 | 166 | 91.5 |  | 249 | nie | 80 | 403655 | 871951429929000 | 6 | nie | 0.07
O | P | I | 929003731502 | 8720169267855 | TForce Core LED HPL 36W E40 827 FR |  | 36 | 5300 | 2700 | 25000 | 3 | D | 42.85 |  | L70 |  | sodík 70W, ortuť 125W | E40 | žiarovkové svetlo | 220-240 | 147 | 91.5 |  | 234 | nie | 80 | 1617390 | 872016926785500 | 6 | nie | 0.07
O | P | I | 929002481402 | 8719514299313 | TForce Core LED HPL 36W E40 830 FR |  | 36 | 5500 | 3000 | 25000 | 3 | D | 42.85 |  | L70 |  | sodík 70W, ortuť 125W | E40 | teplá biela | 220-240 | 152 | 91.5 |  | 234 | nie | 80 | 403656 | 871951429931300 | 6 | nie | 0.07
O | P | I | 929002481502 | 8719514299337 | TForce Core LED HPL 36W E40 840 FR |  | 36 | 6000 | 4000 | 25000 | 3 | C | 42.85 |  | L70 |  | sodík 70W, ortuť 125W | E40 | studená biela | 220-240 | 166 | 91.5 |  | 234 | nie | 80 | 403657 | 871951429933700 | 6 | nie | 0.07
O | P |  | 929004604802 | 8721103064172 | Corepro LEDBulbND 2.05Klm 20W830 E27T70 |  | 20 | 2050 | 3000 | 15000 | 1 | F | 8.5 |  | L70 |  | HPL 50W, rtuť 50W | E27 | teplá biela | 220-240 | 102 | 70 |  | 122 | nie | 80 | 2364482 | 872110306417200 | 6 | nie | 0.07
O | P |  | 929004605202 | 8721103064257 | Corepro LEDBulbND 3.2Klm 30W830 E27T100 |  | 30 | 3200 | 3000 | 15000 | 1 | F | 13.05 |  | L70 |  | < sodík 50W, < ortuť 80W, zmes 160W | E27 | teplá biela | 220-240 | 106 | 100 |  | 171 | nie | 80 | 2364476 | 872110306425700 | 6 | nie | 0.07
O | P |  | 929004605402 | 8721103064295 | Corepro LEDBulbND 4.3Klm 40W 830E27 T120 |  | 40 | 4300 | 3000 | 15000 | 1 | F | 17.45 |  | L70 |  | > zmes 160W, ortuť 80W | E27 | teplá biela | 220-240 | 107 | 119 |  | 195 | nie | 80 | 2364483 | 872110306429500 | 6 | nie | 0.07
O | P | I | 929002350702 | 8718699753672 | TForce LED HPI UN 95W E40 840 NB |  | 95 | 13000 | 4000 | 50000 | 5 | F | 147 |  | L70 |  | metalhalogénid HPI 250W | E40 | studená biela | 220-240 | 136 | 250 |  | 290 | nie | 80 | 403624 | 871869975367200 | 3 | nie | 0.07
O | P | I | 929002350802 | 8718699753696 | TForce LED HPI UN 95W E40 840 WB |  | 95 | 13000 | 4000 | 50000 | 5 | E | 147 |  | L70 |  | metalhalogénid HPI 250W | E40 | studená biela | 220-240 | 136 | 250 |  | 290 | nie | 80 | 403625 | 871869975369600 | 3 | nie | 0.07
O | P | I | 929002350902 | 8718699753719 | TForce LED HPI UN 140W E40 840 NB |  | 95 | 20000 | 4000 | 50000 | 5 | E | 161 |  | L70 |  | metalhalogénid HPI 400W | E40 | studená biela | 220-240 | 210 | 250 |  | 290 | nie | 80 | 403626 | 871869975371900 | 3 | nie | 0.07
O | P | I | 929002351002 | 8718699753733 | TForce LED HPI UN 140W E40 840 WB |  | 95 | 20000 | 4000 | 50000 | 5 | D | 161 |  | L70 |  | metalhalogénid HPI 400W | E40 | studená biela | 220-240 | 210 | 250 |  | 290 | nie | 80 | 403627 | 871869975373300 | 3 | nie | 0.07
O | P | I | 929003756602 | 8720169286542 | CorePro LED PLS 3.5W 830 2P G23 |  | 3.5 | 360 | 3000 | 30000 | 3 | F | 8.6 |  | L70 |  | PL-S 7W | G23 | teplá biela | 220-240 | 102 | 31 |  | 137 | nie | 82 | 1820624 | 872016928654200 | 20 | nie | 0.07
O | P | I | 929003756702 | 8720169286566 | CorePro LED PLS 3.5W 840 2P G23 |  | 3.5 | 390 | 4000 | 30000 | 3 | E | 8.6 |  | L70 |  | PL-S 7W | G23 | studená biela | 220-240 | 111 | 31 |  | 137 | nie | 82 | 1820626 | 872016928656600 | 20 | nie | 0.07
O | P | I | 929003756802 | 8720169286580 | CorePro LED PLS 5W 830 2P G23 |  | 5 | 520 | 3000 | 30000 | 3 | F | 9 |  | L70 |  | PL-S 9/11W | G23 | teplá biela | 220-240 | 104 | 31 |  | 166 | nie | 82 | 1820625 | 872016928658000 | 20 | nie | 0.07
O | P | I | 929003756902 | 8720169286603 | CorePro LED PLS 5W 840 2P G23 |  | 5 | 550 | 4000 | 30000 | 3 | E | 9 |  | L70 |  | PL-S 9/11W | G23 | studená biela | 220-240 | 110 | 31 |  | 166 | nie | 82 | 1820623 | 872016928660300 | 20 | nie | 0.07
O | P | I | 929003757002 | 8720169287501 | CorePro LED PLC 5.9W 830 2P G24d-1 |  | 5.9 | 600 | 3000 | 30000 | 3 | F | 7.55 |  | L70 |  | PL-C 13W | G24d-1 ROT | teplá biela | 220-240 | 101 | 34 |  | 138 | nie | 82 | 1820629 | 872016928750100 | 10 | nie | 0.07
O | P | I | 929003757102 | 8720169287525 | CorePro LED PLC 5.9W 840 2P G24d-1 |  | 5.9 | 660 | 4000 | 30000 | 3 | E | 7.55 |  | L70 |  | PL-C 13W | G24d-1 ROT | studená biela | 220-240 | 111 | 34 |  | 138 | nie | 82 | 1820632 | 872016928752500 | 10 | nie | 0.07
O | P | I | 929003757202 | 8720169287549 | CorePro LED PLC 6.9W 830 2P G24d-2 |  | 6.9 | 700 | 3000 | 30000 | 3 | F | 7.95 |  | L70 |  | PL-C 18W | G24D-2 ROT | teplá biela | 220-240 | 101 | 34 |  | 148 | nie | 82 | 1820631 | 872016928754900 | 10 | nie | 0.07
O | P | I | 929003757302 | 8720169287563 | CorePro LED PLC 6.9W 840 2P G24d-2 |  | 6.9 | 770 | 4000 | 30000 | 3 | E | 7.95 |  | L70 |  | PL-C 18W | G24D-2 ROT | studená biela | 220-240 | 111 | 34 |  | 148 | nie | 82 | 1820628 | 872016928756300 | 10 | nie | 0.07
O | P | I | 929003757402 | 8720169287587 | CorePro LED PLC 8.9W 830 2P G24d-3 |  | 8.9 | 990 | 3000 | 30000 | 3 | E | 8.8 |  | L70 |  | PL-C 28W | G24D-3 ROT | teplá biela | 220-240 | 111 | 34 |  | 171 | nie | 82 | 1820627 | 872016928758700 | 10 | nie | 0.07
O | P | I | 929003757502 | 8720169287600 | CorePro LED PLC 8.9W 840 2P G24d-3 |  | 8.9 | 1100 | 4000 | 30000 | 3 | E | 8.8 |  | L70 |  | PL-C 28W | G24D-3 ROT | studená biela | 220-240 | 123 | 34 |  | 171 | nie | 82 | 1820630 | 872016928760000 | 10 | nie | 0.07
O | P | I | 929004252802 | 8721103035011 | CorePro LED PLC 360D 5.9W 3CCT 2P G24d | Multilumen/Multicolor | 5.9 | 810;850;850 | 3000/4000/6500 | 30000 | 3 | D | 11.2 |  | L70 |  | PL-C 13W | G24d | multicolor | 220-240 | 144 | 35 |  | 137 | nie | 82 | 2154071 | 872110303501100 | 10 | nie | 0.07
O | P | I | 929004252902 | 8721103035035 | CorePro LED PLC 360D 6.9W 3CCT 2P G24d | Multilumen/Multicolor | 6.9 | 930;980;980 | 3000/4000/6500 | 30000 | 3 | D | 11.85 |  | L70 |  | PL-C 18W | G24d | multicolor | 220-240 | 144 | 35 |  | 142 | nie | 82 | 2154072 | 872110303503500 | 10 | nie | 0.07
O | P | I | 929004253002 | 8721103035059 | CorePro LED PLC 360D 8.9W 3CCT 2P G24d | Multilumen/Multicolor | 8.9 | 1240;1300;1300 | 3000/4000/6500 | 30000 | 3 | D | 12.25 |  | L70 |  | PL-C 28W | G24d | multicolor | 220-240 | 144 | 35 |  | 172 | nie | 82 | 2154073 | 872110303505900 | 10 | nie | 0.07
O | P | I | 929003757602 | 8720169290419 | CorePro LED PLC 5.5W 830 4P G24q-1 |  | 5.5 | 600 | 3000 | 30000 | 3 | F | 10 |  | L70 |  | PL-C 13W | G24Q-1 ROT | teplá biela | 220-240 | 109 | 34 |  | 144 | nie | 82 | 1945441 | 872016929041900 | 10 | nie | 0.07
O | P | I | 929003757702 | 8720169290433 | CorePro LED PLC 5.5W 840 4P G24q-1 |  | 5.5 | 660 | 4000 | 30000 | 3 | E | 10 |  | L70 |  | PL-C 13W | G24Q-1 ROT | studená biela | 220-240 | 120 | 34 |  | 144 | nie | 82 | 1945439 | 872016929043300 | 10 | nie | 0.07
O | P | I | 929003757802 | 8720169290457 | CorePro LED PLC 6.5W 830 4P G24q-2 |  | 6.5 | 700 | 3000 | 30000 | 3 | F | 11 |  | L70 |  | PL-C 18W | G24Q-2 ROT | teplá biela | 220-240 | 107 | 34 |  | 144 | nie | 82 | 1945438 | 872016929045700 | 10 | nie | 0.07
O | P | I | 929003757902 | 8720169290471 | CorePro LED PLC 6.5W 840 4P G24q-2 |  | 6.5 | 770 | 4000 | 30000 | 3 | E | 11 |  | L70 |  | PL-C 18W | G24Q-2 ROT | studená biela | 220-240 | 118 | 34 |  | 144 | nie | 82 | 1945437 | 872016929047100 | 10 | nie | 0.07
O | P | I | 929003758002 | 8720169290495 | CorePro LED PLC 9.5W 830 4P G24q-3 |  | 9.5 | 990 | 3000 | 30000 | 3 | F | 12.05 |  | L70 |  | PL-C 28W | G24Q-3 ROT | teplá biela | 220-240 | 104 | 34 |  | 164 | nie | 82 | 1945436 | 872016929049500 | 10 | nie | 0.07
O | P | I | 929003758102 | 8720169290518 | CorePro LED PLC 9.5W 840 4P G24q-3 |  | 9.5 | 1100 | 4000 | 30000 | 3 | E | 12.05 |  | L70 |  | PL-C 28W | G24Q-3 ROT | studená biela | 220-240 | 115 | 34 |  | 164 | nie | 82 | 1945440 | 872016929051800 | 10 | nie | 0.07
O | P | I | 929004432102 | 8721103147523 | CorePro LED PLC 360D 5.5W 3CCT 4P G24q-1 |  | 5.5 | 680/715/680 | 3000/4000/6500 | 30000 | 3 | E | 14.7 | N | L70 |  | PL-C 13W | G24Q-1 | multicolor | 220-240 | 130 | 34 |  | 134 | nie | 80 | 2522087 | 872110314752300 | 10 | nie | 0.07
O | P | I | 929004432202 | 8721103147547 | CorePro LED PLC 360D 6.5W 3CCT 4P G24q-2 |  | 6.5 | 806/845/806 | 3000/4000/6500 | 30000 | 3 | E | 15.7 | N | L70 |  | PL-C 18W | G24Q-2 | multicolor | 220-240 | 130 | 34 |  | 143 | nie | 80 | 2522089 | 872110314754700 | 10 | nie | 0.07
O | P | I | 929004432302 | 8721103147561 | CorePro LED PLC 360D 9.5W 3CCT 4P G24q-3 |  | 9.5 | 1150/1235/1150 | 3000/4000/6500 | 30000 | 3 | E | 16.75 | N | L70 |  | PL-C 28W | G24Q-3 | multicolor | 220-240 | 130 | 34 |  | 166 | nie | 80 | 2522088 | 872110314756100 | 10 | nie | 0.07
O | P | I | 929003578802 | 8719514486768 | CorePro LED PLL HF 8W 830 4P 2G11 |  | 8 | 960 | 3000 | 30000 | 3 | E | 17.1 |  | L70 |  | PL-L 18W | 2G11 | teplá biela | 20-60 | 120 | 38 |  | 224 | nie | 80 | 1370819 | 871951448676800 | 10 | nie | 0.07
O | P | I | 929003578902 | 8719514486782 | CorePro LED PLL HF 8W 840 4P 2G11 |  | 8 | 1000 | 4000 | 30000 | 3 | E | 17.1 |  | L70 |  | PL-L18W | 2G11 | studená biela | 20-60 | 125 | 38 |  | 224 | nie | 80 | 1370820 | 871951448678200 | 10 | nie | 0.07
O | P | I | 929003579002 | 8719514486805 | CorePro LED PLL HF 12W 830 4P 2G11 |  | 12 | 1440 | 3000 | 30000 | 3 | E | 17.8 |  | L70 |  | PL-L 24W | 2G11 | teplá biela | 20-60 | 120 | 38 |  | 319 | nie | 80 | 1370821 | 871951448680500 | 10 | nie | 0.07
O | P | I | 929003579102 | 8719514486829 | CorePro LED PLL HF 12W 840 4P 2G11 |  | 12 | 1500 | 4000 | 30000 | 3 | E | 17.8 |  | L70 |  | PL-L 24W | 2G11 | studená biela | 20-60 | 125 | 38 |  | 319 | nie | 80 | 1370822 | 871951448682900 | 10 | nie | 0.07
O | P | I | 929001381502 | 8718696739662 | CorePro LED PLL HF 16.5W 830 4P 2G11 |  | 16.5 | 2000 | 3000 | 30000 | 3 | E | 21.3 |  | L70 |  | PL-L 36W | 2G11 | teplá biela | 53-77 | 121 | 38 |  | 412 | nie | 83 | 387352 | 871869673966200 | 10 | nie | 0.07
O | P | I | 929001381602 | 8718696739747 | CorePro LED PLL HF 16.5W 840 4P 2G11 |  | 16.5 | 2100 | 4000 | 30000 | 3 | E | 21.3 |  | L70 |  | PL-L 36W | 2G11 | studená biela | 53-77 | 127 | 38 |  | 412 | nie | 83 | 387353 | 871869673974700 | 10 | nie | 0.07
O | P | I | 929001920402 | 8718696828397 | CorePro LED PLL HF 24W 830 4P 2G11 |  | 24 | 3200 | 3000 | 30000 | 3 | E | 26 |  | L70 |  | PL-L 55W | 2G11 | teplá biela | 53-77 | 133 | 37.6 |  | 535.1 | nie | 83 | 387355 | 871869682839700 | 10 | nie | 0.07
O | P | I | 929001920502 | 8718696828410 | CorePro LED PLL HF 24W 840 4P 2G11 |  | 24 | 3400 | 4000 | 30000 | 3 | E | 26 |  | L70 |  | PL-L 55W | 2G11 | studená biela | 53-77 | 141 | 37.6 |  | 535.1 | nie | 83 | 387356 | 871869682841000 | 10 | nie | 0.07
O | P | I | 929003592202 | 8720169156999 | CorePro LED PLL EM/Mains 8W 830 4P |  | 8 | 960 | 3000 | 30000 | 3 | E | 11.8 |  | L70 |  | PL-L 18W | 2G11 | teplá biela | 220-240 | 120 | 38 |  | 224 | nie | 80 | 1370823 | 872016915699900 | 10 | nie | 0.07
O | P | I | 929003592302 | 8720169157019 | CorePro LED PLL EM/Mains 8W 840 4P |  | 8 | 1000 | 4000 | 30000 | 3 | E | 11.8 |  | L70 |  | PL-L 18W | 2G11 | studená biela | 220-240 | 125 | 38 |  | 224 | nie | 80 | 1370824 | 872016915701900 | 10 | nie | 0.07
O | P | I | 929003592402 | 8720169157033 | CorePro LED PLL EM/Mains 12W 830 4P |  | 12 | 1440 | 3000 | 30000 | 3 | E | 12.6 |  | L70 |  | PL-L 24W | 2G11 | teplá biela | 220-240 | 120 | 38 |  | 319 | nie | 80 | 1370825 | 872016915703300 | 10 | nie | 0.07
O | P | I | 929003592502 | 8720169157057 | CorePro LED PLL EM/Mains 12W 840 4P |  | 12 | 1500 | 4000 | 30000 | 3 | E | 12.6 |  | L70 |  | PL-L 24W | 2G11 | studená biela | 220-240 | 125 | 38 |  | 319 | nie | 80 | 1370826 | 872016915705700 | 10 | nie | 0.07
O | P | I | 929003592602 | 8720169157071 | CorePro LED PLL EM/Mains 16.5W 830 4P |  | 16.5 | 2000 | 3000 | 30000 | 3 | E | 13.9 |  | L70 |  | PL-L 36W | 2G11 | teplá biela | 220-240 | 121 | 38 |  | 412 | nie | 80 | 1370827 | 872016915707100 | 10 | nie | 0.07
O | P | I | 929003592702 | 8720169157095 | CorePro LED PLL EM/Mains 16.5W 840 4P |  | 16.5 | 2100 | 4000 | 30000 | 3 | E | 13.9 |  | L70 |  | PL-L 36W | 2G11 | studená biela | 220-240 | 127 | 38 |  | 412 | nie | 80 | 1370828 | 872016915709500 | 10 | nie | 0.07
O | P | I | 929003592802 | 8720169157118 | CorePro LED PLL Mains 24W 830 4P |  | 24 | 3200 | 3000 | 30000 | 3 | E | 17 |  | L70 |  | PL-L 55W | 2G11 | teplá biela | 220-240 | 133 | 38 |  | 535 | nie | 80 | 1370829 | 872016915711800 | 10 | nie | 0.07
O | P | I | 929003592902 | 8720169157132 | CorePro LED PLL Mains 24W 840 4P |  | 24 | 3400 | 4000 | 30000 | 3 | D | 17 |  | L70 |  | PL-L 55W | 2G11 | studená biela | 220-240 | 141 | 38 |  | 535 | nie | 80 | 1370830 | 872016915713200 | 10 | nie | 0.07
O | P | I | 929003758202 | 8720169287167 | CorePro LED Urban PLL Mains 13W 830 |  | 13 | 1520 | 3000 | 30000 | 3 | E | 18.35 |  | L70 |  | PL-L 24W | 2G11 | teplá biela | 220-240 | 116 | 37 |  | 321 | nie | 80 | 1826742 | 872016928716700 | 10 | nie | 0.07
O | P | I | 929003758302 | 8720169287181 | CorePro LED Urban PLL Mains 13W 840 |  | 13 | 1600 | 4000 | 30000 | 3 | E | 18.35 |  | L70 |  | PL-L 24W | 2G11 | studená biela | 220-240 | 123 | 37 |  | 321 | nie | 80 | 1826743 | 872016928718100 | 10 | nie | 0.07
O | P | I | 929003758402 | 8720169287204 | CorePro LED Urban PLL Mains 18W 830 |  | 18 | 2100 | 3000 | 30000 | 3 | E | 22.85 |  | L70 |  | PL-L 36W | 2G11 | teplá biela | 220-240 | 116 | 37 |  | 416 | nie | 80 | 1826744 | 872016928720400 | 10 | nie | 0.07
O | P | I | 929003758502 | 8720169287228 | CorePro LED Urban PLL Mains 18W 840 |  | 18 | 2300 | 4000 | 30000 | 3 | E | 22.85 |  | L70 |  | PL-L 36W | 2G11 | studená biela | 220-240 | 127 | 37 |  | 416 | nie | 80 | 1826745 | 872016928722800 | 10 | nie | 0.07
O | P | I | 929003576302 | 8719514487765 | CorePro LED PLT HF 6.5W 830 4P GX24q-2 |  | 6.5 | 720 | 3000 | 30000 | 3 | F | 13.9 |  | L70 |  | PL-T 18W | GX24q-2 | teplá biela | 20-60 | 110 | 42 |  | 119 | nie | 82 | 1361420 | 871951448776500 | 20 | nie | 0.07
O | P | I | 929003576402 | 8719514487789 | CorePro LED PLT HF 6.5W 840 4P GX24q-2 |  | 6.5 | 800 | 4000 | 30000 | 3 | E | 13.9 |  | L70 |  | PL-T 18W | GX24q-2 | studená biela | 20-60 | 123 | 42 |  | 119 | nie | 82 | 1361421 | 871951448778900 | 20 | nie | 0.07
O | P | I | 929003576502 | 8719514487802 | CorePro LED PLT HF 9W 830 4P GX24q-3 |  | 9 | 990 | 3000 | 30000 | 3 | F | 16.3 |  | L70 |  | PL-T 28W | GX24q-3 | teplá biela | 20-60 | 110 | 42 |  | 142 | nie | 82 | 1361422 | 871951448780200 | 20 | nie | 0.07
O | P | I | 929003576602 | 8719514487826 | CorePro LED PLT HF 9W 840 4P GX24q-3 |  | 9 | 1100 | 4000 | 30000 | 3 | E | 16.3 |  | L70 |  | PL-T 28W | GX24q-3 | studená biela | 20-60 | 122 | 42 |  | 142 | nie | 82 | 1361423 | 871951448782600 | 20 | nie | 0.07
O | P | I | 929003576702 | 8719514487840 | CorePro LED PLT HF 15W 830 4P GX24q-3 |  | 15 | 1620 | 3000 | 30000 | 3 | F | 17.3 |  | L70 |  | PL-T 32W | GX24q-3 | teplá biela | 20-60 | 108 | 42 |  | 156 | nie | 82 | 1361424 | 871951448784000 | 20 | nie | 0.07
O | P | I | 929003576802 | 8719514487864 | CorePro LED PLT HF 15W 840 4P GX24q-3 |  | 15 | 1800 | 4000 | 30000 | 3 | E | 17.3 |  | L70 |  | PL-T 32W | GX24q-3 | studená biela | 20-60 | 120 | 42 |  | 156 | nie | 82 | 1361425 | 871951448786400 | 20 | nie | 0.07
O | P | I | 929003576902 | 8719514487888 | CorePro LED PLT HF 18.5W 830 4P GX24q-4 |  | 18.5 | 2100 | 3000 | 30000 | 3 | F | 18.6 |  | L70 |  | PL-T 42W | GX24q-4 | teplá biela | 20-60 | 113 | 42 |  | 166 | nie | 82 | 1361426 | 871951448788800 | 20 | nie | 0.07
O | P | I | 929003577002 | 8719514487901 | CorePro LED PLT HF 18.5W 840 4P GX24q-4 |  | 18.5 | 2250 | 4000 | 30000 | 3 | E | 18.6 |  | L70 |  | PL-T 42W | GX24q-4 | studená biela | 20-60 | 121 | 42 |  | 166 | nie | 82 | 1361427 | 871951448790100 | 20 | nie | 0.07
O | P | I | 929003482202 | 8719514431669 | MASTER LEDtube 1200mm UE 11.9W 840 T8 EELA |  | 11.9 | 2500 | 4000 | 100000 | 10 | A | 23.25 |  | L70 |  | 36W T8 | G13 ROT | studená biela | 220-240 | 210 | 28 |  | 1213 | nie | 80 | 1013082 | 871951443166900 | 10 | nie | 0.07
O | P | I | 929003731802 | 8720169269590 | MASTER LEDtube 1200mm UE 11.9W 865 T8 EELA |  | 11.9 | 2500 | 6500 | 100000 | 10 | A | 23.25 |  | L70 |  | 36W T8 | G13 ROT | studené denné svetlo | 220-240 | 210 | 28 |  | 1213 | nie | 80 | 1655395 | 872016926959000 | 10 | nie | 0.07
O | P | I | 929003482302 | 8719514431683 | MASTER LEDtube 1500mm UE 17.6W 840 T8 EELA |  | 17.6 | 3700 | 4000 | 100000 | 10 | A | 29 |  | L70 |  | 58W T8 | G13 ROT | studená biela | 220-240 | 210 | 28 |  | 1514 | nie | 80 | 1013081 | 871951443168300 | 10 | nie | 0.07
O | P | I | 929003731902 | 8720169269613 | MASTER LEDtube 1500mm UE 17.6W 865 T8 EELA |  | 17.6 | 3700 | 6500 | 100000 | 10 | A | 29 |  | L70 |  | 58W T8 | G13 ROT | studené denné svetlo | 220-240 | 210 | 28 |  | 1514 | nie | 80 | 1655396 | 872016926961300 | 10 | nie | 0.07
O | P | I | 929003807402 | 8720169316713 | MASTER LEDtube Value 1200mm UE 14W 840 T8 |  | 14 | 2600 | 4000 | 75000 | 5 | B | 12.25 |  | L70 |  | 36W T8 | G13 | studená biela | 220-240 | 185 | 28 |  | 1214 | nie | 80 | 1996489 | 872016931671300 | 20 | nie | 0.07
O | P | I | 929003807602 | 8720169316751 | MASTER LEDtube Value 1500mm UE 22.1W 840 T8 |  | 22.1 | 4100 | 4000 | 75000 | 5 | B | 16.1 |  | L70 |  | 58W T8 | G13 | studená biela | 220-240 | 185 | 28 |  | 1514 | nie | 80 | 1996488 | 872016931675100 | 20 | nie | 0.07
O | P | I | 929004270502 | 8721103063090 | MASTER LEDtube Connected IA 600mm 7.6W 840 T8 |  | 7.6 | 1150 | 4000 | 75000 | 5 | C | 31 | N | L70 |  | 18W T8 | G13 ROT | studená biela | 220-240 | 151 | 28 |  | 604 | áno | 80 | 2301309 | 872110306309000 | 10 | nie | 0.07
O | P | I | 929004270702 | 8721103063137 | MASTER LEDtube Connected IA 1200mm 15.6W 840 T8 |  | 15.6 | 2500 | 4000 | 75000 | 5 | C | 37.35 |  | L70 |  | 36W T8 | G13 ROT | studená biela | 220-240 | 160 | 28 |  | 1214 | áno | 80 | 2301311 | 872110306313700 | 10 | nie | 0.07
O | P | I | 929002210902 | 8718699669782 | MASTER CONNECT LEDtube IA 1500mm UO 25W865 T8 |  | 25 | 3700 | 6500 | 60000 | 5 | D | 45.5 |  | L70 |  | 58W T8 | G13 | studené denné svetlo | 220-240 | 148 | 28 |  | 1514 | áno | 80 | 406203 | 871869966978200 | 10 | nie | 0.07
O |  | I | 929004270902 | 8721103063175 | MASTER LEDtube Connected IA 1500mm 23.1W 840 T8 |  | 23.1 | 3700 | 4000 | 75000 | 5 | C | 45.5 |  | L70 |  | 58W T8 | G13 ROT | studená biela | 220-240 | 160 | 28 |  | 1514 | áno | 80 | 2301310 | 872110306317500 | 10 | nie | 0.07
O | P | I | 929004260202 | 8721103044150 | MASTER LEDtube 600mm HO 7.6W830 T8 |  | 7.6 | 1090 | 3000 | 75000 | 5 | D | 9 |  | L70 |  | 18W T8 | G13 | teplá biela | 220-240 | 143 | 28 |  | 604 | nie | 80 | 2144208 | 872110304415000 | 10 | nie | 0.07
O | P | I | 929001307002 | 8718696697474 | MASTER LEDtube 600mm HO 8W 830 T8 |  | 8 | 1000 | 3000 | 70000 | 5 | E | 7.35 |  | L70 |  | 18W T8 | G13 | teplá biela | 220-240 | 125 | 28 |  | 604 | nie | 83 | 465198 | 871869669747400 | 10 | nie | 0.07
O | P | I | 929004260302 | 8721103044174 | MASTER LEDtube 600mm HO 7.6W840 T8 |  | 7.6 | 1150 | 4000 | 75000 | 5 | D | 9 |  | L70 |  | 18W T8 | G13 | studená biela | 220-240 | 151 | 28 |  | 604 | nie | 80 | 2144206 | 872110304417400 | 10 | nie | 0.07
O | P | I | 929001307102 | 8718696697498 | MASTER LEDtube 600mm HO 8W 840 T8 |  | 8 | 1050 | 4000 | 70000 | 5 | E | 7.35 |  | L70 |  | 18W T8 | G13 | studená biela | 220-240 | 131 | 28 |  | 604 | nie | 83 | 465199 | 871869669749800 | 10 | nie | 0.07
O | P | I | 929004260402 | 8721103044198 | MASTER LEDtube 600mm HO 7.6W865 T8 |  | 7.6 | 1150 | 6500 | 75000 | 5 | D | 9 |  | L70 |  | 18W T8 | G13 | studené denné svetlo | 220-240 | 151 | 28 |  | 604 | nie | 80 | 2144217 | 872110304419800 | 10 | nie | 0.07
O | P | I | 929001298402 | 8718696687086 | MASTER LEDtube 900mm HO 12W 840 T8 |  | 12 | 1575 | 4000 | 70000 | 5 | E | 10.8 |  | L70 |  | 36W T8 | G13 | studená biela | 220-240 | 131 | 28 |  | 909 | nie | 80 | 403572 | 871869668708600 | 10 | nie | 0.07
O | P | I | 929001298502 | 8718696687109 | MASTER LEDtube 900mm HO 12W 865 T8 |  | 12 | 1575 | 6500 | 70000 | 5 | E | 10.8 |  | L70 |  | 36W T8 | G13 | studené denné svetlo | 220-240 | 131 | 28 |  | 909 | nie | 80 | 403573 | 871869668710900 | 10 | nie | 0.07
O | P | I | 929004242402 | 8720169388055 | MASTER LEDtube 1200mm HO 11.3W 830 T8 |  | 11.3 | 2000 | 3000 | 75000 | 5 | C | 12.65 |  | L70 |  | 36W T8 | G13 | teplá biela | 220-240 | 176 | 28 |  | 1213 | nie | 80 | 2144213 | 872016938805500 | 10 | nie | 0.07
O | P | I | 929001922602 | 8718699592356 | MASTER LEDtube 1200mm HO 12.5W 830 T8 |  | 12.5 | 2000 | 3000 | 70000 | 5 | C | 10.2 |  | L70 |  | 36W T8 | G13 | teplá biela | 220-240 | 160 | 28 |  | 1213 | nie | 83 | 403590 | 871869959235600 | 10 | nie | 0.07
O | P | I | 929004242502 | 8720169388079 | MASTER LEDtube 1200mm HO 11.3W 840 T8 |  | 11.3 | 2100 | 4000 | 75000 | 5 | B | 12.65 |  | L70 |  | 36W T8 | G13 | studená biela | 220-240 | 185 | 28 |  | 1213 | nie | 80 | 2144201 | 872016938807900 | 10 | nie | 0.07
O | P | I | 929001922702 | 8718699592370 | MASTER LEDtube 1200mm HO 12.5W 840 T8 |  | 12.5 | 2100 | 4000 | 70000 | 5 | C | 10.2 |  | L70 |  | 36W T8 | G13 | studená biela | 220-240 | 168 | 28 |  | 1213 | nie | 83 | 403591 | 871869959237000 | 10 | nie | 0.07
O | P | I | 929004242602 | 8720169388093 | MASTER LEDtube 1200mm HO 11.3W 865 T8 |  | 11.3 | 2100 | 6500 | 75000 | 5 | B | 12.65 |  | L70 |  | 36W T8 | G13 | studené denné svetlo | 220-240 | 185 | 28 |  | 1213 | nie | 80 | 2144212 | 872016938809300 | 10 | nie | 0.07
O | P | I | 929004241802 | 8720169387935 | MASTER LEDtube 1200mm UO 13.5W 830 T8 |  | 13.5 | 2300 | 3000 | 75000 | 5 | C | 14.1 |  | L70 |  | 36W T8 | G13 | teplá biela | 220-240 | 170 | 28 |  | 1213 | nie | 80 | 2144209 | 872016938793500 | 10 | nie | 0.07
O | P | I | 929004241902 | 8720169387959 | MASTER LEDtube 1200mm UO 13.5W 840 T8 |  | 13.5 | 2500 | 4000 | 75000 | 5 | B | 14.1 |  | L70 |  | 36W T8 | G13 | studená biela | 220-240 | 185 | 28 |  | 1213 | nie | 80 | 2144211 | 872016938795900 | 10 | nie | 0.07
O | P | I | 929004242002 | 8720169387973 | MASTER LEDtube 1200mm UO 13.5W 865 T8 |  | 13.5 | 2500 | 6500 | 75000 | 5 | B | 14.1 |  | L70 |  | 36W T8 | G13 | studené denné svetlo | 220-240 | 185 | 28 |  | 1213 | nie | 80 | 2144202 | 872016938797300 | 10 | nie | 0.07
O | P | I | 929004242702 | 8720169388116 | MASTER LEDtube 1500mm HO 16.7W 830 T8 |  | 16.7 | 2900 | 3000 | 75000 | 5 | C | 15.7 |  | L70 |  | 58W T8 | G13 | teplá biela | 220-240 | 173 | 28 |  | 1514 | nie | 80 | 2144216 | 872016938811600 | 10 | nie | 0.07
O | P | I | 929004242802 | 8720169388130 | MASTER LEDtube 1500mm HO 16.7W 840 T8 |  | 16.7 | 3100 | 4000 | 75000 | 5 | B | 15.7 |  | L70 |  | 58W T8 | G13 | studená biela | 220-240 | 185 | 28 |  | 1514 | nie | 80 | 2144204 | 872016938813000 | 10 | nie | 0.07
O | P | I | 929004242902 | 8720169388154 | MASTER LEDtube 1500mm HO 16.7W 865 T8 |  | 16.7 | 3100 | 6500 | 75000 | 5 | B | 15.7 |  | L70 |  | 58W T8 | G13 | studené denné svetlo | 220-240 | 185 | 28 |  | 1514 | nie | 80 | 2144207 | 872016938815400 | 10 | nie | 0.07
O | P | I | 929004242102 | 8720169387997 | MASTER LEDtube 1500mm UO 20W 830 T8 |  | 20 | 3400 | 3000 | 75000 | 5 | C | 16.95 |  | L70 |  | 58W T8 | G13 | teplá biela | 220-240 | 170 | 28 |  | 1514 | nie | 80 | 2144203 | 872016938799700 | 10 | nie | 0.07
O | P | I | 929004242202 | 8720169388017 | MASTER LEDtube 1500mm UO 20W 840 T8 |  | 20 | 3700 | 4000 | 75000 | 5 | B | 16.95 |  | L70 |  | 58W T8 | G13 | studená biela | 220-240 | 185 | 28 |  | 1514 | nie | 80 | 2144210 | 872016938801700 | 10 | nie | 0.07
O | P | I | 929004242302 | 8720169388031 | MASTER LEDtube 1500mm UO 20W 865 T8 |  | 20 | 3700 | 6500 | 75000 | 5 | B | 16.95 |  | L70 |  | 58W T8 | G13 | studené denné svetlo | 220-240 | 185 | 28 |  | 1514 | nie | 80 | 2144200 | 872016938803100 | 10 | nie | 0.07
O | P |  | 929003481702 | 8719514485372 | MASTER LEDtube Starter EMP GenIII | Bezpečnostný prvok pre inštaláciu LED trubice do svietidla s elektromagnetickou tlmivkou - náhrada za štartér |  |  |  |  | 2 |  | 0.85 |  | L70 |  |  |  |  | 220-240 |  |  |  |  | nie |  |  | 871951448537200 | 10 | nie | 0.1
O | P | I | 929002021102 | 8718699646790 | MASTER LEDtube Value 600mm HO 8W 830 T8 |  | 8 | 1000 | 3000 | 60000 | 5 | E | 6.35 |  | L70 |  | 18W T8 | G13 | teplá biela | 220-240 | 125 | 28 |  | 604 | nie | 83 | 403609 | 871869964679000 | 10 | nie | 0.07
O | P | I | 929002021202 | 8718699646813 | MASTER LEDtube Value 600mm HO 8W 840 T8 |  | 8 | 1050 | 4000 | 60000 | 5 | E | 6.35 |  | L70 |  | 18W T8 | G13 | studená biela | 220-240 | 131 | 28 |  | 604 | nie | 83 | 403610 | 871869964681300 | 10 | nie | 0.07
O | P | I | 929002021302 | 8718699646837 | MASTER LEDtube Value 600mm HO 8W 865 T8 |  | 8 | 1050 | 6500 | 60000 | 5 | E | 6.35 |  | L70 |  | 18W T8 | G13 | studené denné svetlo | 220-240 | 131 | 28 |  | 604 | nie | 83 | 403611 | 871869964683700 | 10 | nie | 0.07
O | P | I | 929002021402 | 8718699646851 | MASTER LEDtube Value 1200mm HO 14W 830 T8 |  | 14 | 2000 | 3000 | 60000 | 5 | D | 7.95 |  | L70 |  | 36W T8 | G13 | teplá biela | 220-240 | 142 | 28 |  | 1213 | nie | 83 | 403612 | 871869964685100 | 10 | nie | 0.07
O | P | I | 929002021602 | 8718699646899 | MASTER LEDtube Value 1200mm HO 14W 865 T8 |  | 14 | 2100 | 6500 | 60000 | 5 | D | 7.95 |  | L70 |  | 36W T8 | G13 | studené denné svetlo | 220-240 | 150 | 28 |  | 1213 | nie | 83 | 403614 | 871869964689900 | 10 | nie | 0.07
O | P | I | 929004356402 | 8721103139078 | MAS LEDtube VLE 1200mm 13.1W/15.5W 830T8 |  | 13.1;15.5 | 2000;2300 | 3000 | 75000 | 5 | D | 8.55 | N | L70 |  | 36W T8 | G13 | teplá biela | 220-240 | 148 | 28 |  | 1213.6 | nie | 80 | 2519082 | 872110313907800 | 20 | nie | 0.07
O | P | I | 929004356502 | 8721103139139 | MAS LEDtube VLE 1200mm 13.1W/15.5W 840T8 |  | 13.1;15.5 | 2100;2500 | 4000 | 75000 | 5 | C | 8.55 | N | L70 |  | 36W T8 | G13 | studená biela | 220-240 | 161 | 28 |  | 1213.6 | nie | 80 | 2519085 | 872110313913900 | 20 | nie | 0.07
O | P | I | 929004356602 | 8721103139153 | MAS LEDtube VLE 1200mm 13.1W/15.5W 865T8 |  | 13.1;15.5 | 2100;2500 | 6500 | 75000 | 5 | C | 8.55 | N | L70 |  | 36W T8 | G13 | studené denné svetlo | 220-240 | 161 | 28 |  | 1213.6 | nie | 80 | 2519084 | 872110313915300 | 20 | nie | 0.07
O | P | I | 929002021702 | 8718699646912 | MASTER LEDtube Value 1500mm HO 20.5W 830 T8 |  | 20.5 | 2900 | 3000 | 60000 | 5 | D | 10 |  | L70 |  | 58W T8 | G13 | teplá biela | 220-240 | 141 | 28 |  | 1514 | nie | 83 | 403615 | 871869964691200 | 10 | nie | 0.07
O | P | I | 929002021802 | 8718699646936 | MASTER LEDtube Value 1500mm HO 20.5W 840 T8 |  | 20.5 | 3100 | 4000 | 60000 | 5 | D | 10 |  | L70 |  | 58W T8 | G13 | studená biela | 220-240 | 151 | 28 |  | 1514 | nie | 83 | 403616 | 871869964693600 | 10 | nie | 0.07
O | P | I | 929002021902 | 8718699646950 | MASTER LEDtube Value 1500mm HO 20.5W 865 T8 |  | 20.5 | 3100 | 6500 | 60000 | 5 | D | 10 |  | L70 |  | 58W T8 | G13 | studené denné svetlo | 220-240 | 151 | 28 |  | 1514 | nie | 83 | 403617 | 871869964695000 | 10 | nie | 0.07
O | P | I | 929004356702 | 8721103139177 | MAS LEDtube VLE 1500mm 19.3W/23W 830 T8 |  | 19.3;23 | 2900;3400 | 3000 | 75000 | 5 | D | 11.2 | N | L70 |  | 58W T8 | G13 | teplá biela | 220-240 | 147 | 28 |  | 1514.2 | nie | 80 | 2519081 | 872110313917700 | 20 | nie | 0.07
O | P | I | 929004356802 | 8721103139191 | MAS LEDtube VLE 1500mm 19.3W/23W 840 T8 |  | 19.3;23 | 3100;3700 | 4000 | 75000 | 5 | C | 11.2 | N | L70 |  | 58W T8 | G13 | studená biela | 220-240 | 160 | 28 |  | 1514.2 | nie | 80 | 2519083 | 872110313919100 | 20 | nie | 0.07
O | P | I | 929004356902 | 8721103139214 | MAS LEDtube VLE 1500mm 19.3W/23W 865 T8 |  | 19.3;23 | 3100;3700 | 6500 | 75000 | 5 | C | 11.2 | N | L70 |  | 58W T8 | G13 | studené denné svetlo | 220-240 | 160 | 28 |  | 1514.2 | nie | 80 | 2519086 | 872110313921400 | 20 | nie | 0.07
O | P | I | 929003577132 | 8719514486386 | CorePro LEDtube 600mm 8W 830 T8 |  | 8 | 750 | 3000 | 50000 | 3 | F | 4.7 |  | L70 |  | 18W T8 | G13 | teplá biela | 220-240 | 93 | 28 |  | 604 | nie | 80 | 1288990 | 871951448638600 | 20 | nie | 0.07
O | P | I | 929003547202 | 8719514459779 | CorePro LEDtube 600mm 8W 840 T8 |  | 8 | 800 | 4000 | 50000 | 3 | F | 4.7 |  | L70 |  | 18W T8 | G13 | studená biela | 220-240 | 100 | 28 |  | 604 | nie | 80 | 1183841 | 871951445977900 | 20 | nie | 0.07
O | P | I | 929003547302 | 8719514459793 | CorePro LEDtube 600mm 8W 865 T8 |  | 8 | 800 | 6500 | 50000 | 3 | F | 4.7 |  | L70 |  | 18W T8 | G13 | studené denné svetlo | 220-240 | 100 | 28 |  | 604 | nie | 80 | 1183843 | 871951445979300 | 20 | nie | 0.07
O | P | I | 929004320402 | 8721103139474 | CorePro LEDtube 600mm HO 7.7W 3CCT T8 |  | 7.7 | 850;900;900 | 3000;4000;6500 | 50000 | 3 | E | 5.3 | N | L70 |  | 18W T8 | G13 | multicolor | 220-240 | 116 | 28 |  | 604 | nie | 80 | 2518891 | 872110313947400 | 20 | nie | 0.07
O | P | I | 929003577402 | 8719514486447 | CorePro LEDtube 600mm HO 8W 830 T8 |  | 8 | 850 | 3000 | 50000 | 3 | F | 5.3 |  | L70 |  | 18W T8 | G13 | teplá biela | 220-240 | 106 | 28 |  | 604 | nie | 80 | 1288991 | 871951448644700 | 20 | nie | 0.07
O | P | I | 929003158602 | 8719514421035 | CorePro LEDtube 600mm HO 8W 840 T8 |  | 8 | 900 | 4000 | 50000 | 3 | E | 5.3 |  | L70 |  | 18W T8 | G13 | studená biela | 220-240 | 112 | 28 |  | 604 | nie | 80 | 1037552 | 871951442103500 | 20 | nie | 0.07
O | P | I | 929003577232 | 8719514486409 | CorePro LEDtube 1200mm 15.5W 830 T8 |  | 15.5 | 1700 | 3000 | 50000 | 3 | F | 5.9 |  | L70 |  | 36W T8 | G13 | teplá biela | 220-240 | 109 | 28 |  | 1214 | nie | 80 | 1288988 | 871951448640900 | 20 | nie | 0.07
O | P | I | 929003519702 | 8719514448070 | CorePro LEDtube 1200mm 15.5W 840 T8 |  | 15.5 | 1800 | 4000 | 50000 | 3 | E | 5.9 |  | L70 |  | 36W T8 | G13 | studená biela | 220-240 | 116 | 28 |  | 1214 | nie | 80 | 1183844 | 871951444807000 | 20 | nie | 0.07
O | P | I | 929003519802 | 8719514448094 | CorePro LEDtube 1200mm 15.5W 865 T8 |  | 15.5 | 1800 | 6500 | 50000 | 3 | E | 5.9 |  | L70 |  | 36W T8 | G13 | studené denné svetlo | 220-240 | 116 | 28 |  | 1214 | nie | 80 | 1183845 | 871951444809400 | 20 | nie | 0.07
O | P | I | 929003577532 | 8719514486461 | CorePro LEDtube 1200mm HO 18W 830 T8 |  | 18 | 1850 | 3000 | 50000 | 3 | F | 6.7 |  | L70 |  | 36W T8 | G13 | teplá biela | 220-240 | 102 | 28 |  | 1214 | nie | 80 | 1288987 | 871951448646100 | 20 | nie | 0.07
O | P | I | 929001874932 | 8719514469587 | CorePro LEDtube 1200mm HO 18W 840 T8 |  | 18 | 2000 | 4000 | 50000 | 3 | E | 6.7 |  | L70 |  | 36W T8 | G13 | studená biela | 220-240 | 111 | 28 |  | 1214 | nie | 80 | 1183855 | 871951446958700 | 20 | nie | 0.07
O | P | I | 929001874832 | 8719514475588 | CorePro LEDtube 1200mm HO 18W 865 T8 |  | 18 | 2000 | 6500 | 50000 | 3 | E | 6.7 |  | L70 |  | 36W T8 | G13 | studené denné svetlo | 220-240 | 111 | 28 |  | 1214 | nie | 80 | 1183858 | 871951447558800 | 20 | nie | 0.07
O | P | I | 929004320502 | 8721103139498 | CorePro LEDtube 1200mm UO 17.5W 3CCT T8 |  | 17.5 | 2250;2400;2400 | 3000;4000;6500 | 50000 | 3 | D | 7.35 | N | L70 |  | 36W T8 | G13 | multicolor | 220-240 | 137 | 28 |  | 1213.6 | nie | 80 | 2518890 | 872110313949800 | 20 | nie | 0.07
O | P | I | 929003577332 | 8719514486423 | CorePro LEDtube 1500mm 20W 830 T8 |  | 20 | 2050 | 3000 | 50000 | 3 | F | 7.3 |  | L70 |  | 58W T8 | G13 | teplá biela | 220-240 | 102 | 28 |  | 1514 | nie | 80 | 1288994 | 871951448642300 | 20 | nie | 0.07
O | P | I | 929003547402 | 8719514459816 | CorePro LEDtube 1500mm 20W 840 T8 |  | 20 | 2200 | 4000 | 50000 | 3 | E | 7.3 |  | L70 |  | 58W T8 | G13 | studená biela | 220-240 | 110 | 28 |  | 1514 | nie | 80 | 1183842 | 871951445981600 | 20 | nie | 0.07
O | P | I | 929003547502 | 8719514459830 | CorePro LEDtube 1500mm 20W 865 T8 |  | 20 | 2200 | 6500 | 50000 | 3 | E | 7.3 |  | L70 |  | 58W T8 | G13 | studené denné svetlo | 220-240 | 110 | 28 |  | 1514 | nie | 80 | 1183846 | 871951445983000 | 20 | nie | 0.07
O | P | I | 929003577632 | 8719514486485 | CorePro LEDtube 1500mm HO 24W 830 T8 |  | 24 | 2500 | 3000 | 50000 | 3 | F | 8.8 |  | L70 |  | 58W T8 | G13 | teplá biela | 220-240 | 104 | 28 |  | 1514 | nie | 80 | 1288989 | 871951448648500 | 20 | nie | 0.07
O | P | I | 929001875132 | 8719514469600 | CorePro LEDtube 1500mm HO 24W 840 T8 |  | 24 | 2700 | 4000 | 50000 | 3 | E | 8.8 |  | L70 |  | 58W T8 | G13 | studená biela | 220-240 | 112 | 28 |  | 1514 | nie | 80 | 1183858 | 871951446960000 | 20 | nie | 0.07
O | P | I | 929001875032 | 8719514475601 | CorePro LEDtube 1500mm HO 24W 865 T8 |  | 24 | 2700 | 6500 | 50000 | 3 | E | 8.8 |  | L70 |  | 58W T8 | G13 | studené denné svetlo | 220-240 | 112 | 28 |  | 1514 | nie | 80 | 1233454 | 871951447560100 | 20 | nie | 0.07
O | P | I | 929004320602 | 8721103139511 | CorePro LEDtube 1500mm UO 24.9W 3CCT T8 |  | 24.9 | 3320;3500;3500 | 3000;4000;6500 | 50000 | 3 | D | 9.8 | N | L70 |  | 58W T8 | G13 | multicolor | 220-240 | 140 | 28 |  | 1514.2 | nie | 80 | 2518888 | 872110313951100 | 20 | nie | 0.07
O | P | I | 929002445702 | 8719514266049 | Ecofit LEDtube 600mm HO 9W 840 T8 S |  | 9 | 900 | 4000 | 30000 | 2 | F | 3.2 |  | L70 |  | 18W T8 | G13 | studená biela | 220-240 | 100 | 27.8 |  | 602.5 | nie | 80 | 491853 | 871951426604900 | 20 | nie | 0.07
O | P | I | 929002445802 | 8719514266063 | Ecofit LEDtube 600mm HO 9W 865 T8 S |  | 9 | 900 | 6500 | 30000 | 2 | F | 3.2 |  | L70 |  | 18W T8 | G13 | studené denné svetlo | 220-240 | 100 | 27.8 |  | 602.5 | nie | 80 | 491857 | 871951426606300 | 20 | nie | 0.07
O | P | I | 929002446002 | 8719514266087 | Ecofit LEDtube 1200mm HO 18W 840 T8 S |  | 18 | 1800 | 4000 | 30000 | 2 | F | 3.65 |  | L70 |  | 36W T8 | G13 | studená biela | 220-240 | 100 | 27.8 |  | 1212 | nie | 80 | 491846 | 871951426608700 | 20 | nie | 0.07
O | P | I | 929002446102 | 8719514266100 | Ecofit LEDtube 1200mm HO 18W 865 T8 S |  | 18 | 1800 | 6500 | 30000 | 2 | F | 3.65 |  | L70 |  | 36W T8 | G13 | studené denné svetlo | 220-240 | 100 | 27.8 |  | 1212 | nie | 80 | 491855 | 871951426610000 | 20 | nie | 0.07
O | P | I | 929002446302 | 8719514266124 | Ecofit LEDtube 1500mm HO 23W 840 T8 S |  | 23 | 2300 | 4000 | 30000 | 2 | F | 4.9 |  | L70 |  | 58W T8 | G13 | studená biela | 220-240 | 100 | 27.8 |  | 1513 | nie | 80 | 491863 | 871951426612400 | 20 | nie | 0.07
O | P | I | 929002446402 | 8719514266148 | Ecofit LEDtube 1500mm HO 23W 865 T8 S |  | 23 | 2300 | 6500 | 30000 | 2 | F | 4.9 |  | L70 |  | 58W T8 | G13 | studené denné svetlo | 220-240 | 100 | 27.8 |  | 1513 | nie | 80 | 491850 | 871951426614800 | 20 | nie | 0.07
O | P |  | 929002445732 | 8727900975390 | Pila LED tube 600mm HO 9W 840 G13 |  | 9 | 900 | 4000 | 20000 | 2 | F | 2.8 |  | L70 |  | 18W T8 | G13 | studená biela | 220-240 | 100 | 28 |  | 604 | nie | 80 | 2121943 | 872790097539000 | 20 | nie | 0.07
O | P |  | 929002445832 | 8727900975413 | Pila LED tube 600mm HO 9W 865 G13 |  | 9 | 900 | 6500 | 20000 | 2 | F | 2.8 |  | L70 |  | 18W T8 | G13 | studené denné svetlo | 220-240 | 100 | 28 |  | 604 | nie | 80 | 2121938 | 872790097541300 | 20 | nie | 0.07
O | P |  | 929002446032 | 8727900975437 | Pila LED tube 1200mm HO 18W 840 G13 |  | 17.5 | 1800 | 4000 | 20000 | 2 | F | 3.5 |  | L70 |  | 36W T8 | G13 | studená biela | 220-240 | 102 | 28 |  | 1214 | nie | 80 | 2121939 | 872790097543700 | 20 | nie | 0.07
O | P |  | 929002446132 | 8727900975451 | Pila LED tube 1200mm HO 18W 865 G13 |  | 17.5 | 1800 | 6500 | 20000 | 2 | F | 3.5 |  | L70 |  | 36W T8 | G13 | studené denné svetlo | 220-240 | 102 | 28 |  | 1214 | nie | 80 | 2121940 | 872790097545100 | 20 | nie | 0.07
O | P |  | 929002446332 | 8727900975475 | Pila LED tube 1500mm HO 23W 840 G13 |  | 22.3 | 2300 | 4000 | 20000 | 2 | F | 4.5 |  | L70 |  | 58W T8 | G13 | studená biela | 220-240 | 103 | 28 |  | 1514 | nie | 80 | 2121942 | 872790097547500 | 20 | nie | 0.07
O | P |  | 929002446432 | 8727900975499 | Pila LED tube 1500mm HO 23W 865 G13 |  | 22.3 | 2300 | 6500 | 20000 | 2 | F | 4.5 |  | L70 |  | 58W T8 | G13 | studené denné svetlo | 220-240 | 103 | 28 |  | 1514 | nie | 80 | 2121941 | 872790097549900 | 20 | nie | 0.07
O | P |  | 929002997782 | 8727900975338 | PILA LEDtube 1200mm UO 15.5W 840 T8 |  | 15.5 | 2500 | 4000 | 40000 | 2 | C | 6.35 |  | L70 |  | 36W T8 | G13 | studená biela | 220-240 | 161 | 28 |  | 1213 | nie | 80 | 2091273 | 872790097533800 | 20 | nie | 0.07
O | P |  | 929002998082 | 8727900975352 | PILA LEDtube 1500mm UO 23W 840 T8 |  | 23 | 3700 | 4000 | 40000 | 2 | C | 7.75 |  | L70 |  | 58W T8 | G13 | studená biela | 220-240 | 160 | 28 |  | 1514 | nie | 80 | 2091272 | 872790097535200 | 20 | nie | 0.07
O | P | I | 929001393132 | 8719514466401 | MASTER LEDtube HF 600mm HO 8W830 T8 |  | 8 | 1000 | 3000 | 75000 | 5 | E | 12.65 |  | L70 |  | 18W T8 | G13 | teplá biela | 20-50 | 125 | 28 |  | 603 | nie | 80 | 1251109 | 871951446640100 | 20 | nie | 0.07
O | P | I | 929001393232 | 8719514466425 | MASTER LEDtube HF 600mm HO 8W840 T8 |  | 8 | 1050 | 4000 | 75000 | 5 | E | 12.65 |  | L70 |  | 18W T8 | G13 | studená biela | 20-50 | 131 | 28 |  | 603 | nie | 80 | 1251110 | 871951446642500 | 20 | nie | 0.07
O | P | I | 929001393332 | 8719514466449 | MASTER LEDtube HF 600mm HO 8W865 T8 |  | 8 | 1050 | 6500 | 75000 | 5 | E | 12.65 |  | L70 |  | 18W T8 | G13 | studené denné svetlo | 20-50 | 131 | 28 |  | 603 | nie | 80 | 1251111 | 871951446644900 | 20 | nie | 0.07
O | P | I | 929003553402 | 8719514466883 | MASTER LEDtube HF 1200mm HO 14W830 T8 |  | 14 | 2000 | 3000 | 75000 | 5 | E | 15.5 |  | L70 |  | 36W T8 | G13 | teplá biela | 30-80 | 142 | 28 |  | 1212 | áno | 80 | 1165513 | 871951446688300 | 20 | nie | 0.07
O | P | I | 929003553502 | 8719514466845 | MASTER LEDtube HF 1200mm HO 14W840 T8 |  | 14 | 2100 | 4000 | 75000 | 5 | D | 15.5 |  | L70 |  | 36W T8 | G13 | studená biela | 30-80 | 150 | 28 |  | 1212 | áno | 80 | 1165509 | 871951446684500 | 20 | nie | 0.07
O | P | I | 929003553602 | 8719514466869 | MASTER LEDtube HF 1200mm HO 14W865 T8 |  | 14 | 2100 | 6500 | 75000 | 5 | D | 15.5 |  | L70 |  | 36W T8 | G13 | studené denné svetlo | 30-80 | 150 | 28 |  | 1212 | áno | 80 | 1165510 | 871951446686900 | 20 | nie | 0.07
O | P | I | 929003554002 | 8719514467002 | MASTER LEDtube HF 1200mm UO 16W830 T8 |  | 16 | 2350 | 3000 | 75000 | 5 | D | 16.95 |  | L70 |  | 36W T8 | G13 | teplá biela | 30-80 | 146 | 28 |  | 1212 | áno | 80 | 1165504 | 871951446700200 | 20 | nie | 0.07
O | P | I | 929003554102 | 8719514466968 | MASTER LEDtube HF 1200mm UO 16W840 T8 |  | 16 | 2500 | 4000 | 75000 | 5 | D | 16.95 |  | L70 |  | 36W T8 | G13 | studená biela | 30-80 | 156 | 28 |  | 1212 | áno | 80 | 1165514 | 871951446696800 | 20 | nie | 0.07
O | P | I | 929003554202 | 8719514466982 | MASTER LEDtube HF 1200mm UO 16W865 T8 |  | 16 | 2500 | 6500 | 75000 | 5 | D | 16.95 |  | L70 |  | 36W T8 | G13 | studené denné svetlo | 30-80 | 156 | 28 |  | 1212 | áno | 80 | 1165507 | 871951446698200 | 20 | nie | 0.07
O | P | I | 929003553702 | 8719514466944 | MASTER LEDtube HF 1500mm HO 20W830 T8 |  | 20 | 2900 | 3000 | 75000 | 5 | E | 19 |  | L70 |  | 58W T8 | G13 | teplá biela | 30-80 | 145 | 28 |  | 1513 | áno | 80 | 1165503 | 871951446694400 | 20 | nie | 0.07
O | P | I | 929003553802 | 8719514466906 | MASTER LEDtube HF 1500mm HO 20W840 T8 |  | 20 | 3100 | 4000 | 75000 | 5 | D | 19 |  | L70 |  | 58W T8 | G13 | studená biela | 30-80 | 155 | 28 |  | 1513 | áno | 80 | 1165505 | 871951446690600 | 20 | nie | 0.07
O | P | I | 929003553902 | 8719514466920 | MASTER LEDtube HF 1500mm HO 20W865 T8 |  | 20 | 3100 | 6500 | 75000 | 5 | D | 19 |  | L70 |  | 58W T8 | G13 | studené denné svetlo | 30-80 | 155 | 28 |  | 1513 | áno | 80 | 1165515 | 871951446692000 | 20 | nie | 0.07
O | P | I | 929003554302 | 8719514467064 | MASTER LEDtube HF 1500mm UO 24W830 T8 |  | 24 | 3500 | 3000 | 75000 | 5 | D | 20.4 |  | L70 |  | 58W T8 | G13 | teplá biela | 30-80 | 145 | 28 |  | 1513 | áno | 80 | 1165506 | 871951446706400 | 20 | nie | 0.07
O | P | I | 929003554402 | 8719514467026 | MASTER LEDtube HF 1500mm UO 24W840 T8 |  | 24 | 3700 | 4000 | 75000 | 5 | D | 20.4 |  | L70 |  | 58W T8 | G13 | studená biela | 30-80 | 154 | 28 |  | 1513 | áno | 80 | 1165512 | 871951446702600 | 20 | nie | 0.07
O | P | I | 929003554502 | 8719514467040 | MASTER LEDtube HF 1500mm UO 24W865 T8 |  | 24 | 3700 | 6500 | 75000 | 5 | D | 20.4 |  | L70 |  | 58W T8 | G13 | studené denné svetlo | 30-80 | 154 | 28 |  | 1513 | áno | 80 | 1165516 | 871951446704000 | 20 | nie | 0.07
O | P | I | 929002997002 | 8719514316683 | MASTER LEDtube Value UN 1200mm UO 15.5W 830 T8 |  | 15.5 | 2300 | 3000 | 60000 | 5 | D | 20.8 |  | L70 |  | 36W T8 | G13 | teplá biela | 220-240 | 148 | 28 |  | 1213 | nie | 80 | 403658 | 871951431668300 | 10 | nie | 0.07
O | P | I | 929002997102 | 8719514316706 | MASTER LEDtube Value UN 1200mm UO 15.5W 840 T8 |  | 15.5 | 2500 | 4000 | 60000 | 5 | C | 20.8 |  | L70 |  | 36W T8 | G13 | studená biela | 220-240 | 161 | 28 |  | 1213 | nie | 80 | 403659 | 871951431670600 | 10 | nie | 0.07
O | P | I | 929002997202 | 8719514316720 | MASTER LEDtube Value UN 1200mm UO 15.5W 865 T8 |  | 15.5 | 2500 | 6500 | 60000 | 5 | C | 20.8 |  | L70 |  | 36W T8 | G13 | studené denné svetlo | 220-240 | 161 | 28 |  | 1213 | nie | 80 | 403660 | 871951431672000 | 10 | nie | 0.07
O | P | I | 929002997302 | 8719514316744 | MASTER LEDtube Value UN 1500mm UO 23W 830 T8 |  | 23 | 3400 | 3000 | 60000 | 5 | D | 24.9 |  | L70 |  | 58W T8 | G13 | teplá biela | 220-240 | 147 | 28 |  | 1514 | nie | 80 | 403661 | 871951431674400 | 10 | nie | 0.07
O | P | I | 929002997402 | 8719514316768 | MASTER LEDtube Value UN 1500mm UO 23W 840 T8 |  | 23 | 3700 | 4000 | 60000 | 5 | C | 24.9 |  | L70 |  | 58W T8 | G13 | studená biela | 220-240 | 160 | 28 |  | 1514 | nie | 80 | 403662 | 871951431676800 | 10 | nie | 0.07
O | P | I | 929002997502 | 8719514316782 | MASTER LEDtube Value UN 1500mm UO 23W 865 T8 |  | 23 | 3700 | 6500 | 60000 | 5 | C | 24.9 |  | L70 |  | 58W T8 | G13 | studené denné svetlo | 220-240 | 160 | 28 |  | 1514 | nie | 80 | 403663 | 871951431678200 | 10 | nie | 0.07
O | P | I | 929002419802 | 8718699782771 | CorePro LEDtube UN 600mm HO 8W 830 T8 |  | 8 | 850 | 3000 | 50000 | 3 | F | 12.25 |  | L70 |  | 18W T8 | G13 | teplá biela | 220-240 | 106 | 28 |  | 603 | nie | 83 | 403634 | 871869978277100 | 10 | nie | 0.07
O | P | I | 929002419902 | 8718699782795 | CorePro LEDtube UN 600mm HO 8W 840 T8 |  | 8 | 900 | 4000 | 50000 | 3 | E | 12.25 |  | L70 |  | 18W T8 | G13 | studená biela | 220-240 | 112 | 28 |  | 603 | nie | 83 | 403635 | 871869978279500 | 10 | nie | 0.07
O | P | I | 929002420002 | 8718699782818 | CorePro LEDtube UN 600mm HO 8W 865 T8 |  | 8 | 900 | 6500 | 50000 | 3 | E | 12.25 |  | L70 |  | 18W T8 | G13 | studené denné svetlo | 220-240 | 112 | 28 |  | 603 | nie | 83 | 403636 | 871869978281800 | 10 | nie | 0.07
O | P | I | 929001869202 | 8718696801666 | CorePro LEDtube UN 1200mm HO 18W 830 T8 |  | 18 | 1850 | 3000 | 50000 | 3 | F | 13.9 |  | L70 |  | 36W T8 | G13 | teplá biela | 220-240 | 102 | 28 |  | 1213 | nie | 80 | 403580 | 871869680166600 | 10 | nie | 0.07
O | P | I | 929001869302 | 8718696801680 | CorePro LEDtube UN 1200mm HO 18W 840 T8 |  | 18 | 2000 | 4000 | 50000 | 3 | E | 13.9 |  | L70 |  | 36W T8 | G13 | studená biela | 220-240 | 111 | 28 |  | 1213 | nie | 80 | 403581 | 871869680168000 | 10 | nie | 0.07
O | P | I | 929001869402 | 8718696801703 | CorePro LEDtube UN 1200mm HO 18W 865 T8 |  | 18 | 2000 | 6500 | 50000 | 3 | E | 13.9 |  | L70 |  | 36W T8 | G13 | studené denné svetlo | 220-240 | 111 | 28 |  | 1213 | nie | 80 | 403582 | 871869680170300 | 10 | nie | 0.07
O | P |  | 929003648202 | 8720169199989 | CorePro LEDtube UN 1200mm UO 15.5W 840 T8 |  | 15.5 | 2400 | 4000 | 50000 | 3 | D | 16.35 |  | L70 |  | 36W T8 | G13 | studená biela | 220-240 | 154 | 28 |  | 1213 | nie | 80 | 1552694 | 872016919998900 | 20 | nie | 0.07
O | P | I | 929001869502 | 8718696801727 | CorePro LEDtube UN 1500mm HO 23W 830 T8 |  | 23 | 2500 | 3000 | 50000 | 3 | F | 18.15 |  | L70 |  | 58W T8 | G13 | teplá biela | 220-240 | 108 | 28 |  | 1514 | nie | 80 | 403583 | 871869680172700 | 10 | nie | 0.07
O | P | I | 929001869602 | 8718696801741 | CorePro LEDtube UN 1500mm HO 23W 840 T8 |  | 23 | 2700 | 4000 | 50000 | 3 | E | 18.15 |  | L70 |  | 58W T8 | G13 | studená biela | 220-240 | 117 | 28 |  | 1514 | nie | 80 | 403584 | 871869680174100 | 10 | nie | 0.07
O | P | I | 929001869702 | 8718696801765 | CorePro LEDtube UN 1500mm HO 23W 865 T8 |  | 23 | 2700 | 6500 | 50000 | 3 | E | 18.15 |  | L70 |  | 58W T8 | G13 | studené denné svetlo | 220-240 | 117 | 28 |  | 1514 | nie | 80 | 403585 | 871869680176500 | 10 | nie | 0.07
O | P |  | 929003648502 | 8720169200043 | CorePro LEDtube UN 1500mm UO 23W 840 T8 |  | 23 | 3500 | 4000 | 50000 | 3 | D | 19.6 |  | L70 |  | 58W T8 | G13 | studená biela | 220-240 | 152 | 28 |  | 1514 | nie | 80 | 1552697 | 872016920004300 | 20 | nie | 0.07
O | P | I | 929003795402 | 8720169311695 | MASTER LEDtube 600mm HE 7W 830 T5 EU |  | 7 | 1000 | 3000 | 50000 | 5 | D | 9 |  | L70 |  | 14W T5 | G5 | teplá biela | 220-240 | 142 | 19 |  | 563 | nie | 80 | 1826568 | 872016931169500 | 10 | nie | 0.07
O | P | I | 929003795502 | 8720169306820 | MASTER LEDtube 600mm HE 7W 840 T5 EU |  | 7 | 1050 | 4000 | 50000 | 5 | D | 9 |  | L70 |  | 14W T5 | G5 | studená biela | 220-240 | 150 | 19 |  | 563 | nie | 80 | 1840374 | 872016930682000 | 10 | nie | 0.07
O | P | I | 929003795602 | 8720169306844 | MASTER LEDtube 600mm HE 7W 865 T5 EU |  | 7 | 1050 | 6500 | 50000 | 5 | D | 9 |  | L70 |  | 14W T5 | G5 | studené denné svetlo | 220-240 | 150 | 19 |  | 563 | nie | 80 | 1840375 | 872016930684400 | 10 | nie | 0.07
O | P |  | 929003734302 | 8720169275218 | MASTER LEDtube 600mm HO 10.5W 830 T5 |  | 10.5 | 1500 | 3000 | 50000 | 5 | D | 13.05 |  | L70 |  | 24W T5 | G5 | teplá biela | 220-240 | 142 | 19 |  | 563 | nie | 80 | 1590874 | 872016927521800 | 10 | nie | 0.07
O | P |  | 929003734402 | 8720169275317 | MASTER LEDtube 600mm HO 10.5W 840 T5 |  | 10.5 | 1600 | 4000 | 50000 | 5 | D | 13.05 |  | L70 |  | 24W T5 | G5 | studená biela | 220-240 | 152 | 19 |  | 563 | nie | 80 | 1590872 | 872016927531700 | 10 | nie | 0.07
O | P |  | 929003734502 | 8720169275232 | MASTER LEDtube 600mm HO 10.5W 865 T5 |  | 10.5 | 1600 | 6500 | 50000 | 5 | D | 13.05 |  | L70 |  | 24W T5 | G5 | studené denné svetlo | 220-240 | 152 | 19 |  | 563 | nie | 80 | 1590873 | 872016927523200 | 10 | nie | 0.07
O | P |  | 929003734002 | 8720169270626 | MASTER LEDtube 900mm HE 11.5W 830 T5 EU |  | 11.5 | 1600 | 3000 | 50000 | 5 | D | 12.25 |  | L70 |  | 21W T5 | G5 | teplá biela | 220-240 | 139 | 19 |  | 863 | nie | 80 | 1587455 | 872016927062600 | 10 | nie | 0.07
O | P |  | 929003734102 | 8720169270640 | MASTER LEDtube 900mm HE 11.5W 840 T5 EU |  | 11.5 | 1700 | 4000 | 50000 | 5 | D | 12.25 |  | L70 |  | 21W T5 | G5 | studená biela | 220-240 | 147 | 19 |  | 863 | nie | 80 | 1587456 | 872016927064000 | 10 | nie | 0.07
O | P |  | 929003734202 | 8720169270664 | MASTER LEDtube 900mm HE 11.5W 865 T5 EU |  | 11.5 | 1700 | 6500 | 50000 | 5 | D | 12.25 |  | L70 |  | 21W T5 | G5 | studené denné svetlo | 220-240 | 147 | 19 |  | 863 | nie | 80 | 1587454 | 872016927066400 | 10 | nie | 0.07
O | P |  | 929003734602 | 8720169275256 | MASTER LEDtube 900mm HO 18.5W 830 T5 |  | 18.5 | 2600 | 3000 | 50000 | 5 | D | 16.75 |  | L70 |  | 39W T5 | G5 | teplá biela | 220-240 | 140 | 19 |  | 863 | nie | 80 | 1590870 | 872016927525600 | 10 | nie | 0.07
O | P |  | 929003734702 | 8720169275270 | MASTER LEDtube 900mm HO 18.5W 840 T5 |  | 18.5 | 2800 | 4000 | 50000 | 5 | D | 16.75 |  | L70 |  | 39W T5 | G5 | studená biela | 220-240 | 151 | 19 |  | 863 | nie | 80 | 1590869 | 872016927527000 | 10 | nie | 0.07
O | P |  | 929003734802 | 8720169275294 | MASTER LEDtube 900mm HO 18.5W 865 T5 |  | 18.5 | 2800 | 6500 | 50000 | 5 | D | 16.75 |  | L70 |  | 39W T5 | G5 | studené denné svetlo | 220-240 | 151 | 19 |  | 863 | nie | 80 | 1590871 | 872016927529400 | 10 | nie | 0.07
O | P | I | 929003044402 | 8719514334311 | MASTER LEDtube 1149mm HE 16.5W 830 T5 EU |  | 16.5 | 2300 | 3000 | 50000 | 5 | D | 14.1 |  | L70 |  | 28W T5 | G5 | teplá biela | 220-240 | 139 | 19 |  | 1163 | nie | 80 | 467300 | 871951433431100 | 10 | nie | 0.07
O | P | I | 929003044502 | 8719514334335 | MASTER LEDtube 1149mm HE 16.5W 840 T5 EU |  | 16.5 | 2500 | 4000 | 50000 | 5 | D | 14.1 |  | L70 |  | 28W T5 | G5 | studená biela | 220-240 | 151 | 19 |  | 1163 | nie | 80 | 467303 | 871951433433500 | 10 | nie | 0.07
O | P | I | 929003044602 | 8719514334359 | MASTER LEDtube 1149mm HE 16.5W 865 T5 EU |  | 16.5 | 2500 | 6500 | 50000 | 5 | D | 14.1 |  | L70 |  | 28W T5 | G5 | studené denné svetlo | 220-240 | 151 | 19 |  | 1163 | nie | 80 | 467299 | 871951433435900 | 10 | nie | 0.07
O | P | I | 929001908502 | 8718696819210 | MASTER LEDtube 1149mm HO 26W 830 T5 |  | 26 | 3600 | 3000 | 50000 | 5 | D | 17.35 |  | L70 |  | 54W T5 | G5 | teplá biela | 220-240 | 138 | 17 |  | 1163 | nie | 80 | 652790 | 871869681921000 | 10 | nie | 0.07
O | P | I | 929001908602 | 8718696819234 | MASTER LEDtube 1149mm HO 26W 840 T5 |  | 26 | 3900 | 4000 | 50000 | 5 | D | 17.35 |  | L70 |  | 54W T5 | G5 | studená biela | 220-240 | 150 | 17 |  | 1163 | nie | 80 | 652789 | 871869681923400 | 10 | nie | 0.07
O | P | I | 929001908702 | 8718696819258 | MASTER LEDtube 1149mm HO 26W 865 T5 |  | 26 | 3900 | 6500 | 50000 | 5 | D | 17.35 |  | L70 |  | 54W T5 | G5 | studené denné svetlo | 220-240 | 150 | 17 |  | 1163 | nie | 80 | 652787 | 871869681925800 | 10 | nie | 0.07
O | P | I | 929002421202 | 8719514334373 | MASTER LEDtube 1449mm HE 20W 830 T5 EU |  | 20 | 2800 | 3000 | 50000 | 5 | D | 15.7 |  | L70 |  | 35W T5 | G5 | teplá biela | 220-240 | 140 | 19 |  | 1463 | nie | 80 | 467354 | 871951433437300 | 10 | nie | 0.07
O | P | I | 929002421302 | 8719514334397 | MASTER LEDtube 1449mm HE 20W 840 T5 EU |  | 20 | 3000 | 4000 | 50000 | 5 | D | 15.7 |  | L70 |  | 35W T5 | G5 | studená biela | 220-240 | 150 | 19 |  | 1463 | nie | 80 | 467355 | 871951433439700 | 10 | nie | 0.07
O | P | I | 929002421402 | 8719514334410 | MASTER LEDtube 1449mm HE 20W 865 T5 EU |  | 20 | 3000 | 6500 | 50000 | 5 | D | 15.7 |  | L70 |  | 35W T5 | G5 | studené denné svetlo | 220-240 | 150 | 19 |  | 1463 | nie | 80 | 467356 | 871951433441000 | 10 | nie | 0.07
O | P | I | 929001908802 | 8718696819296 | MASTER LEDtube 1449mm HO 26W 830 T5 |  | 26 | 3600 | 3000 | 50000 | 5 | D | 17.95 |  | L70 |  | 49W T5 | G5 | teplá biela | 220-240 | 138 | 17 |  | 1463 | nie | 80 | 652785 | 871869681929600 | 10 | nie | 0.07
O | P | I | 929001908902 | 8718696819319 | MASTER LEDtube 1449mm HO 26W 840 T5 |  | 26 | 3900 | 4000 | 50000 | 5 | D | 17.95 |  | L70 |  | 49W T5 | G5 | studená biela | 220-240 | 150 | 17 |  | 1463 | nie | 80 | 652788 | 871869681931900 | 10 | nie | 0.07
O | P | I | 929001909002 | 8718696819333 | MASTER LEDtube 1449mm HO 26W 865 T5 |  | 26 | 3900 | 6500 | 50000 | 5 | D | 17.95 |  | L70 |  | 49W T5 | G5 | studené denné svetlo | 220-240 | 150 | 17 |  | 1463 | nie | 80 | 652786 | 871869681933300 | 10 | nie | 0.07
O | P | I | 929002474802 | 8719514290501 | MASTER LEDtube 1449mm UO 36W 830 T5 |  | 36 | 5200 | 3000 | 50000 | 5 | D | 26.95 |  | L70 |  | 80W T5 | G5 | teplá biela | 220-240 | 144 | 19 |  | 1463 | nie | 80 | 403646 | 871951429050100 | 10 | nie | 0.07
O | P | I | 929002474902 | 8719514290525 | MASTER LEDtube 1449mm UO 36W 840 T5 |  | 36 | 5600 | 4000 | 50000 | 5 | D | 26.95 |  | L70 |  | 80W T5 | G5 | studená biela | 220-240 | 155 | 19 |  | 1463 | nie | 80 | 403647 | 871951429052500 | 10 | nie | 0.07
O | P | I | 929002475002 | 8719514290549 | MASTER LEDtube 1449mm UO 36W 865 T5 |  | 36 | 5600 | 6500 | 50000 | 5 | D | 26.95 |  | L70 |  | 80W T5 | G5 | studené denné svetlo | 220-240 | 155 | 19 |  | 1463 | nie | 80 | 403648 | 871951429054900 | 10 | nie | 0.07
O | P | I | 929003795102 | 8720169309661 | MASTER LEDtube HF 600mm HE 7W 830 T5 |  | 7 | 1000 | 3000 | 60000 | 5 | E | 14.5 |  | L70 |  | 14W T5 | G5 | teplá biela | 40-70 | 142 | 19 |  | 563 | áno | 80 | 1936620 | 872016930966100 | 10 | nie | 0.07
O | P | I | 929003795202 | 8720169309685 | MASTER LEDtube HF 600mm HE 7W 840 T5 |  | 7 | 1050 | 4000 | 60000 | 5 | D | 14.5 |  | L70 |  | 14W T5 | G5 | studená biela | 40-70 | 150 | 19 |  | 563 | áno | 80 | 1936619 | 872016930968500 | 10 | nie | 0.07
O | P | I | 929003795302 | 8720169309708 | MASTER LEDtube HF 600mm HE 7W 865 T5 |  | 7 | 1050 | 6500 | 60000 | 5 | D | 14.5 |  | L70 |  | 14W T5 | G5 | studené denné svetlo | 40-70 | 150 | 19 |  | 563 | áno | 80 | 1936618 | 872016930970800 | 10 | nie | 0.07
O | P |  | 929003596202 | 8720169163072 | MASTER LEDtube HF 600mm HO 10.5W 830 T5 |  | 10.5 | 1500 | 3000 | 60000 | 5 | E | 15.9 |  | L70 |  | 24W T5 | G5 | teplá biela | 30-120 | 142 | 19 |  | 563 | áno | 80 | 1407666 | 872016916307200 | 10 | nie | 0.07
O | P |  | 929003596302 | 8720169163096 | MASTER LEDtube HF 600mm HO 10.5W 840 T5 |  | 10.5 | 1600 | 4000 | 60000 | 5 | D | 15.9 |  | L70 |  | 24W T5 | G5 | studená biela | 30-120 | 152 | 19 |  | 563 | áno | 80 | 1407658 | 872016916309600 | 10 | nie | 0.07
O | P |  | 929003596402 | 8720169163119 | MASTER LEDtube HF 600mm HO 10.5W 865 T5 |  | 10.5 | 1600 | 6500 | 60000 | 5 | D | 15.9 |  | L70 |  | 24W T5 | G5 | studené denné svetlo | 30-120 | 152 | 19 |  | 563 | áno | 80 | 1407659 | 872016916311900 | 10 | nie | 0.07
O | P |  | 929003596802 | 8720169163195 | MASTER LEDtube HF 900mm HE 11.5W 830 T5 |  | 11.5 | 1600 | 3000 | 60000 | 5 | E | 17.95 |  | L70 |  | 21W T5 | G5 | teplá biela | 60-100 | 139 | 19 |  | 863 | áno | 80 | 1407663 | 872016916319500 | 10 | nie | 0.07
O | P |  | 929003596902 | 8720169163218 | MASTER LEDtube HF 900mm HE 11.5W 840 T5 |  | 11.5 | 1700 | 4000 | 60000 | 5 | E | 17.95 |  | L70 |  | 21W T5 | G5 | studená biela | 60-100 | 147 | 19 |  | 863 | áno | 80 | 1407664 | 872016916321800 | 10 | nie | 0.07
O | P |  | 929003597002 | 8720169163232 | MASTER LEDtube HF 900mm HE 11.5W 865 T5 |  | 11.5 | 1700 | 6500 | 60000 | 5 | E | 17.95 |  | L70 |  | 21W T5 | G5 | studené denné svetlo | 60-100 | 147 | 19 |  | 863 | áno | 80 | 1407665 | 872016916323200 | 10 | nie | 0.07
O | P |  | 929003596502 | 8720169163133 | MASTER LEDtube HF 900mm HO 18.5W 830 T5 |  | 18.5 | 2600 | 3000 | 60000 | 5 | E | 19.4 |  | L70 |  | 39W T5 | G5 | teplá biela | 60-100 | 140 | 19 |  | 863 | áno | 80 | 1407660 | 872016916313300 | 10 | nie | 0.07
O | P |  | 929003596602 | 8720169163157 | MASTER LEDtube HF 900mm HO 18.5W 840 T5 |  | 18.5 | 2800 | 4000 | 60000 | 5 | D | 19.4 |  | L70 |  | 39W T5 | G5 | studená biela | 60-100 | 151 | 19 |  | 863 | áno | 80 | 1407661 | 872016916315700 | 10 | nie | 0.07
O | P |  | 929003596702 | 8720169163171 | MASTER LEDtube HF 900mm HO 18.5W 865 T5 |  | 18.5 | 2800 | 6500 | 60000 | 5 | D | 19.4 |  | L70 |  | 39W T5 | G5 | studené denné svetlo | 60-100 | 151 | 19 |  | 863 | áno | 80 | 1407662 | 872016916317100 | 10 | nie | 0.07
O | P | I | 929001391002 | 8718696743294 | MASTER LEDtube HF 1149mm 16.5W HE 830 T5 |  | 16.5 | 2300 | 3000 | 60000 | 5 | E | 19 |  | L70 |  | 28W T5 | G5 | teplá biela | 70-120 | 139 | 19 |  | 1163 | áno | 80 | 406186 | 871869674329400 | 10 | nie | 0.07
O | P | I | 929001391102 | 8718696743317 | MASTER LEDtube HF 1149mm 16.5W HE 840 T5 |  | 16.5 | 2500 | 4000 | 60000 | 5 | D | 19 |  | L70 |  | 28W T5 | G5 | studená biela | 70-120 | 151 | 19 |  | 1163 | áno | 80 | 406187 | 871869674331700 | 10 | nie | 0.07
O | P | I | 929001391202 | 8718696743331 | MASTER LEDtube HF 1149mm 16.5W HE 865 T5 |  | 16.5 | 2500 | 6500 | 60000 | 5 | D | 19 |  | L70 |  | 28W T5 | G5 | studené denné svetlo | 70-120 | 151 | 19 |  | 1163 | áno | 80 | 406188 | 871869674333100 | 10 | nie | 0.07
O | P | I | 929002352002 | 8718699749514 | MASTER LEDtube HF 1149mm HO 26W 830 T5 OE |  | 26 | 3700 | 3000 | 60000 | 5 | E | 20 |  | L70 |  | 54W T5 | G5 | teplá biela | 20-90 | 142 | 19 |  | 1163 | áno | 80 | 406209 | 871869974951400 | 10 | nie | 0.07
O | P | I | 929002352102 | 8718699749538 | MASTER LEDtube HF 1149mm HO 26W 840 T5 OE |  | 26 | 3900 | 4000 | 60000 | 5 | D | 20 |  | L70 |  | 54W T5 | G5 | studená biela | 20-90 | 150 | 19 |  | 1163 | áno | 80 | 406210 | 871869974953800 | 10 | nie | 0.07
O | P | I | 929002352202 | 8718699749552 | MASTER LEDtube HF 1149mm HO 26W 865 T5 OE |  | 26 | 3900 | 6500 | 60000 | 5 | D | 20 |  | L70 |  | 54W T5 | G5 | studené denné svetlo | 20-90 | 150 | 19 |  | 1163 | áno | 80 | 406211 | 871869974955200 | 10 | nie | 0.07
O | P | I | 929001391302 | 8718696743355 | MASTER LEDtube HF 1449mm HE 20W 830 T5 |  | 20 | 2800 | 3000 | 60000 | 5 | E | 21.85 |  | L70 |  | 35W T5 | G5 | teplá biela | 80-130 | 140 | 19 |  | 1463 | áno | 80 | 406189 | 871869674335500 | 10 | nie | 0.07
O | P | I | 929001391402 | 8718696743379 | MASTER LEDtube HF 1449mm HE 20W 840 T5 |  | 20 | 3000 | 4000 | 60000 | 5 | D | 21.85 |  | L70 |  | 35W T5 | G5 | studená biela | 80-130 | 150 | 19 |  | 1463 | áno | 80 | 406190 | 871869674337900 | 10 | nie | 0.07
O | P | I | 929001391502 | 8718696743393 | MASTER LEDtube HF 1449mm HE 20W 865 T5 |  | 20 | 3000 | 6500 | 60000 | 5 | D | 21.85 |  | L70 |  | 35W T5 | G5 | studené denné svetlo | 80-130 | 150 | 19 |  | 1463 | áno | 80 | 1384139 | 871869674339300 | 10 | nie | 0.07
O | P | I | 929002352302 | 8718699749576 | MASTER LEDtube HF 1449mm HO 26W 830 T5 OE |  | 26 | 3700 | 3000 | 60000 | 5 | E | 23.05 |  | L70 |  | 49W T5 | G5 | teplá biela | 60-120 | 142 | 19 |  | 1463 | áno | 80 | 406212 | 871869974957600 | 10 | nie | 0.07
O | P | I | 929002352402 | 8718699749590 | MASTER LEDtube HF 1449mm HO 26W 840 T5 OE |  | 26 | 3900 | 4000 | 60000 | 5 | D | 23.05 |  | L70 |  | 49W T5 | G5 | studená biela | 60-120 | 150 | 19 |  | 1463 | áno | 80 | 406213 | 871869974959000 | 10 | nie | 0.07
O | P | I | 929002352502 | 8718699749613 | MASTER LEDtube HF 1449mm HO 26W 865 T5 OE |  | 26 | 3900 | 6500 | 60000 | 5 | D | 23.05 |  | L70 |  | 49W T5 | G5 | studené denné svetlo | 60-120 | 150 | 19 |  | 1463 | áno | 80 | 406214 | 871869974961300 | 10 | nie | 0.07
O | P | I | 929003153902 | 8719514419056 | MASTER LEDtube HF 1449mm UO 36W 830 T5 |  | 36 | 5200 | 3000 | 60000 | 5 | E | 26.95 |  | L70 |  | 80W T5 | G5 | teplá biela | 55-85 | 144 | 19 |  | 1463 | áno | 80 | 989222 | 871951441905600 | 10 | nie | 0.07
O | P | I | 929003154002 | 8719514419070 | MASTER LEDtube HF 1449mm UO 36W 840 T5 |  | 36 | 5600 | 4000 | 60000 | 5 | D | 26.95 |  | L70 |  | 80W T5 | G5 | studená biela | 55-85 | 155 | 19 |  | 1463 | áno | 80 | 989223 | 871951441907000 | 10 | nie | 0.07
O | P | I | 929003154102 | 8719514419094 | MASTER LEDtube HF 1449mm UO 36W 865 T5 |  | 36 | 5600 | 6500 | 60000 | 5 | D | 26.95 |  | L70 |  | 80W T5 | G5 | studené denné svetlo | 55-85 | 155 | 19 |  | 1463 | áno | 80 | 989224 | 871951441909400 | 10 | nie | 0.07
O | P | I | 929003774102 | 8720169295407 | CorePro LEDtube HF 600mm HE 7.1W 830T5 |  | 7.1 | 1000 | 3000 | 50000 | 3 | E | 11.65 |  | L70 |  | 14W T5 | G5 | teplá biela | 40-70 | 140 | 19 |  | 563 | nie | 80 | 1880103 | 872016929540700 | 10 | nie | 0.07
O | P | I | 929003774202 | 8720169295421 | CorePro LEDtube HF 600mm HE 7.1W 840T5 |  | 7.1 | 1050 | 4000 | 50000 | 3 | D | 11.65 |  | L70 |  | 14W T5 | G5 | studená biela | 40-70 | 147 | 19 |  | 563 | nie | 80 | 1880102 | 872016929542100 | 10 | nie | 0.07
O | P | I | 929003774302 | 8720169295445 | CorePro LEDtube HF 600mm HE 7.1W 865T5 |  | 7.1 | 1050 | 6500 | 50000 | 3 | D | 11.65 |  | L70 |  | 14W T5 | G5 | studené denné svetlo | 40-70 | 147 | 19 |  | 563 | nie | 80 | 1880098 | 872016929544500 | 10 | nie | 0.07
O | P | I | 929003774402 | 8720169295469 | CorePro LEDtube HF 1200mm HE 17.1W 830T5 |  | 17.1 | 2300 | 3000 | 50000 | 3 | E | 14.5 |  | L70 |  | 28W T5 | G5 | teplá biela | 70-120 | 134 | 19 |  | 1163 | nie | 80 | 1880104 | 872016929546900 | 10 | nie | 0.07
O | P | I | 929003774502 | 8720169295483 | CorePro LEDtube HF 1200mm HE 17.1W 840T5 |  | 17.1 | 2500 | 4000 | 50000 | 3 | D | 14.5 |  | L70 |  | 28W T5 | G5 | studená biela | 70-120 | 146 | 19 |  | 1163 | nie | 80 | 1880099 | 872016929548300 | 10 | nie | 0.07
O | P | I | 929003774602 | 8720169295506 | CorePro LEDtube HF 1200mm HE 17.1W 865T5 |  | 17.1 | 2500 | 6500 | 50000 | 3 | D | 14.5 |  | L70 |  | 28W T5 | G5 | studené denné svetlo | 70-120 | 146 | 19 |  | 1163 | nie | 80 | 1880100 | 872016929550600 | 10 | nie | 0.07
O | P | I | 929003775002 | 8720169295582 | CorePro LEDtube HF 1200mm HO 26.7W 830T5 |  | 26.7 | 3700 | 3000 | 50000 | 3 | E | 16.1 |  | L70 |  | 54W T5 | G5 | teplá biela | 20-90 | 138 | 19 |  | 1163 | nie | 80 | 1857688 | 872016929558200 | 10 | nie | 0.07
O | P | I | 929003775102 | 8720169295605 | CorePro LEDtube HF 1200mm HO 26.7W 840T5 |  | 26.7 | 3900 | 4000 | 50000 | 3 | D | 16.1 |  | L70 |  | 54W T5 | G5 | studená biela | 20-90 | 146 | 19 |  | 1163 | nie | 80 | 1857691 | 872016929560500 | 10 | nie | 0.07
O | P | I | 929003775202 | 8720169295629 | CorePro LEDtube HF 1200mm HO 26.7W 865T5 |  | 26.7 | 3900 | 6500 | 50000 | 3 | D | 16.1 |  | L70 |  | 54W T5 | G5 | studené denné svetlo | 20-90 | 146 | 19 |  | 1163 | nie | 80 | 1857690 | 872016929562900 | 10 | nie | 0.07
O | P | I | 929003774702 | 8720169295520 | CorePro LEDtube HF 1500mm HE 20.5W 830 T5 |  | 20.5 | 2800 | 3000 | 50000 | 3 | E | 17.15 |  | L70 |  | 35W T5 | G5 | teplá biela | 80-130 | 136 | 19 |  | 1463 | nie | 80 | 1880101 | 872016929552000 | 10 | nie | 0.07
O | P | I | 929003774802 | 8720169295544 | CorePro LEDtube HF 1500mm HE 20.5W 840T5 |  | 20.5 | 3000 | 4000 | 50000 | 3 | D | 17.15 |  | L70 |  | 35W T5 | G5 | studená biela | 80-130 | 146 | 19 |  | 1463 | nie | 80 | 1880097 | 872016929554400 | 10 | nie | 0.07
O | P | I | 929003774902 | 8720169295568 | CorePro LEDtube HF 1500mm HE 20.5W 865T5 |  | 20.5 | 3000 | 6500 | 50000 | 3 | D | 17.15 |  | L70 |  | 35W T5 | G5 | studené denné svetlo | 80-130 | 146 | 19 |  | 1463 | nie | 80 | 1880105 | 872016929556800 | 10 | nie | 0.07
O | P | I | 929003775302 | 8720169295643 | CorePro LEDtube HF 1500mm HO 26.7W 830T5 |  | 26.7 | 3700 | 3000 | 50000 | 3 | E | 18.35 |  | L70 |  | 49W T5 | G5 | teplá biela | 60-120 | 138 | 19 |  | 1463 | nie | 80 | 1857687 | 872016929564300 | 10 | nie | 0.07
O | P | I | 929003775402 | 8720169295667 | CorePro LEDtube HF 1500mm HO 26.7W 840T5 |  | 26.7 | 3900 | 4000 | 50000 | 3 | D | 18.35 |  | L70 |  | 49W T5 | G5 | studená biela | 60-120 | 146 | 19 |  | 1463 | nie | 80 | 1857686 | 872016929566700 | 10 | nie | 0.07
O | P | I | 929003775502 | 8720169295681 | CorePro LEDtube HF 1500mm HO 26.7W 865T5 |  | 26.7 | 3900 | 6500 | 50000 | 3 | D | 18.35 |  | L70 |  | 49W T5 | G5 | studené denné svetlo | 60-120 | 146 | 19 |  | 1463 | nie | 80 | 1857689 | 872016929568100 | 10 | nie | 0.07
O | P | I | 929002696302 | 8719514344327 | MASTER LEDstrip 4.3W927 475LM/M 5M |  | 4.3/1m(19) | 475/1m(0) | 2700 | 60000 | 5 | F | 35.7 |  | L70 | IP20 | < 1x 18W T8 na meter |  | žiarovkové svetlo | 24 | 110/m | 8 | 1.3 | 5000 | áno | 90 | 620703 | 871951434432700 | 10 | nie | 0.35
O | P | I | 929002696402 | 8719514344341 | MASTER LEDstrip 4.3W930 475LM/M 5M |  | 4.3/1m(19) | 475/1m(0) | 3000 | 60000 | 5 | F | 35.7 |  | L70 | IP20 | < 1x 18W T8 na meter |  | teplá biela | 24 | 110/m | 8 | 1.3 | 5000 | áno | 90 | 620730 | 871951434434100 | 10 | nie | 0.35
O | P | I | 929002696502 | 8719514344365 | MASTER LEDstrip 4.3W940 500LM/M 5M |  | 4.3/1m(19) | 500/1m(0) | 4000 | 60000 | 5 | F | 35.7 |  | L70 | IP20 | < 1x 18W T8 na meter |  | studená biela | 24 | 116/m | 8 | 1.3 | 5000 | áno | 90 | 620714 | 871951434436500 | 10 | nie | 0.35
O | P | I | 929002696602 | 8719514344389 | MASTER LEDstrip 4.3W965 500LM/M 5M |  | 4.3/1m(19) | 500/1m(0) | 6500 | 60000 | 5 | F | 35.7 |  | L70 | IP20 | < 1x 18W T8 na meter |  | studené denné svetlo | 24 | 116/m | 8 | 1.3 | 5000 | áno | 90 | 620716 | 871951434438900 | 10 | nie | 0.35
O | P | I | 929002696702 | 8719514344402 | MASTER LEDstrip 8.3W927 920LM/M 5M |  | 8.3/1m(37) | 920/1m(0) | 2700 | 60000 | 5 | F | 37.35 |  | L70 | IP20 | 1x 36W T8 na meter |  | žiarovkové svetlo | 24 | 110/m | 8 | 1.3 | 5000 | áno | 90 | 620707 | 871951434440200 | 10 | nie | 0.35
O | P | I | 929002696802 | 8719514344426 | MASTER LEDstrip 8.3W930 920LM/M 5M |  | 8.3/1m(37) | 920/1m(0) | 3000 | 60000 | 5 | F | 37.35 |  | L70 | IP20 | 1x 36W T8 na meter |  | teplá biela | 24 | 110/m | 8 | 1.3 | 5000 | áno | 90 | 620699 | 871951434442600 | 10 | nie | 0.35
O | P | I | 929002696902 | 8719514344440 | MASTER LEDstrip 8.3W940 1000LM/M 5M |  | 8.3/1m(37) | 1000/1m(0) | 4000 | 60000 | 5 | E | 37.35 |  | L70 | IP20 | 1x 36W T8 na meter |  | studená biela | 24 | 120/m | 8 | 1.3 | 5000 | áno | 90 | 620727 | 871951434444000 | 10 | nie | 0.35
O | P | I | 929002697002 | 8719514344464 | MASTER LEDstrip 8.3W965 950LM/M 5M |  | 8.3/1m(37) | 950/1m(0) | 6500 | 60000 | 5 | F | 37.35 |  | L70 | IP20 | 1x 36W T8 na meter |  | studené denné svetlo | 24 | 114/m | 8 | 1.3 | 5000 | áno | 90 | 620726 | 871951434446400 | 10 | nie | 0.35
O | P | I | 929002697102 | 8719514344488 | MASTER LEDstrip 12.5W927 1380LM/M 5M |  | 12.5/1m(52) | 1380/1m(0) | 2700 | 60000 | 5 | F | 39.2 |  | L70 | IP20 | 1x 58W T8 na meter |  | žiarovkové svetlo | 24 | 110/m | 8 | 1.3 | 5000 | áno | 90 | 620705 | 871951434448800 | 10 | nie | 0.35
O | P | I | 929002697202 | 8719514344501 | MASTER LEDstrip 12.5W930 1380LM/M 5M |  | 12.5/1m(52) | 1380/1m(0) | 3000 | 60000 | 5 | F | 39.2 |  | L70 | IP20 | 1x 58W T8 na meter |  | teplá biela | 24 | 110/m | 8 | 1.3 | 5000 | áno | 90 | 620702 | 871951434450100 | 10 | nie | 0.35
O | P | I | 929002697302 | 8719514344525 | MASTER LEDstrip 12.5W940 1500LM/M 5M |  | 12.5/1m(52) | 1500/1m(0) | 4000 | 60000 | 5 | E | 39.2 |  | L70 | IP20 | 1x 58W T8 na meter |  | studená biela | 24 | 120/m | 8 | 1.3 | 5000 | áno | 90 | 620722 | 871951434452500 | 10 | nie | 0.35
O | P | I | 929002697402 | 8719514344549 | MASTER LEDstrip 12.5W965 1450LM/M 5M |  | 12.5/1m(52) | 1450/1m(0) | 6500 | 60000 | 5 | F | 39.2 |  | L70 | IP20 | 1x 58W T8 na meter |  | studené denné svetlo | 24 | 116/m | 8 | 1.3 | 5000 | áno | 90 | 620712 | 871951434454900 | 10 | nie | 0.35
O | P | I | 929002697502 | 8719514344563 | MASTER LEDstrip 16.6W927 1830LM/M 5M |  | 16.6/1m(67) | 1830/1m(0) | 2700 | 60000 | 5 | F | 41.2 |  | L70 | IP20 | 2x 36W T8 na meter |  | žiarovkové svetlo | 24 | 110/m | 8 | 1.3 | 5000 | áno | 90 | 620708 | 871951434456300 | 10 | nie | 0.35
O | P | I | 929002697602 | 8719514344587 | MASTER LEDstrip 16.6W930 1830LM/M 5M |  | 16.6/1m(67) | 1830/1m(0) | 3000 | 60000 | 5 | F | 41.2 |  | L70 | IP20 | 2x 36W T8 na meter |  | teplá biela | 24 | 110/m | 8 | 1.3 | 5000 | áno | 90 | 620731 | 871951434458700 | 10 | nie | 0.35
O | P | I | 929002697702 | 8719514344600 | MASTER LEDstrip 16.6W940 2000LM/M 5M |  | 16.6/1m(67) | 2000/1m(0) | 4000 | 60000 | 5 | E | 41.2 |  | L70 | IP20 | 2x 36W T8 na meter |  | studená biela | 24 | 120/m | 8 | 1.3 | 5000 | áno | 90 | 620723 | 871951434460000 | 10 | nie | 0.35
O | P | I | 929002697802 | 8719514344624 | MASTER LEDstrip 16.6W965 2000LM/M 5M |  | 16.6/1m(67) | 2000/1m(0) | 6500 | 60000 | 5 | E | 41.2 |  | L70 | IP20 | 2x 36W T8 na meter |  | studené denné svetlo | 24 | 120/m | 8 | 1.3 | 5000 | áno | 90 | 620732 | 871951434462400 | 10 | nie | 0.35
O | P | I | 929002697902 | 8719514344648 | MASTER LEDstrip 21.3W927 2400LM/M 5M |  | 21.3/1m(81) | 2400/1m(0) | 2700 | 60000 | 5 | F | 43.25 |  | L70 | IP20 | 2x 58W T8 na meter |  | žiarovkové svetlo | 24 | 112/m | 8 | 1.3 | 5000 | áno | 90 | 620700 | 871951434464800 | 10 | nie | 0.35
O | P | I | 929002698002 | 8719514344662 | MASTER LEDstrip 21.3W930 2400LM/M 5M |  | 21.3/1m(81) | 2400/1m(0) | 3000 | 60000 | 5 | F | 43.25 |  | L70 | IP20 | 2x 58W T8 na meter |  | teplá biela | 24 | 112/m | 8 | 1.3 | 5000 | áno | 90 | 620717 | 871951434466200 | 10 | nie | 0.35
O | P | I | 929002698102 | 8719514344686 | MASTER LEDstrip 21.3W940 2500LM/M 5M |  | 21.3/1m(81) | 2500/1m(0) | 4000 | 60000 | 5 | F | 43.25 |  | L70 | IP20 | 2x 58W T8 na meter |  | studená biela | 24 | 117/m | 8 | 1.3 | 5000 | áno | 90 | 620698 | 871951434468600 | 10 | nie | 0.35
O | P | I | 929002698202 | 8719514344709 | MASTER LEDstrip 21.3W965 2450LM/M 5M |  | 21.3/1m(81) | 2450/1m(0) | 6500 | 60000 | 5 | F | 43.25 |  | L70 | IP20 | 2x 58W T8 na meter |  | studené denné svetlo | 24 | 115/m | 8 | 1.3 | 5000 | áno | 90 | 620724 | 871951434470900 | 10 | nie | 0.35
O | P | I | 929002694702 | 8719514344006 | CorePro LEDstrip 2.3W827 270LM/M 5M |  | 2.3/1m(10.5) | 270/1m(0) | 2700 | 35000 | 3 | F | 22.05 |  | L70 | IP20 | < 1x 18W T8 na meter |  | žiarovkové svetlo | 24 | 117/m | 8 | 1.3 | 5000 | áno | 80 | 620713 | 871951434400600 | 10 | nie | 0.35
O | P | I | 929002694802 | 8719514344020 | CorePro LEDstrip 2.3W830 270LM/M 5M |  | 2.3/1m(10.5) | 270/1m(0) | 3000 | 35000 | 3 | F | 22.05 |  | L70 | IP20 | < 1x 18W T8 na meter |  | teplá biela | 24 | 117/m | 8 | 1.3 | 5000 | áno | 80 | 620697 | 871951434402000 | 10 | nie | 0.35
O | P | I | 929002694902 | 8719514344044 | CorePro LEDstrip 2.3W840 300LM/M 5M |  | 2.3/1m(10.5) | 300/1m(0) | 4000 | 35000 | 3 | E | 22.05 |  | L70 | IP20 | < 1x 18W T8 na meter |  | studená biela | 24 | 130/m | 8 | 1.3 | 5000 | áno | 80 | 620719 | 871951434404400 | 10 | nie | 0.35
O | P | I | 929002695002 | 8719514344068 | CorePro LEDstrip 2.3W865 300LM/M 5M |  | 2.3/1m(10.5) | 300/1m(0) | 6500 | 35000 | 3 | E | 22.05 |  | L70 | IP20 | < 1x 18W T8 na meter |  | studené denné svetlo | 24 | 130/m | 8 | 1.3 | 5000 | áno | 80 | 620720 | 871951434406800 | 10 | nie | 0.35
O | P | I | 929002695102 | 8719514344082 | CorePro LEDstrip 6W827 750LM/M 5M |  | 6/1m(27) | 750/1m(0) | 2700 | 35000 | 3 | E | 23.05 |  | L70 | IP20 | 1x 18W T8 na meter |  | žiarovkové svetlo | 24 | 125/m | 8 | 1.3 | 5000 | áno | 80 | 620718 | 871951434408200 | 10 | nie | 0.35
O | P | I | 929002695202 | 8719514344105 | CorePro LEDstrip 6W830 750LM/M 5M |  | 6/1m(27) | 750/1m(0) | 3000 | 35000 | 3 | E | 23.05 |  | L70 | IP20 | 1x 18W T8 na meter |  | teplá biela | 24 | 125/m | 8 | 1.3 | 5000 | áno | 80 | 620715 | 871951434410500 | 10 | nie | 0.35
O | P | I | 929002695302 | 8719514344129 | CorePro LEDstrip 6W840 800LM/M 5M |  | 6/1m(27) | 800/1m(0) | 4000 | 35000 | 3 | E | 23.05 |  | L70 | IP20 | 1x 18W T8 na meter |  | studená biela | 24 | 133/m | 8 | 1.3 | 5000 | áno | 80 | 620710 | 871951434412900 | 10 | nie | 0.35
O | P | I | 929002695402 | 8719514344143 | CorePro LEDstrip 6W865 780LM/M 5M |  | 6/1m(27) | 780/1m(0) | 6500 | 35000 | 3 | E | 23.05 |  | L70 | IP20 | 1x 18W T8 na meter |  | studené denné svetlo | 24 | 130/m | 8 | 1.3 | 5000 | áno | 80 | 620721 | 871951434414300 | 10 | nie | 0.35
O | P | I | 929002695502 | 8719514344167 | CorePro LEDstrip 9.2W827 1080LM/M 5M |  | 9.2/1m(39) | 1080/1m(0) | 2700 | 35000 | 3 | F | 24.9 |  | L70 | IP20 | 1x 36W T8 na meter |  | žiarovkové svetlo | 24 | 117/m | 8 | 1.3 | 5000 | áno | 80 | 620711 | 871951434416700 | 10 | nie | 0.35
O | P | I | 929002695602 | 8719514344181 | CorePro LEDstrip 9.2W830 1080LM/M 5M |  | 9.2/1m(39) | 1080/1m(0) | 3000 | 35000 | 3 | F | 24.9 |  | L70 | IP20 | 1x 36W T8 na meter |  | teplá biela | 24 | 117/m | 8 | 1.3 | 5000 | áno | 80 | 620701 | 871951434418100 | 10 | nie | 0.35
O | P | I | 929002695702 | 8719514344204 | CorePro LEDstrip 9.2W840 1200LM/M 5M |  | 9.2/1m(39) | 1200/1m(0) | 4000 | 35000 | 3 | E | 24.9 |  | L70 | IP20 | 1x 36W T8 na meter |  | studená biela | 24 | 130/m | 8 | 1.3 | 5000 | áno | 80 | 620704 | 871951434420400 | 10 | nie | 0.35
O | P | I | 929002695802 | 8719514344228 | CorePro LEDstrip 9.2W865 1180LM/M 5M |  | 9.2/1m(39) | 1180/1m(0) | 6500 | 35000 | 3 | E | 24.9 |  | L70 | IP20 | 1x 36W T8 na meter |  | studené denné svetlo | 24 | 128/m | 8 | 1.3 | 5000 | áno | 80 | 620728 | 871951434422800 | 10 | nie | 0.35
O | P | I | 929002695902 | 8719514344242 | CorePro LEDstrip 12.3W827 1450LM/M 5M |  | 12.3/1m(52) | 1450/1m(0) | 2700 | 35000 | 3 | F | 26.95 |  | L70 | IP20 | 1x 58W T8 na meter |  | žiarovkové svetlo | 24 | 117/m | 8 | 1.3 | 5000 | áno | 80 | 620709 | 871951434424200 | 10 | nie | 0.35
O | P | I | 929002696002 | 8719514344266 | CorePro LEDstrip 12.3W830 1450LM/M 5M |  | 12.3/1m(52) | 1450/1m(0) | 3000 | 35000 | 3 | F | 26.95 |  | L70 | IP20 | 1x 58W T8 na meter |  | teplá biela | 24 | 117/m | 8 | 1.3 | 5000 | áno | 80 | 620729 | 871951434426600 | 10 | nie | 0.35
O | P | I | 929002696102 | 8719514344280 | CorePro LEDstrip 12.3W840 1600LM/M 5M |  | 12.3/1m(52) | 1600/1m(0) | 4000 | 35000 | 3 | E | 26.95 |  | L70 | IP20 | 1x 58W T8 na meter |  | studená biela | 24 | 130/m | 8 | 1.3 | 5000 | áno | 80 | 620725 | 871951434428000 | 10 | nie | 0.35
O | P | I | 929002696202 | 8719514344303 | CorePro LEDstrip 12.3W865 1580LM/M 5M |  | 12.3/1m(52) | 1580/1m(0) | 6500 | 35000 | 3 | E | 26.95 |  | L70 | IP20 | 1x 58W T8 na meter |  | studené denné svetlo | 24 | 128/m | 8 | 1.3 | 5000 | áno | 80 | 620706 | 871951434430300 | 10 | nie | 0.35
O |  |  | 929003463480 | 6941970622486 | LED Transformer 60W 24VDC | LED transformátor pre Master LEDstrip |  |  |  | 50000 | 5 |  | 20.8 |  |  | IP20 |  |  |  | 220-240 |  |  |  |  | nie |  |  | 694197062248600 | 60 | nie | 0.1
O |  |  | 929003463580 | 6941970622509 | LED Transformer 120W 24VDC | LED transformátor pro Master LEDstrip |  |  |  | 50000 | 5 |  | 37.2 |  |  | IP20 |  |  |  | 220-240 |  |  |  |  | nie |  |  | 694197062250900 | 36 | nie | 0.1
O |  |  | 929002105580 | 8718699775315 | LED Transformer 20W 24VDC 120-277V | LED transformátor pre Master LEDstrip |  |  |  | 50000 | 5 |  | 17 |  |  | IP20 |  |  |  | 220-240 |  |  |  |  | nie |  |  | 871869977531500 | 20 | nie | 0.1
O |  |  | 929002105680 | 8718699775322 | LED Transformer 40W 24VDC 120-277V | LED transformátor pre Master LEDstrip |  |  |  | 50000 | 5 |  | 21.9 |  |  | IP20 |  |  |  | 220-240 |  |  |  |  | nie |  |  | 871869977532200 | 20 | nie | 0.1
O |  |  | 929003876480 | 6941970622523 | LED Transformer 150W 24VDC | LED transformátor pre Master LEDstrip |  |  |  | 50000 | 5 |  | 46.3 |  |  | IP20 |  |  |  | 220-240 |  |  |  |  | nie |  |  | 694197062252300 | 36 | nie | 0.1
O | P |  | 929003167602 | 8719514354975 | LS mounting clips IP20 50pcs EU | montážna spona, multibalenie 50ks (cena za multibalenie) | [6 empty] | 8.4 | [14 empty] | 871951435497500 | 12 | nie | 0
O | P |  | 929003167702 | 8719514354999 | LS corner connector IP20 50pcs EU | rohový konektor/kábel, multibalenie 50ks (cena za multibalenie) | [6 empty] | 58.1 | [14 empty] | 871951435499900 | 6 | nie | 5
O | P |  | 929003167802 | 8719514355019 | LS tape-to-tape connector IP20 50pcs EU | konektor pások na opasok, multibalenie 50ks (cena za multibalenie) | [6 empty] | 25.8 | [14 empty] | 871951435501900 | 12 | nie | 5
O | P |  | 929003167902 | 8719514355033 | LS tape-to-wire connector IP20 50pcs EU | konektor pások na kábel, multibalenie 50ks (cena za multibalenie) | [6 empty] | 35.3 | [14 empty] | 871951435503300 | 6 | nie | 5
|  |  | 929003426406 | 6947830488032 | CertaDrive LED Transformer 30W 24VDC | LED transformátor pre CorePro LEDstrip |  |  |  | 30000 | 3 |  | 13.7 |  |  | IP20 | [8 empty] | nie |  |  | 694783048803201 | 80 | nie | 0.1
|  |  | 929003426506 | 6947830488056 | CertaDrive LED Transformer 60W 24VDC | LED transformátor pre CorePro LEDstrip |  |  |  | 30000 | 3 |  | 17.9 |  |  | IP20 | [8 empty] | nie |  |  | 694783048805601 | 60 | nie | 0.1
|  |  | 929003426606 | 6947830488070 | CertaDrive LED Transformer 120W 24VDC | LED transformátor pre CorePro LEDstrip |  |  |  | 30000 | 3 |  | 31.1 |  |  | IP20 | [8 empty] | nie |  |  | 694783048807001 | 36 | nie | 0.1
|  |  | 929003426706 | 6947830488094 | CertaDrive LED Transformer 180W 24VDC | LED transformátor pre CorePro LEDstrip |  |  |  | 30000 | 3 |  | 41.3 |  |  | IP20 | [8 empty] | nie |  |  | 694783048809401 | 36 | nie | 0.1
O | P |  | 929003622702 | 8720169188297 | MASTER LEDBulb ND 2.3-40W E27 827 A60 CLG UE |  | 2.3 | 485 | 2700 | 50000 | 5 | A | 6.3 |  | L70 |  | 40W | E27 | žiarovkové svetlo | 220-240 | 210 | 60 |  | 104 | nie | 80 | 1442600 | 872016918829700 | 10 | nie | 0.07
O | P |  | 929003702502 | 8720169254046 | MASTER LEDBulb ND 2.3-40W E27 830 A60 CL G UE |  | 2.3 | 485 | 3000 | 50000 | 5 | A | 6.3 |  | L70 |  | 40W | E27 | teplá biela | 220-240 | 210 | 60 |  | 104 | nie | 80 | 1543851 | 872016925404600 | 10 | nie | 0.07
O | P |  | 929003623102 | 8720169188372 | MASTER LEDBulb ND 2.3-40W E27 840 A60 CL G UE |  | 2.3 | 485 | 4000 | 50000 | 5 | A | 6.3 |  | L70 |  | 40W | E27 | studená biela | 220-240 | 210 | 60 |  | 104 | nie | 80 | 1442605 | 872016918837200 | 10 | nie | 0.07
O | P |  | 929003622902 | 8720169188334 | MASTER LEDBulb ND 2.3-40W E27 827 A60 FR G UE |  | 2.3 | 485 | 2700 | 50000 | 5 | A | 6.3 |  | L70 |  | 40W | E27 | žiarovkové svetlo | 220-240 | 210 | 60 |  | 104 | nie | 80 | 1442603 | 872016918833400 | 10 | nie | 0.07
O | P |  | 929003800102 | 8720169310513 | MASTER LEDBulb D 4-60W E27 827 A60 CL G UE |  | 4 | 840 | 2700 | 50000 | 5 | A | 9.9 |  | L70 |  | 60W | E27 | žiarovkové svetlo | 220-240 | 210 | 60 |  | 108 | áno | 80 | 1882027 | 872016931051300 | 10 | nie | 0.07
O | P |  | 929003623502 | 8720169188457 | MASTER LEDBulb ND 4-60W E27 827 A60 CL G UE |  | 4 | 840 | 2700 | 50000 | 5 | A | 7.3 |  | L70 |  | 60W | E27 | žiarovkové svetlo | 220-240 | 210 | 60 |  | 104 | nie | 80 | 1442609 | 872016918845700 | 10 | nie | 0.07
O | P |  | 929003702902 | 8720169254121 | MASTER LEDBulb ND 4-60W E27 830 A60 CL G UE |  | 4 | 840 | 3000 | 50000 | 5 | A | 7.3 |  | L70 |  | 60W | E27 | teplá biela | 220-240 | 210 | 60 |  | 104 | nie | 80 | 1543855 | 872016925412100 | 10 | nie | 0.07
O | P |  | 929003623902 | 8720169188532 | MASTER LEDBulb ND 4-60W E27 840 A60 CL G UE |  | 4 | 840 | 4000 | 50000 | 5 | A | 7.3 |  | L70 |  | 60W | E27 | studená biela | 220-240 | 210 | 60 |  | 104 | nie | 80 | 1442613 | 872016918853200 | 10 | nie | 0.07
O | P |  | 929003800202 | 8720169310551 | MASTER LEDBulb D 4-60W E27 827 A60 FR G UE |  | 4 | 840 | 2700 | 50000 | 5 | A | 9.9 |  | L70 |  | 60W | E27 | žiarovkové svetlo | 220-240 | 210 | 60 |  | 108 | áno | 80 | 1882026 | 872016931055100 | 10 | nie | 0.07
O | P |  | 929003623702 | 8720169188495 | MASTER LEDBulb ND 4-60W E27 827 A60 FR G UE |  | 4 | 840 | 2700 | 50000 | 5 | A | 7.3 |  | L70 |  | 60W | E27 | žiarovkové svetlo | 220-240 | 210 | 60 |  | 104 | nie | 80 | 1442611 | 872016918849500 | 10 | nie | 0.07
O | P |  | 929003703102 | 8720169254169 | MASTER LEDBulb ND 4-60W E27 830 A60 FR G UE |  | 4 | 840 | 3000 | 50000 | 5 | A | 7.3 |  | L70 |  | 60W | E27 | teplá biela | 220-240 | 210 | 60 |  | 104 | nie | 80 | 1543857 | 872016925416900 | 10 | nie | 0.07
O | P |  | 929003624102 | 8720169284289 | MASTER LEDBulb ND4-60W E27 840 A60 FR G UE |  | 4 | 840 | 4000 | 50000 | 5 | A | 7.3 |  | L70 |  | 60W | E27 | studená biela | 220-240 | 210 | 60 |  | 104 | nie | 80 | 1442615 | 872016928428900 | 10 | nie | 0.07
O | P |  | 929003624302 | 8720169188617 | MASTER LEDBulb ND 5.2-75W E27 827 A60 CL G UE |  | 5.2 | 1095 | 2700 | 50000 | 5 | A | 8.65 |  | L70 |  | 75W | E27 | žiarovkové svetlo | 220-240 | 210 | 60 |  | 104 | nie | 80 | 1442617 | 872016918861700 | 10 | nie | 0.07
O | P |  | 929003703302 | 8720169254206 | MASTER LEDBulb ND 5.2-75W E27 830 A60 CL G UE |  | 5.2 | 1095 | 3000 | 50000 | 5 | A | 8.65 |  | L70 |  | 75W | E27 | teplá biela | 220-240 | 210 | 60 |  | 104 | nie | 80 | 1543859 | 872016925420600 | 10 | nie | 0.07
O | P |  | 929003624702 | 8720169188693 | MASTER LEDBulb ND 5.2-75W E27 840 A60 CL G UE |  | 5.2 | 1095 | 4000 | 50000 | 5 | A | 8.65 |  | L70 |  | 75W | E27 | studená biela | 220-240 | 210 | 60 |  | 104 | nie | 80 | 1442621 | 872016918869300 | 10 | nie | 0.07
O | P |  | 929003703502 | 8720169254244 | MASTER LEDBulb ND 5.2-75W E27 830 A60 FR G UE |  | 5.2 | 1095 | 3000 | 50000 | 5 | A | 8.65 |  | L70 |  | 75W | E27 | teplá biela | 220-240 | 210 | 60 |  | 104 | nie | 80 | 1543861 | 872016925424400 | 10 | nie | 0.07
O | P |  | 929003625102 | 8720169188778 | MASTER LEDBulb ND 7.3-100W E27 827 A60 CL G UE |  | 7.3 | 1535 | 2700 | 50000 | 5 | A | 10.55 |  | L70 |  | 100W | E27 | žiarovkové svetlo | 220-240 | 210 | 60 |  | 104 | nie | 80 | 1442625 | 872016918877800 | 10 | nie | 0.07
O | P |  | 929003703702 | 8720169254282 | MASTER LEDBulb ND 7.3-100W E27 830 A60 CL GUE |  | 7.3 | 1535 | 3000 | 50000 | 5 | A | 10.55 |  | L70 |  | 100W | E27 | teplá biela | 220-240 | 210 | 60 |  | 104 | nie | 80 | 1543863 | 872016925428200 | 10 | nie | 0.07
O | P |  | 929003625502 | 8720169188853 | MASTER LEDBulb ND 7.3-100W E27 840 A60 CL GUE |  | 7.3 | 1535 | 4000 | 50000 | 5 | A | 10.55 |  | L70 |  | 100W | E27 | studená biela | 220-240 | 210 | 60 |  | 104 | nie | 80 | 1442629 | 872016918885300 | 10 | nie | 0.07
O | P |  | 929003703902 | 8720169254329 | MASTER LEDBulb ND 7.3-100W E27 830 A60 FR G UE |  | 7.3 | 1535 | 3000 | 50000 | 5 | A | 10.55 |  | L70 |  | 100W | E27 | teplá biela | 220-240 | 210 | 60 |  | 104 | nie | 80 | 1543865 | 872016918881500 | 10 | nie | 0.07
O | P |  | 929003625302 | 8720169188815 | MASTER LEDBulb ND 7.3-100W E27 827 A60 FR G UE |  | 7.3 | 1535 | 2700 | 50000 | 5 | A | 10.55 |  | L70 |  | 100W | E27 | žiarovkové svetlo | 220-240 | 210 | 60 |  | 104 | nie | 80 | 1442627 | 872016925432900 | 10 | nie | 0.07
O | P |  | 929003625702 | 8720169188891 | MASTER LEDBulb ND 7.3-100W E27 840 A60 FR GUE |  | 7.3 | 1535 | 4000 | 50000 | 5 | A | 10.55 |  | L70 |  | 100W | E27 | studená biela | 220-240 | 210 | 60 |  | 104 | nie | 80 | 1442631 | 872016918889100 | 10 | nie | 0.07
O | P |  | 929003798902 | 8720169311039 | MASTER LEDBulb DT 3.4-40W E27 CRI95 A60 FR G |  | 3.4 | 470 | 2200-2700 | 25000 | 5 | D | 4.9 |  | L70 |  | 40W | E27 | žiarovkové sv./Dimtone | 220-240 | 138 | 60 |  | 108 | áno | 95 | 1969960 | 872016931103900 | 10 | nie | 0.07
O | P |  | 929003799002 | 8720169311053 | MASTER LEDBulb DT 5.9-60W E27 CRI95 A60 FR G |  | 5.9 | 806 | 2200-2700 | 25000 | 5 | D | 5.7 |  | L70 |  | 60W | E27 | žiarovkové sv./Dimtone | 220-240 | 136 | 60 |  | 108 | áno | 95 | 1969962 | 872016931105300 | 10 | nie | 0.07
O | P |  | 929003799102 | 8720169311077 | MASTER LEDBulb DT7.2-75W E27 CRI95 A60 FR G |  | 7.2 | 1055 | 2200-2700 | 25000 | 5 | D | 6.8 |  | L70 |  | 75W | E27 | žiarovkové sv./Dimtone | 220-240 | 146 | 60 |  | 108 | áno | 95 | 1969954 | 872016931107700 | 10 | nie | 0.07
O | P |  | 929003799202 | 8720169311091 | MASTER LEDBulb DT 10.5-100W E27 CRI95 A60 FR G |  | 10.5 | 1521 | 2200-2700 | 25000 | 5 | D | 8.35 |  | L70 |  | 100W | E27 | žiarovkové sv./Dimtone | 220-240 | 144 | 60 |  | 108 | áno | 95 | 1969957 | 872016931109100 | 10 | nie | 0.07
O | P |  | 929003798502 | 8720169310919 | MASTER LEDBulb DT3.4-40W E27 CRI95 A60 CL G |  | 3.4 | 470 | 2200-2700 | 25000 | 5 | D | 4.9 |  | L70 |  | 40W | E27 | žiarovkové sv./Dimtone | 220-240 | 138 | 60 |  | 108 | áno | 95 | 1969961 | 872016931091900 | 10 | nie | 0.07
O | P |  | 929003798682 | 8720169311657 | MASTER LEDBulbDT 5.9-60W E27 CRI95 A60 CL G |  | 5.9 | 806 | 2200-2700 | 25000 | 5 | D | 5.7 |  | L70 |  | 60W | E27 | žiarovkové sv./Dimtone | 220-240 | 136 | 60 |  | 108 | áno | 95 | 1969959 | 872016931165700 | 10 | nie | 0.07
O | P |  | 929003798702 | 8720169310995 | MASTER LEDBulb DT 7.2-75W E27 CRI95 A60 CL G |  | 7.2 | 1055 | 2200-2700 | 25000 | 5 | D | 6.8 |  | L70 |  | 75W | E27 | žiarovkové sv./Dimtone | 220-240 | 146 | 60 |  | 108 | áno | 95 | 1969958 | 872016931099500 | 10 | nie | 0.07
O | P |  | 929003798802 | 8720169311015 | MASTER LEDBulb DT 10.5-100W E27 CRI95 A60 CL G |  | 10.5 | 1521 | 2200-2700 | 25000 | 5 | D | 8.35 |  | L70 |  | 100W | E27 | žiarovkové sv./Dimtone | 220-240 | 144 | 60 |  | 108 | áno | 95 | 1969953 | 872016931101500 | 10 | nie | 0.07
O | P |  | 929003070502 | 8719514354814 | MASTER Value LEDBulb D 3.4-40W E27 927 A60 CL G |  | 3.4 | 470 | 2700 | 15000 | 2.5 | D | 3.6 |  | L70 |  | 40W | E27 | žiarovkové svetlo | 220-240 | 138 | 60 |  | 104 | áno | 90 | 574383 | 871951435481400 | 10 | nie | 0.07
O | P |  | 929003057502 | 8719514347847 | MASTER Value LEDBulb D 5.9-60W E27 927 A60 CL G |  | 5.9 | 806 | 2700 | 15000 | 2.5 | D | 4.1 |  | L70 |  | 60W | E27 | žiarovkové svetlo | 220-240 | 136 | 60 |  | 104 | áno | 90 | 574361 | 871951434784700 | 10 | nie | 0.07
O | P |  | 929003057902 | 8719514347885 | MASTER Value LEDBulb D 7.8-75W E27 927 A60 CL G |  | 7.8 | 1055 | 2700 | 15000 | 2.5 | D | 5.2 |  | L70 |  | 75W | E27 | žiarovkové svetlo | 220-240 | 135 | 60 |  | 104 | áno | 90 | 574363 | 871951434788500 | 10 | nie | 0.07
O | P |  | 929003058302 | 8719514347922 | MASTER Value LEDBulb D 11.2-100W E27 927 A60 CL G |  | 11.2 | 1521 | 2700 | 15000 | 2.5 | D | 6.7 |  | L70 |  | 100W | E27 | žiarovkové svetlo | 220-240 | 135 | 60 |  | 108 | áno | 90 | 574365 | 871951434792200 | 10 | nie | 0.07
O | P |  | 929003059402 | 8719514347960 | MASTER Value LEDBulb D 5.9-60W E27 927 ST64 CL G |  | 5.9 | 806 | 2700 | 15000 | 2.5 | D | 6 |  | L70 |  | 60W | E27 | žiarovkové svetlo | 220-240 | 136 | 64 |  | 140 | áno | 90 | 574368 | 871951434796000 | 10 | nie | 0.07
O | P |  | 929003059302 | 8719514347984 | MASTER Value LEDBulb D 5.9-60W E27 927 G120 CL G |  | 5.9 | 806 | 2700 | 15000 | 2.5 | D | 9.45 |  | L70 |  | 60W | E27 | žiarovkové svetlo | 220-240 | 136 | 124 |  | 178 | áno | 90 | 574367 | 871951434798400 | 6 | nie | 0.07
O | P |  | 929003070702 | 8719514354838 | MASTER Value LEDBulb D 3.4-40W E27 927 A60 FR G |  | 3.4 | 470 | 2700 | 15000 | 2.5 | D | 3.6 |  | L70 |  | 40W | E27 | žiarovkové svetlo | 220-240 | 138 | 60 |  | 104 | áno | 90 | 574384 | 871951435483800 | 10 | nie | 0.07
O | P |  | 929003057702 | 8719514347861 | MASTER Value LEDBulb D 5.9-60W E27 927 A60 FR G |  | 5.9 | 806 | 2700 | 15000 | 2.5 | D | 4.1 |  | L70 |  | 60W | E27 | žiarovkové svetlo | 220-240 | 136 | 60 |  | 104 | áno | 90 | 574362 | 871951434786100 | 10 | nie | 0.07
O | P |  | 929003058102 | 8719514347908 | MASTER Value LEDBulb D 7.8-75W E27 927 A60 FR G |  | 7.8 | 1055 | 2700 | 15000 | 2.5 | D | 5.2 |  | L70 |  | 75W | E27 | žiarovkové svetlo | 220-240 | 135 | 60 |  | 104 | áno | 90 | 574364 | 871951434790800 | 10 | nie | 0.07
O | P |  | 929003058502 | 8719514347946 | MASTER Value LEDBulb D 11.2-100W E27 927 A60 FR G |  | 11.2 | 1521 | 2700 | 15000 | 2.5 | D | 6.7 |  | L70 |  | 100W | E27 | žiarovkové svetlo | 220-240 | 135 | 60 |  | 108 | áno | 90 | 574366 | 871951434794600 | 10 | nie | 0.07
O | P |  | 929003527302 | 8719514449954 | MASTER Value LEDBulb D 11.2-100W E27 940 A60 FR G |  | 11.2 | 1521 | 4000 | 15000 | 2.5 | D | 6.7 |  | L70 |  | 100W | E27 | studená biela | 220-240 | 135 | 60 |  | 108 | áno | 90 | 1189715 | 871951444995400 | 10 | nie | 0.07
O | P |  | 929001888655 | 8718699772130 | LED Classic SceneSwitch 60W A60 E27 WW CL ND | čírá | 7,5 / 3 / 1,6 | 806 / 320 / 150 | 2700 / 2500 / 2200 | 15000 | 2 | F | 7.35 |  | L70 |  | 60W | E27 | multicolor | 220-240 | 107 | 60 |  | 104 | nie | 80 | 739280 | 871869977213001 | 4 | nie | 0.07
O | P |  | 929002445517 | 8719514263963 | LED Classic SceneSwitch 60W A60 E27 WW FR ND | matná | 7,5 / 3 / 1,6 | 806 / 320 / 150 | 2700 / 2500 / 2200 | 15000 | 2 | F | 7.35 |  | L70 |  | 60W | E27 | multicolor | 220-240 | 107 | 60 |  | 104 | nie | 80 | 739282 | 871951426396301 | 10 | nie | 0.07
O | P |  | 929001242992 | 8719514361300 | CorePro LEDBulb ND 4.5-40W E27 A60 827 FR G |  | 4.5 | 470 | 2700 | 15000 | 2 | F | 2.3 |  | L70 |  | 40W | E27 | žiarovkové svetlo | 220-240 | 104 | 60 |  | 106 | nie | 80 | 387365 | 871951436130000 | 10 | nie | 0.07
O | P |  | 929001243002 | 8719514361249 | CorePro LEDBulb ND 7-60W E27 A60 827 FR G |  | 7 | 806 | 2700 | 15000 | 2 | E | 2.5 |  | L70 |  | 60W | E27 | žiarovkové svetlo | 220-240 | 115 | 60 |  | 106 | nie | 80 | 1825136 | 871951436124900 | 10 | nie | 0.07
O | P |  | 929001323592 | 8719514377516 | CorePro LEDBulb ND 7-60W E27 A60 840 FR G |  | 7 | 806 | 4000 | 15000 | 2 | E | 2.5 |  | L70 |  | 60W | E27 | studená biela | 220-240 | 115 | 60 |  | 106 | nie | 80 | 1825144 | 871951437751600 | 10 | nie | 0.07
O | P |  | 929002025702 | 8719514361263 | CorePro LEDBulb ND 8.5-75W E27 A60 827 FR G |  | 8.5 | 1055 | 2700 | 15000 | 2 | E | 3.1 |  | L70 |  | 75W | E27 | žiarovkové svetlo | 220-240 | 124 | 60 |  | 104 | nie | 80 | 387425 | 871951436126300 | 10 | nie | 0.07
O | P |  | 929002425192 | 8719514347045 | CorePro LEDBulb ND 8.5-75W E27 A60 830 FR G |  | 8.5 | 1055 | 3000 | 15000 | 2 | E | 3.1 |  | L70 |  | 75W | E27 | teplá biela | 220-240 | 124 | 60 |  | 104 | nie | 80 | 374883 | 871951434704500 | 10 | nie | 0.07
O | P |  | 929002025892 | 8719514377530 | CorePro LEDBulb ND 8.5-75W E27 A60 840 FR G |  | 8.5 | 1055 | 4000 | 15000 | 2 | E | 3.1 |  | L70 |  | 75W | E27 | studená biela | 220-240 | 124 | 60 |  | 104 | nie | 80 | 387426 | 871951437753000 | 10 | nie | 0.07
O | P |  | 929002026402 | 8719514361287 | CorePro LEDBulb ND 10.5-100W E27A60 827 FR G |  | 10.5 | 1521 | 2700 | 15000 | 2 | D | 4.1 |  | L70 |  | 100W | E27 | žiarovkové svetlo | 220-240 | 144 | 60 |  | 104 | nie | 80 | 387431 | 871951436128700 | 10 | nie | 0.07
O | P |  | 929002425292 | 8719514347069 | CorePro LEDBulb ND 10.5-100W E27A60 830 FR G |  | 10.5 | 1521 | 3000 | 15000 | 2 | D | 4.1 |  | L70 |  | 100W | E27 | teplá biela | 220-240 | 144 | 60 |  | 104 | nie | 80 | 374885 | 871951434706900 | 10 | nie | 0.07
O | P |  | 929002026592 | 8719514377554 | CorePro LEDBulb ND 10.5-100W E27 A60 840 FR G |  | 10.5 | 1521 | 4000 | 15000 | 2 | D | 4.1 |  | L70 |  | 100W | E27 | studená biela | 220-240 | 144 | 60 |  | 104 | nie | 80 | 387432 | 871951437755400 | 10 | nie | 0.07
O | P |  | 929002371802 | 8719514346536 | CorePro LEDBulb ND 120W E27 A67 827 FR G |  | 13 | 2000 | 2700 | 15000 | 2 | D | 7.55 |  | L70 |  | 120W | E27 | žiarovkové svetlo | 220-240 | 153 | 70 |  | 121 | nie | 80 | 374902 | 871951434653600 | 10 | nie | 0.07
O | P |  | 929002371902 | 8719514346550 | CorePro LEDBulb ND 120W E27 A67 840 FR G |  | 13 | 2000 | 4000 | 15000 | 2 | D | 7.55 |  | L70 |  | 120W | E27 | studená biela | 220-240 | 153 | 70 |  | 121 | nie | 80 | 374903 | 871951434655000 | 10 | nie | 0.07
O | P |  | 929002372002 | 8719514346574 | CorePro LEDBulb ND 120W E27 A67 865 FR G |  | 13 | 2000 | 6500 | 15000 | 2 | D | 7.55 |  | L70 |  | 120W | E27 | studené denné svetlo | 220-240 | 153 | 70 |  | 121 | nie | 80 | 374904 | 871951434657400 | 10 | nie | 0.07
O | P |  | 929002372602 | 8719514346611 | CorePro LEDBulb ND 150W E27 A67 827 FR G |  | 17.5 | 2452 | 2700 | 15000 | 2 | D | 9.8 |  | L70 |  | 150W | E27 | žiarovkové svetlo | 220-240 | 140 | 70 |  | 121 | nie | 80 | 374905 | 871951434661100 | 10 | nie | 0.07
O | P |  | 929002372702 | 8719514346635 | CorePro LEDBulb ND 150W E27 A67 840 FR G |  | 17.5 | 2452 | 4000 | 15000 | 2 | D | 9.8 |  | L70 |  | 150W | E27 | studená biela | 220-240 | 140 | 70 |  | 121 | nie | 80 | 374906 | 871951434663500 | 10 | nie | 0.07
O | P |  | 929002372802 | 8719514346659 | CorePro LEDBulb ND 150W E27 A67 865 FR G |  | 17.5 | 2452 | 6500 | 15000 | 2 | D | 9.8 |  | L70 |  | 150W | E27 | studené denné svetlo | 220-240 | 140 | 70 |  | 121 | nie | 80 | 374907 | 871951434665900 | 10 | nie | 0.07
O | P |  | 929002372902 | 8719514346673 | CorePro LEDBulb ND 200W E27 A95 827 FR G |  | 23 | 3452 | 2700 | 15000 | 2 | D | 12.25 |  | L70 |  | 200W | E27 | žiarovkové svetlo | 220-240 | 150 | 95 |  | 165 | nie | 80 | 374908 | 871951434667300 | 6 | nie | 0.07
O | P |  | 929002373002 | 8719514346697 | CorePro LEDBulb ND 200W E27 A95 840 FR G |  | 23 | 3452 | 4000 | 15000 | 2 | D | 12.25 |  | L70 |  | 200W | E27 | studená biela | 220-240 | 150 | 95 |  | 165 | nie | 80 | 374909 | 871951434669700 | 6 | nie | 0.07
O | P |  | 929002373102 | 8719514346710 | CorePro LEDBulb ND 200W E27 A95 865 FR G |  | 23 | 3452 | 6500 | 15000 | 2 | D | 12.25 |  | L70 |  | 200W | E27 | studené denné svetlo | 220-240 | 150 | 95 |  | 165 | nie | 80 | 374910 | 871951434671000 | 6 | nie | 0.07
O | P |  | 929002370801 | 8718699764692 | LED classic 60W G93 E27 WW FR ND |  | 7 | 806 | 2700 | 15000 | 2 | E | 5.7 |  | L70 |  | 60W | E27 | žiarovkové svetlo | 220-240 | 115 | 95 |  | 140 | nie | 80 | 374912 | 871869976469200 | 4 | nie | 0.07
O | P |  | 929002372101 | 8718699764814 | LED classic 120W G120 E27 WW FR ND |  | 13 | 2000 | 2700 | 15000 | 2 | D | 10.2 |  | L70 |  | 120W | E27 | žiarovkové svetlo | 220-240 | 153 | 124 |  | 177 | nie | 80 | 374860 | 871869976481400 | 4 | nie | 0.07
O | P |  | 929001242982 | 8718696419656 | LED classic 40W A60 E27 WW FR ND |  | 5 | 470 | 2700 | 15000 | 2 | F | 2.95 |  | L70 |  | 40W | E27 | žiarovkové svetlo | 220-240 | 94 | 60 |  | 110 | nie | 80 | 387365 | 871869641965601 | 10 | nie | 0.07
O | P |  | 929001243082 | 8718696472187 | LED classic 60W A60 E27 WW FR ND |  | 7 | 806 | 2700 | 15000 | 2 | E | 3.25 |  | L70 |  | 60W | E27 | žiarovkové svetlo | 220-240 | 115 | 60 |  | 110 | nie | 80 | 387366 | 871869647218701 | 10 | nie | 0.07
O | P |  | 929001323531 | 8718696705438 | LED classic 60W A60 E27 CW FR ND |  | 7 | 806 | 4000 | 15000 | 2 | E | 3.25 |  | L70 |  | 60W | E27 | studená biela | 220-240 | 115 | 60 |  | 110 | nie | 80 | 387379 | 871869670543800 | 10 | nie | 0.07
O |  |  | 929001372628 | 8718699762551 | LED classic 60W E27 CDL A60 FR ND |  | 7 | 806 | 6500 | 15000 | 2 | E | 3.25 |  | L70 |  | 60W | E27 | studené denné svetlo | 220-240 | 115 | 60 |  | 106 | nie | 80 | 1825145 | 871869976255101 | 4 | nie | 0.07
O | P |  | 929002025731 | 8718696705551 | LED classic 75W A60 E27 WW FR ND |  | 8.5 | 1055 | 2700 | 15000 | 2 | E | 4.3 |  | L70 |  | 75W | E27 | žiarovkové svetlo | 220-240 | 124 | 60 |  | 104 | nie | 80 | 387425 | 871869670555100 | 10 | nie | 0.07
O | P |  | 929002025831 | 8718696705612 | LED classic 75W A60 E27 CW FR ND |  | 8.5 | 1055 | 4000 | 15000 | 2 | E | 4.3 |  | L70 |  | 75W | E27 | studená biela | 220-240 | 124 | 60 |  | 104 | nie | 80 | 387426 | 871869670561200 | 10 | nie | 0.07
O | P |  | 929001163803 | 8718699769369 | LED classic 75W A60 E27 CDL FR ND |  | 10 | 1055 | 6500 | 15000 | 2 | F | 4.3 |  | L70 |  | 75W | E27 | studené denné svetlo | 220-240 | 105 | 65 |  | 146 | nie | 80 | 391851 | 871869976936901 | 4 | nie | 0.07
O | P |  | 929002026431 | 8718699704162 | LED classic 100W A60 E27 WW FR ND |  | 10.5 | 1521 | 2700 | 15000 | 2 | D | 5.7 |  | L70 |  | 100W | E27 | žiarovkové svetlo | 220-240 | 144 | 60 |  | 104 | nie | 80 | 387431 | 871869970416200 | 10 | nie | 0.07
O | P |  | 929002026531 | 8718699704148 | LED classic 100W A60 E27 CW FR ND |  | 10.5 | 1521 | 4000 | 15000 | 2 | D | 5.7 |  | L70 |  | 100W | E27 | studená biela | 220-240 | 144 | 60 |  | 104 | nie | 80 | 387432 | 871869970414800 | 10 | nie | 0.07
O | P |  | 929002307003 | 8720169326156 | LED classic 100W A60 E27 CDL FR ND |  | 13 | 1521 | 6500 | 15000 | 2 | E | 5.7 |  | L70 |  | 100W | E27 | studené denné svetlo | 220-240 | 117 | 60 |  | 120 | nie | 80 | 696293 | 872016932615600 | 4 | nie | 0.07
O | P |  | 929002371801 | 8718699764517 | LED classic 120W A67 E27 WW FR ND |  | 13 | 2000 | 2700 | 15000 | 2 | D | 10 |  | L70 |  | 120W | E27 | žiarovkové svetlo | 220-240 | 153 | 70 |  | 121 | nie | 80 | 374902 | 871869976451700 | 4 | nie | 0.07
O | P |  | 929002371901 | 8718699764531 | LED classic 120W A67 E27 CW FR ND |  | 13 | 2000 | 4000 | 15000 | 2 | D | 10 |  | L70 |  | 120W | E27 | studená biela | 220-240 | 153 | 70 |  | 121 | nie | 80 | 374903 | 871869976453100 | 4 | nie | 0.07
O | P |  | 929002372001 | 8718699764555 | LED classic 120W A67 E27 CDL FR ND |  | 13 | 2000 | 6500 | 15000 | 2 | D | 10 |  | L70 |  | 120W | E27 | studené denné svetlo | 220-240 | 153 | 70 |  | 121 | nie | 80 | 374904 | 871869976455500 | 4 | nie | 0.07
O | P |  | 929002372601 | 8718699764579 | LED classic 150W A67 E27 WW FR ND |  | 17.5 | 2452 | 2700 | 15000 | 2 | D | 12.05 |  | L70 |  | 150W | E27 | žiarovkové svetlo | 220-240 | 140 | 70 |  | 121 | nie | 80 | 374905 | 871869976457900 | 4 | nie | 0.07
O | P |  | 929002372701 | 8718699764593 | LED classic 150W A67 E27 CW FR ND |  | 17.5 | 2452 | 4000 | 15000 | 2 | D | 12.05 |  | L70 |  | 150W | E27 | studená biela | 220-240 | 140 | 70 |  | 121 | nie | 80 | 374906 | 871869976459300 | 4 | nie | 0.07
O | P |  | 929002372801 | 8718699764616 | LED classic 150W A67 E27 CDL FR ND |  | 17.5 | 2452 | 6500 | 15000 | 2 | D | 12.05 |  | L70 |  | 150W | E27 | studené denné svetlo | 220-240 | 140 | 70 |  | 121 | nie | 80 | 374907 | 871869976461600 | 4 | nie | 0.07
O | P |  | 929002372901 | 8718699764630 | LED classic 200W A95 E27 WW FR ND |  | 23 | 3452 | 2700 | 15000 | 2 | D | 14.7 |  | L70 |  | 200W | E27 | žiarovkové svetlo | 220-240 | 150 | 95 |  | 165 | nie | 80 | 374908 | 871869976463000 | 4 | nie | 0.07
O | P |  | 929002373001 | 8718699764654 | LED classic 200W A95 E27 CW FR ND |  | 23 | 3452 | 4000 | 15000 | 2 | D | 14.7 |  | L70 |  | 200W | E27 | studená biela | 220-240 | 150 | 95 |  | 165 | nie | 80 | 374909 | 871869976465400 | 4 | nie | 0.07
O | P |  | 929002373101 | 8718699764678 | LED classic 200W A95 E27 CDL FR ND |  | 23 | 3452 | 6500 | 15000 | 2 | D | 14.7 |  | L70 |  | 200W | E27 | studené denné svetlo | 220-240 | 150 | 95 |  | 165 | nie | 80 | 374910 | 871869976467800 | 4 | nie | 0.07
O | P |  | 929001890092 | 8719514347168 | CorePro LEDBulb ND 4.3-40W E27 A60 827 CL G |  | 4.3 | 470 | 2700 | 15000 | 2 | F | 2.3 |  | L70 |  | 40W | E27 | žiarovkové svetlo | 220-240 | 109 | 60 |  | 106 | nie | 80 | 387405 | 871951434716800 | 10 | nie | 0.07
O | P |  | 929001387362 | 8719514380035 | CorePro LEDBulb ND 7-60W E27 WW A60 CL G |  | 7 | 806 | 2700 | 15000 | 2 | E | 2.5 |  | L70 |  | 60W | E27 | žiarovkové svetlo | 220-240 | 115 | 60 |  | 106 | nie | 80 | 387390 | 871951438003500 | 10 | nie | 0.07
O | P |  | 929002025492 | 8719514347120 | CorePro LEDBulb ND 8.5-75W E27 A60 827 CL G |  | 8.5 | 1055 | 2700 | 15000 | 2 | E | 3.1 |  | L70 |  | 75W | E27 | žiarovkové svetlo | 220-240 | 124 | 60 |  | 104 | nie | 80 | 387423 | 871951434712000 | 10 | nie | 0.07
O | P |  | 929002025592 | 8719514347083 | CorePro LEDBulb ND 8.5-75W E27 A60 840 CL G |  | 8.5 | 1055 | 4000 | 15000 | 2 | E | 3.1 |  | L70 |  | 75W | E27 | studená biela | 220-240 | 124 | 66 |  | 121 | nie | 80 | 387424 | 871951434708300 | 10 | nie | 0.07
O | P |  | 929002026192 | 8719514347144 | CorePro LEDBulb ND 10.5-100W E27 A60 827 CL G |  | 10.5 | 1521 | 2700 | 15000 | 2 | D | 4.1 |  | L70 |  | 100W | E27 | žiarovkové svetlo | 220-240 | 144 | 60 |  | 104 | nie | 80 | 387429 | 871951434714400 | 10 | nie | 0.07
O | P |  | 929002026292 | 8719514347106 | CorePro LEDBulb ND 10.5-100W E27 A60 840 CL G |  | 10.5 | 1521 | 4000 | 15000 | 2 | D | 4.1 |  | L70 |  | 100W | E27 | studená biela | 220-240 | 144 | 60 |  | 104 | nie | 80 | 387430 | 871951434710600 | 10 | nie | 0.07
O | P |  | 929002371502 | 8719514346499 | CorePro LEDBulb ND 120W E27 A67 827 CL G |  | 13 | 2000 | 2700 | 15000 | 2 | D | 7.55 |  | L70 |  | 120W | E27 | žiarovkové svetlo | 220-240 | 153 | 75 |  | 139 | nie | 80 | 374896 | 871951434649900 | 10 | nie | 0.07
O | P |  | 929002055092 | 8719514347441 | CorePro LEDBulb ND 17-150W E27 A67 827 CL G |  | 17 | 2452 | 2700 | 15000 | 2 | D | 9.8 |  | L70 |  | 150W | E27 | žiarovkové svetlo | 220-240 | 144 | 70 |  | 121 | nie | 80 | 374867 | 871951434744100 | 10 | nie | 0.07
O | P |  | 929001387692 | 8719514346758 | CorePro LEDBulb ND 7-60W E27 ST64 827 CL G |  | 7 | 806 | 2700 | 15000 | 2 | E | 3.9 |  | L70 |  | 60W | E27 | žiarovkové svetlo | 220-240 | 115 | 64 |  | 140 | nie | 80 | 387392 | 871951434675800 | 10 | nie | 0.07
O | P |  | 929001387992 | 8719514346772 | CorePro LEDBulb ND 7-60W E27 G93 827 CL G |  | 7 | 806 | 2700 | 15000 | 2 | E | 4.2 |  | L70 |  | 60W | E27 | žiarovkové svetlo | 220-240 | 115 | 95 |  | 140 | nie | 80 | 400289 | 871951434677200 | 6 | nie | 0.07
O | P |  | 929004584301 | 8721103049018 | LED A60 25W 1800K E27 Amber SP DIM | A60, špirálovité vlákno, Jantarová | 3.1 | 270 | 1800 | 15000 | 2 | nie je | 6.1 |  | L70 |  | 25W | E27 | extra teplá | 220-240 | 87 | 60 |  | 110 | áno | 90 | 2209194 | 872110304901800 | 4 | nie | 0.07
O | P |  | 929004584401 | 8721103049032 | LED G95 25W 1800K E27 Amber SP DIM | G93, špirálovité vlákno, Jantarová | 3.1 | 270 | 1800 | 15000 | 2 | nie je | 7.55 |  | L70 |  | 25W | E27 | extra teplá | 220-240 | 87 | 95 |  | 139 | áno | 90 | 2209196 | 872110304903200 | 4 | nie | 0.07
O | P |  | 929003628601 | 8720169191433 | LED A60 25W 1800K E27 NDSRT Amber 1PF | A60, Jantárová | 3.1 | 250 | 1800 | 15000 | 2 | nie je | 3.5 |  | L70 |  | 25W | E27 | extra teplá | 220-240 | 80 | 60 |  | 104 | nie | 80 |  | 872016919143300 | 4 | nie | 0.07
O | P |  | 929003627801 | 8720169191273 | LED A60 40W 1800K E27 NDSRT Amber 1PF | A60, Jantárová | 7 | 470 | 1800 | 15000 | 2 | nie je | 4.1 |  | L70 |  | 40W | E27 | extra teplá | 220-240 | 67 | 60 |  | 104 | nie | 80 |  | 872016919127300 | 4 | nie | 0.07
O | P |  | 929003627601 | 8720169191235 | LED ST64 40W 1800K E27 NDSRT Amber 1PF | ST64, Jantárová | 7 | 470 | 1800 | 15000 | 2 | nie je | 4.6 |  | L70 |  | 40W | E27 | extra teplá | 220-240 | 67 | 64 |  | 140 | nie | 80 |  | 872016919123500 | 4 | nie | 0.07
O | P |  | 929003628301 | 8720169191372 | LED G95 25W 1800K E27 NDSRT Amber 1PF | G90, Jantárová | 3.1 | 250 | 1800 | 15000 | 2 | nie je | 6 |  | L70 |  | 25W | E27 | extra teplá | 220-240 | 80 | 95 |  | 140 | nie | 80 |  | 872016919137200 | 4 | nie | 0.07
O | P |  | 929003628401 | 8720169191396 | LED ST64 25W 1800K E27 NDSRT Amber 1PF | ST64, Jantárová | 3.1 | 250 | 1800 | 15000 | 2 | nie je | 4.6 |  | L70 |  | 25W | E27 | extra teplá | 220-240 | 80 | 64 |  | 140 | nie | 80 |  | 872016919139600 | 4 | nie | 0.07
O | P |  | 929002983501 | 8719514313767 | LED classic-giant 40W E27 A160 GOLD DIM | A160, Zlatá | 7 | 470 | 1800 | 15000 | 2 | nie je | 32.25 |  | L70 |  | 40W | E27 | extra teplá | 220-240 | 67 | 162 |  | 293 | áno | 80 |  | 871951431376700 | 2 | nie | 0.07
O | P |  | 929002983601 | 8719514313781 | LED classic-giant 40W E27 G200 GOLD DIM | G200, Zlatá | 7 | 470 | 1800 | 15000 | 2 | nie je | 36.35 |  | L70 |  | 40W | E27 | extra teplá | 220-240 | 67 | 202 |  | 286 | áno | 80 |  | 871951431378100 | 2 | nie | 0.07
O | P |  | 929002983701 | 8719514313804 | LED classic-giant 40W E27 T65 GOLD DIM | T65, Zlatá | 7 | 470 | 1800 | 15000 | 2 | nie je | 33.35 |  | L70 |  | 40W | E27 | extra teplá | 220-240 | 67 | 66 |  | 273 | áno | 80 |  | 871951431380400 | 2 | nie | 0.07
O | P |  | 929002983801 | 8719514313828 | LED classic-giant 28W E27 A160 GOLD ND | A160, Zlatá | 4.5 | 300 | 1800 | 15000 | 2 | nie je | 27.75 |  | L70 |  | 25W | E27 | extra teplá | 220-240 | 66 | 162 |  | 293 | nie | 80 |  | 871951431382800 | 2 | nie | 0.07
O | P |  | 929002380601 | 8718699759650 | LED classic 11W ST64 E27 smoky ND RF | ST64 | 2.3 | 100 | 1800 | 15000 | 2 | nie je | 5.5 |  | L70 |  | 15W | E27 | extra teplá | 220-240 | 43 | 64 |  | 143 | nie | 80 |  | 871869975965000 | 4 | nie | 0.07
O | P |  | 929001978001 | 8718696167779 | CORD/classic/E27/gold 1CT EU | zlatá |  |  |  |  | 2 | nie je | 18.8 |  |  |  |  | E27 | [9 empty] | 871869616777900 | 4 | nie | 0.1
O | P |  | 929001977901 | 8718696167762 | CORD/modern/E27/black 1CT EU | černá |  |  |  |  | 2 | nie je | 18.8 |  |  |  |  | E27 | [9 empty] | 871869616776200 | 4 | nie | 0.1
O | P |  | 929001977801 | 8718699624057 | CORD/VIN/E27/rose gold 1CT EU | růžové zlato |  |  |  |  | 2 | nie je | 18.8 |  |  |  |  | E27 | [9 empty] | 871869962405700 | 4 | nie | 0.1
O | P |  | 929001901402 | 8718696814512 | CorePro LED Stick ND 9.5-68W T38 E27 830 |  | 9.5 | 950 | 3000 | 15000 | 2 | F | 3 |  | L70 |  | 75W | E27 | teplá biela | 220-240 | 100 | 37.2 |  | 114.3 | nie | 80 | 415169 | 871869681451200 | 10 | nie | 0.07
O | P |  | 929001901502 | 8718696814536 | CorePro LED Stick ND 9.5-75W T38 E27 840 |  | 9.5 | 1050 | 4000 | 15000 | 2 | E | 3 |  | L70 |  | 75W | E27 | studená biela | 220-240 | 110 | 37.2 |  | 114.3 | nie | 80 | 415170 | 871869681453600 | 10 | nie | 0.07
O | P |  | 929002058731 | 8718699782733 | LED Sensor 60W A60 E27 WW FR ND |  | 8 | 806 | 2700 | 15000 | 2 | F | 13.05 |  | L70 |  | 60W | E27 | žiarovkové svetlo | 220-240 | 100 | 63 |  | 122 | nie | 80 | 391902 | 871869978273300 | 4 | nie | 0.07
O | P | I | 929003785202 | 8720169353336 | CorePro LEDbulb DIM 8-60W A60 E27 5CCT |  | 8 | 800 | 2700/3000/4000/5000/6500 | 15000 | 2 | F | 5.1 |  | L70 |  | 60W | E27 | multicolor | 220-240 | 100 | 60 |  | 115 | áno | 80 | 2022894 | 872016935333600 | 10 | nie | 0.07
O | P |  | 929003540208 | 8720169168954 | CorePro LEDbulb ND 4.9-40W A60 E27 827 |  | 4.9 | 470 | 2700 | 15000 | 2 | F | 2.05 |  | L70 |  | 40W | E27 | žiarovkové svetlo | 220-240 | 95 | 60 |  | 107 | nie | 80 | 1137333 | 872016916895400 | 10 | nie | 0.07
O | P |  | 929003560908 | 8720169169111 | CorePro LEDbulb ND 4.9-40W A60 E27 830 |  | 4.9 | 470 | 3000 | 15000 | 2 | F | 2.05 |  | L70 |  | 40W | E27 | teplá biela | 220-240 | 95 | 60 |  | 107 | nie | 80 | 1218501 | 872016916911100 | 10 | nie | 0.07
O | P |  | 929003564108 | 8720169169036 | CorePro LEDbulb ND 4.9-40W A60 E27 840 |  | 4.9 | 470 | 4000 | 15000 | 2 | F | 2.05 |  | L70 |  | 40W | E27 | studená biela | 220-240 | 95 | 60 |  | 107 | nie | 80 | 1227623 | 872016916903600 | 10 | nie | 0.07
O | P |  | 929003604208 | 8720169169197 | CorePro LEDbulb ND 4.9-40W A60 E27 865 |  | 4.9 | 470 | 6500 | 15000 | 2 | F | 2.05 |  | L70 |  | 40W | E27 | studené denné svetlo | 220-240 | 95 | 60 |  | 107 | nie | 80 | 1365424 | 872016916919700 | 10 | nie | 0.07
O | P |  | 929002306208 | 8720169168978 | CorePro LEDbulb ND 8-60W A60 E27 827 |  | 8 | 806 | 2700 | 15000 | 2 | F | 2.2 |  | L70 |  | 60W | E27 | žiarovkové svetlo | 220-240 | 100 | 60 |  | 108 | nie | 80 | 397611 | 872016916897800 | 10 | nie | 0.07
O | P |  | 929002306202 | 8719514420670 | CorePro LEDbulb ND 8-60W A60 E27 827 6CT | multibalenie 6 ks (cena za multibalenie) | 8 | 806 | 2700 | 15000 | 2 | F | 12.45 |  | L70 |  | 60W | E27 | žiarovkové svetlo | 220-240 | 100 | 60 |  | 108 | nie | 80 | 397611 | 871951442067000 | 6 | nie | 0.42
O | P |  | 929003774009 | 8720169325111 | CorePro LEDbulb ND 8-60W A60 E27 827 12CT | multibalenie 12 ks (cena za multibalenie) | 8 | 806 | 2700 | 15000 | 2 | F | 24.15 |  | L70 |  | 60W | E27 | žiarovkové svetlo | 220-240 | 100 | 60 |  | 107 | nie | 80 | 1936627 | 872016932511100 | 3 | nie | 0.84
O | P |  | 929003607408 | 8720169169135 | CorePro LEDbulb ND 8-60W A60 E27 830 |  | 8 | 806 | 3000 | 15000 | 2 | F | 2.2 |  | L70 |  | 60W | E27 | teplá biela | 220-240 | 100 | 60 |  | 108 | nie | 80 | 397635 | 872016916913500 | 10 | nie | 0.07
O | P |  | 929003607409 | 8720169324695 | CorePro LEDbulb ND 8-60W A60 E27 830 12CT | multibalenie 12 ks (cena za multibalenie) | 8 | 806 | 3000 | 15000 | 2 | F | 24.15 |  | L70 |  | 60W | E27 | teplá biela | 220-240 | 100 | 60 |  | 107 | nie | 80 | 1365423 | 872016932469500 | 3 | nie | 0.84
O | P |  | 929002306308 | 8720169169050 | CorePro LEDbulb ND 8-60W A60 E27 840 |  | 8 | 806 | 4000 | 15000 | 2 | F | 2.2 |  | L70 |  | 60W | E27 | studená biela | 220-240 | 100 | 60 |  | 108 | nie | 80 | 397630 | 872016916905000 | 10 | nie | 0.07
O | P |  | 929002306309 | 8720169324718 | CorePro LEDbulb ND 8-60W A60 E27 840 12CT | multibalenie 12 ks (cena za multibalenie) | 8 | 806 | 4000 | 15000 | 2 | F | 24.15 |  | L70 |  | 60W | E27 | studená biela | 220-240 | 100 | 60 |  | 107 | nie | 80 | 397612 | 872016932471800 | 3 | nie | 0.84
O | P |  | 929002306408 | 8720169169210 | CorePro LEDbulb ND 8-60W A60 E27 865 |  | 8 | 806 | 6500 | 15000 | 2 | F | 2.2 |  | L70 |  | 60W | E27 | studené denné svetlo | 220-240 | 100 | 60 |  | 108 | nie | 80 | 397636 | 872016916921000 | 10 | nie | 0.07
O | P |  | 929002306508 | 8720169168992 | CorePro LEDbulb ND 10-75W A60 E27 827 |  | 10 | 1055 | 2700 | 15000 | 2 | F | 2.6 |  | L70 |  | 75W | E27 | žiarovkové svetlo | 220-240 | 105 | 60 |  | 108 | nie | 80 | 397627 | 872016916899200 | 10 | nie | 0.07
O | P |  | 929002306502 | 8719514420694 | CorePro LEDbulb ND 10-75W A60 E27 827 6CT | multibalenie 6 ks (cena za multibalenie) | 10 | 1055 | 2700 | 15000 | 2 | F | 14.6 |  | L70 |  | 75W | E27 | žiarovkové svetlo | 220-240 | 105 | 60 |  | 108 | nie | 80 | 397613 | 871951442069400 | 6 | nie | 0.42
O | P |  | 929003607508 | 8720169169159 | CorePro LEDbulb ND 10-75W A60 E27 830 |  | 10 | 1055 | 3000 | 15000 | 2 | F | 2.6 |  | L70 |  | 75W | E27 | teplá biela | 220-240 | 105 | 60 |  | 108 | nie | 80 | 397619 | 872016916915900 | 10 | nie | 0.07
O | P |  | 929002306608 | 8720169169074 | CorePro LEDbulb ND 10-75W A60 E27 840 |  | 10 | 1055 | 4000 | 15000 | 2 | F | 2.6 |  | L70 |  | 75W | E27 | studená biela | 220-240 | 105 | 60 |  | 108 | nie | 80 | 397631 | 872016916907400 | 10 | nie | 0.07
O | P |  | 929002306708 | 8720169169234 | CorePro LEDbulb ND 10-75W A60 E27 865 |  | 10 | 1055 | 6500 | 15000 | 2 | F | 2.6 |  | L70 |  | 75W | E27 | studené denné svetlo | 220-240 | 105 | 60 |  | 108 | nie | 80 | 397620 | 872016916923400 | 10 | nie | 0.07
O | P |  | 929002306808 | 8720169169012 | CorePro LEDbulb ND 13-100W A60 E27 827 |  | 13 | 1521 | 2700 | 15000 | 2 | E | 3.5 |  | L70 |  | 100W | E27 | žiarovkové svetlo | 220-240 | 117 | 60 |  | 120 | nie | 80 | 397628 | 872016916901200 | 10 | nie | 0.07
O | P |  | 929003607608 | 8720169169173 | CorePro LEDbulb ND 13-100W A60 E27 830 |  | 13 | 1521 | 3000 | 15000 | 2 | E | 3.5 |  | L70 |  | 100W | E27 | teplá biela | 220-240 | 117 | 60 |  | 120 | nie | 80 | 397632 | 872016916917300 | 10 | nie | 0.07
O | P |  | 929002306908 | 8720169169098 | CorePro LEDbulb ND 13-100W A60 E27 840 |  | 13 | 1521 | 4000 | 15000 | 2 | E | 3.5 |  | L70 |  | 100W | E27 | studená biela | 220-240 | 117 | 60 |  | 120 | nie | 80 | 397637 | 872016916909800 | 10 | nie | 0.07
O | P |  | 929002307008 | 8720169169258 | CorePro LEDbulb ND 13-100W A60 E27 865 |  | 13 | 1521 | 6500 | 15000 | 2 | E | 3.5 |  | L70 |  | 100W | E27 | studené denné svetlo | 220-240 | 117 | 60 |  | 120 | nie | 80 | 397638 | 872016916925800 | 10 | nie | 0.07
O | P |  | 929003540247 | 2110305774700 | LEDbulb ND 4.9-40W A60 E27 827 1CT |  | 4.9 | 470 | 2700 | 10000 | 2 | F | 1.45 |  | L70 |  | 40W | E27 | žiarovkové svetlo | 220-240 | 95 | 60 |  | 108 | nie | 80 | 1137333 | 872110305774700 | 12 | nie | 0.07
O | P |  | 929003564147 | 2110305776100 | LEDbulb ND 4.9-40W A60 E27 840 1CT |  | 4.9 | 470 | 4000 | 10000 | 2 | F | 1.45 |  | L70 |  | 40W | E27 | studená biela | 220-240 | 95 | 60 |  | 108 | nie | 80 | 1227623 | 872110305776100 | 12 | nie | 0.07
O | P |  | 929003774047 | 2110305762400 | LEDbulb ND 8-60W A60 E27 827 1CT |  | 8 | 806 | 2700 | 10000 | 2 | F | 1.55 |  | L70 |  | 60W | E27 | žiarovkové svetlo | 220-240 | 100 | 60 |  | 108 | nie | 80 | 1936627 | 872110305762400 | 12 | nie | 0.07
O | P |  | 929002306347 | 2110305764800 | LEDbulb ND 8-60W A60 E27 840 1CT |  | 8 | 806 | 4000 | 10000 | 2 | F | 1.55 |  | L70 |  | 60W | E27 | studená biela | 220-240 | 100 | 60 |  | 108 | nie | 80 | 397612 | 872110305764800 | 12 | nie | 0.07
O | P |  | 929002306547 | 2110305766200 | LEDbulb ND 10-75W A60 E27 827 1CT |  | 10 | 1055 | 2700 | 10000 | 2 | F | 1.95 |  | L70 |  | 75W | E27 | žiarovkové svetlo | 220-240 | 105 | 60 |  | 108 | nie | 80 | 397613 | 872110305766200 | 12 | nie | 0.07
O | P |  | 929002306647 | 2110305768600 | LEDbulb ND 10-75W A60 E27 840 1CT |  | 10 | 1055 | 4000 | 10000 | 2 | F | 1.95 |  | L70 |  | 75W | E27 | studená biela | 220-240 | 105 | 60 |  | 108 | nie | 80 | 397614 | 872110305768600 | 12 | nie | 0.07
O | P |  | 929002306857 | 2110305770900 | LEDbulb ND 13-100W A60 E27 827 1CT |  | 13 | 1521 | 2700 | 10000 | 2 | E | 2.65 |  | L70 |  | 100W | E27 | žiarovkové svetlo | 220-240 | 117 | 60 |  | 120 | nie | 80 | 397615 | 872110305770900 | 12 | nie | 0.07
O | P |  | 929002306947 | 2110305772300 | LEDbulb ND 13-100W A60 E27 840 1CT |  | 13 | 1521 | 4000 | 10000 | 2 | E | 2.65 |  | L70 |  | 100W | E27 | studená biela | 220-240 | 117 | 60 |  | 120 | nie | 80 | 397616 | 872110305772300 | 12 | nie | 0.07
|  |  | 929003540251 | 8727900968569 | PILA LED 40W A60 E27 WW FR ND |  | 4.9 | 470 | 2700 | 15000 | 2 | F | 1.55 |  | L70 |  | 40W | E27 | žiarovkové svetlo | 220-240 | 95 | 60 |  | 107 | nie | 80 | 1330830 | 872790096856900 | 6 | nie | 0.07
O |  |  | 929002306231 | 8727900968521 | PILA LED 60W A60 E27 WW FR ND |  | 8 | 806 | 2700 | 15000 | 2 | F | 1.55 |  | L70 |  | 60W | E27 | žiarovkové svetlo | 220-240 | 100 | 60 |  | 108 | nie | 80 | 422048 | 872790096852100 | 6 | nie | 0.07
O |  |  | 929002306331 | 8727900968606 | PILA LED 60W A60 E27 CW FR ND |  | 8 | 806 | 4000 | 15000 | 2 | F | 1.55 |  | L70 |  | 60W | E27 | studená biela | 220-240 | 100 | 60 |  | 108 | nie | 80 | 422049 | 872790096860600 | 6 | nie | 0.07
O |  |  | 929002306531 | 8727900968620 | PILA LED 75W A60 E27 WW FR ND |  | 10 | 1055 | 2700 | 15000 | 2 | F | 1.95 |  | L70 |  | 75W | E27 | žiarovkové svetlo | 220-240 | 105 | 60 |  | 108 | nie | 80 | 422050 | 872790096862000 | 6 | nie | 0.07
O |  |  | 929002306631 | 8727900968644 | PILA LED 75W A60 E27 CW FR ND |  | 10 | 1055 | 4000 | 15000 | 2 | F | 1.95 |  | L70 |  | 75W | E27 | studená biela | 220-240 | 105 | 60 |  | 108 | nie | 80 | 422051 | 872790096864400 | 6 | nie | 0.07
O |  |  | 929002306831 | 8727900968682 | PILA LED 100W A65 E27 WW FR ND |  | 13 | 1521 | 2700 | 15000 | 2 | E | 2.65 |  | L70 |  | 100W | E27 | žiarovkové svetlo | 220-240 | 117 | 60 |  | 120 | nie | 80 | 422053 | 872790096868200 | 6 | nie | 0.07
O |  |  | 929002306931 | 8727900968507 | PILA LED 100W A65 E27 CW FR ND |  | 13 | 1521 | 4000 | 15000 | 2 | E | 2.65 |  | L70 |  | 100W | E27 | studená biela | 220-240 | 117 | 60 |  | 120 | nie | 80 | 422054 | 872790096850700 | 6 | nie | 0.07
O |  |  | 929002062231 | 8727900967142 | PILA LED 120W A67 E27 WW FR ND |  | 15 | 1900 | 2700 | 15000 | 2 | E | 5.15 |  | L70 |  | 120W | E27 | žiarovkové svetlo | 220-240 | 126 | 75 |  | 129 | nie | 80 | 422045 | 872790096714200 | 6 | nie | 0.07
O | P |  | 929003112931 | 8727900972818 | PILA LED 120W A67 E27 CW FR ND* |  | 15 | 1900 | 4000 | 15000 | 2 | E | 5.15 |  | L70 |  | 120W | E27 | studená biela | 220-240 | 126 | 68 |  | 128 | nie | 80 | 1347059 | 872790097281800 | 6 | nie | 0.07
O | P |  | 929003597131 | 8727900972474 | PILA LED 150W A80 E27 WW FR ND* |  | 23 | 2500 | 2700 | 15000 | 2 | F | 5.9 |  | L70 |  | 150W | E27 | žiarovkové svetlo | 220-240 | 108 | 77 |  | 165 | nie | 80 | 1365549 | 872790097247400 | 6 | nie | 0.07
O | P |  | 929003597231 | 8727900972498 | PILA LED 150W A80 E27 CW FR ND* |  | 23 | 2500 | 4000 | 15000 | 2 | F | 5.9 |  | L70 |  | 150W | E27 | studená biela | 220-240 | 108 | 77 |  | 165 | nie | 80 | 1365552 | 872790097249800 | 6 | nie | 0.07
O | P |  | 929003800702 | 8720169310650 | MASTER LEDCandle ND 2.3-40W E14 827 B35 CL GUE | čírá sviečka | 2.3 | 485 | 2700 | 50000 | 5 | A | 7.75 |  | L70 |  | 40W | E14 | žiarovkové svetlo | 220-240 | 210 | 35 |  | 97 | nie | 80 | 1881210 | 872016931065000 | 10 | nie | 0.07
O | P |  | 929003626202 | 8720169188990 | MASTER LEDLuster ND 2.3-40W E27 827 P45 CLG UE | čírá kvapka | 2.3 | 485 | 2700 | 50000 | 5 | A | 7.75 |  | L70 |  | 40W | E27 | žiarovkové svetlo | 220-240 | 210 | 45 |  | 78 | nie | 80 | 1442634 | 872016918899000 | 10 | nie | 0.07
O | P |  | 929003801102 | 8720169310735 | MASTER LEDLuster ND 2.3-40W E14 827 P45 CL GUE | čírá kvapka | 2.3 | 485 | 2700 | 50000 | 5 | A | 7.75 |  | L70 |  | 40W | E14 | žiarovkové svetlo | 220-240 | 210 | 45 |  | 80 | nie | 80 | 1881206 | 872016931073500 | 10 | nie | 0.07
O | P |  | 929003071302 | 8719514477711 | MASTER LEDCandle DT 2.5-25W E14 BA35 CL G | čírý plameň | 2.5 | 340 | 2200-2700 | 25000 | 5 | D | 4.3 |  | L70 |  | 25W | E14 | žiarovkové sv./Dimtone | 220-240 | 136 | 35 |  | 119 | áno | 90 | 1227625 | 871951447771100 | 10 | nie | 0.07
O | P |  | 929003011982 | 8719514449350 | MASTER LEDCandle DT 2.5-25W E14 B35 CL G | čírá sviečka | 2.5 | 340 | 2200-2700 | 25000 | 5 | D | 4.3 |  | L70 |  | 25W | E14 | žiarovkové sv./Dimtone | 220-240 | 136 | 35 |  | 97 | áno | 90 | 1109136 | 871951444935000 | 10 | nie | 0.07
O | P |  | 929003012282 | 8719514449411 | MASTER LEDCandle DT 3.4-40W E14 927 B35 CL G | čírá sviečka | 3.4 | 470 | 2200-2700 | 25000 | 5 | D | 4.8 |  | L70 |  | 40W | E14 | žiarovkové sv./Dimtone | 220-240 | 138 | 35 |  | 97 | áno | 90 | 1109139 | 871951444941100 | 10 | nie | 0.07
O | P |  | 929003012382 | 8719514449435 | MASTER LEDCandle DT 3.4-40W E27 927 B35 CL G | čírá sviečka | 3.4 | 470 | 2200-2700 | 25000 | 5 | D | 4.8 |  | L70 |  | 40W | E27 | žiarovkové sv./Dimtone | 220-240 | 138 | 35 |  | 95 | áno | 90 | 1109140 | 871951444943500 | 10 | nie | 0.07
O | P |  | 929003013082 | 8719514449497 | MASTER LEDCandle DT 3.4-40W E14 927 BA35 CL G | čírý plameň | 3.4 | 470 | 2200-2700 | 25000 | 5 | D | 4.8 |  | L70 |  | 40W | E14 | žiarovkové sv./Dimtone | 220-240 | 138 | 35 |  | 119 | áno | 90 | 1109143 | 871951444949700 | 10 | nie | 0.07
O | P |  | 929003013982 | 8719514449572 | MASTER LEDCandle DT 5.9-60W E14 927 B35 CL G | čírá sviečka | 5.9 | 806 | 2200-2700 | 25000 | 5 | D | 6.55 |  | L70 |  | 60W | E14 | žiarovkové sv./Dimtone | 220-240 | 136 | 35 |  | 97 | áno | 90 | 1109147 | 871951444957200 | 10 | nie | 0.07
O | P |  | 929003012082 | 8719514449374 | MASTER LEDLuster DT 2.5-25W E14 927 P45 CL G | čírá kvapka | 2.5 | 340 | 2200-2700 | 25000 | 5 | D | 4.3 |  | L70 |  | 25W | E14 | žiarovkové sv./Dimtone | 220-240 | 136 | 45 |  | 90 | áno | 90 | 1109137 | 871951444937400 | 10 | nie | 0.07
O | P |  | 929003012182 | 8719514449398 | MASTER LEDLuster DT 2.5-25W E27 927 P45 CL G | čírá kvapka | 2.5 | 340 | 2200-2700 | 25000 | 5 | D | 4.3 |  | L70 |  | 25W | E27 | žiarovkové sv./Dimtone | 220-240 | 136 | 45 |  | 78 | áno | 90 | 1109138 | 871951444939800 | 10 | nie | 0.07
O | P |  | 929003013182 | 8719514449510 | MASTER LEDLuster DT 3.4-40W E14 927 P45 CL G | čírá kvapka | 3.4 | 470 | 2200-2700 | 25000 | 5 | D | 4.8 |  | L70 |  | 40W | E14 | žiarovkové sv./Dimtone | 220-240 | 138 | 45 |  | 80 | áno | 90 | 1109144 | 871951444951000 | 10 | nie | 0.07
O | P |  | 929003013282 | 8719514449534 | MASTER LEDLuster DT 3.5-40W E27 927 P45 CL G | čírá kvapka | 3.4 | 470 | 2200-2700 | 25000 | 5 | D | 4.8 |  | L70 |  | 40W | E27 | žiarovkové sv./Dimtone | 220-240 | 138 | 45 |  | 78 | áno | 90 | 1109145 | 871951444953400 | 10 | nie | 0.07
O | P |  | 929003014182 | 8719514449619 | MASTER LEDLuster DT 5.9-60W E14 927 P45 CL G | čírá kvapka | 5.9 | 806 | 2200-2700 | 25000 | 5 | D | 6.55 |  | L70 |  | 60W | E14 | žiarovkové sv./Dimtone | 220-240 | 136 | 45 |  | 80 | áno | 90 | 1109149 | 871951444961900 | 10 | nie | 0.07
O | P |  | 929003014382 | 8719514449657 | MASTER LEDLuster DT 5.9-60W E27 927 P45 CL G | čírá kvapka | 5.9 | 806 | 2200-2700 | 25000 | 5 | D | 6.55 |  | L70 |  | 60W | E27 | žiarovkové sv./Dimtone | 220-240 | 136 | 45 |  | 78 | áno | 90 | 1109151 | 871951444965700 | 10 | nie | 0.07
O | P |  | 929003059502 | 8719514355439 | MASTER Value LEDCandle D 3.4-40W E14 B35 927 CL G | čírá sviečka | 3.4 | 470 | 2700 | 15000 | 2.5 | D | 3.9 |  | L70 |  | 40W | E14 | žiarovkové svetlo | 220-240 | 138 | 35 |  | 97 | áno | 90 | 574369 | 871951435543900 | 10 | nie | 0.07
O | P |  | 929003060202 | 8719514355491 | MASTER Value LEDLuster D 3.4-40W E14 P45 927 FR G | matná kvapka | 3.4 | 470 | 2700 | 15000 | 2.5 | D | 3.9 |  | L70 |  | 40W | E14 | žiarovkové svetlo | 220-240 | 138 | 45 |  | 80 | áno | 90 | 574372 | 871951435549100 | 10 | nie | 0.07
O | P |  | 929003060602 | 8719514355538 | MASTER Value LEDLuster D 3.4-40W E27 P45 927 FR G | matná kvapka | 3.4 | 470 | 2700 | 15000 | 2.5 | D | 3.9 |  | L70 |  | 40W | E27 | žiarovkové svetlo | 220-240 | 138 | 45 |  | 78 | áno | 90 | 574374 | 871951435553800 | 10 | nie | 0.07
O | P |  | 929001888855 | 8718699772154 | LED Classic SceneSwitch 40W B35 E14 WW CL ND | čírá sviečka | 5 / 2,5 / 1 | 470 / 180 / 90 | 2700 / 2500 / 2200 | 15000 | 2 | F | 6.4 |  | L70 |  | 40W | E14 | multicolor | 220-240 | 94 | 35.5 |  | 106 | nie | 80 | 739281 | 871869977215400 | 4 | nie | 0.07
O | P |  | 929001238392 | 8719514377578 | CorePro LEDCandle ND 2-25W E14 B35 827 CL G | čírá sviečka | 2 | 250 | 2700 | 15000 | 2 | E | 2.35 |  | L70 |  | 25W | E14 | žiarovkové svetlo | 220-240 | 125 | 35 |  | 97 | nie | 80 | 387351 | 871951437757800 | 10 | nie | 0.07
O | P |  | 929001238492 | 8719514377592 | CorePro LEDCandle ND 2-25W E14 BA35 827 CL G | čírý plameň | 2 | 250 | 2700 | 15000 | 2 | E | 2.35 |  | L70 |  | 25W | E14 | žiarovkové svetlo | 220-240 | 125 | 35 |  | 123 | nie | 80 | 387361 | 871951437759200 | 10 | nie | 0.07
O | P |  | 929001238592 | 8719514347724 | CorePro LEDCandle ND 2-25W ST35 E14 827 CL G | čírá spirála | 2 | 250 | 2700 | 15000 | 2 | E | 2.35 |  | L70 |  | 25W | E14 | žiarovkové svetlo | 220-240 | 125 | 35 |  | 97 | nie | 80 | 387362 | 871951434772400 | 10 | nie | 0.07
O | P |  | 929001889792 | 8719514347267 | CorePro LEDCandle ND 4.3-40W E14 827 B35 CL G | čírá sviečka | 4.3 | 470 | 2700 | 15000 | 2 | F | 2.55 |  | L70 |  | 40W | E14 | žiarovkové svetlo | 220-240 | 109 | 35 |  | 97 | nie | 80 | 387402 | 871951434726700 | 10 | nie | 0.07
O | P |  | 929002024392 | 8719514347403 | CorePro LEDCandle ND 4.3-40W E14 840 B35 CL G | čírá sviečka | 4.3 | 470 | 4000 | 15000 | 2 | F | 2.55 |  | L70 |  | 40W | E14 | studená biela | 220-240 | 109 | 35 |  | 97 | nie | 80 | 387417 | 871951434740300 | 10 | nie | 0.07
O | P |  | 929002028092 | 8719514347465 | CorePro LEDCandle ND 6.5-60W B35 E14 827 CL G | čírá sviečka | 6.5 | 806 | 2700 | 15000 | 2 | E | 3.55 |  | L70 |  | 60W | E14 | žiarovkové svetlo | 220-240 | 124 | 35 |  | 97 | nie | 80 | 387441 | 871951434746500 | 10 | nie | 0.07
O | P |  | 929002028192 | 8719514347489 | CorePro LEDCandle ND 6.5-60W B35 E14 840 CL G | čírá sviečka | 6.5 | 806 | 4000 | 15000 | 2 | E | 3.55 |  | L70 |  | 60W | E14 | studená biela | 220-240 | 124 | 35 |  | 97 | nie | 80 | 387442 | 871951434748900 | 10 | nie | 0.07
O | P |  | 929001345292 | 8719514346796 | CorePro LEDCandle ND 2.2-25W B35 E14 FR G | matná sviečka | 2.2 | 250 | 2700 | 15000 | 2 | E | 2.35 |  | L70 |  | 25W | E27 | žiarovkové svetlo | 220-240 | 113 | 35 |  | 97 | nie | 80 | 387381 | 871951434679600 | 10 | nie | 0.07
O | P |  | 929001345392 | 8719514347182 | CorePro LEDCandle ND 4.3-40W E14 827 B35 FR G | matná sviečka | 4.3 | 470 | 2700 | 15000 | 2 | F | 2.55 |  | L70 |  | 40W | E14 | žiarovkové svetlo | 220-240 | 109 | 35 |  | 97 | nie | 80 | 387382 | 871951434718200 | 10 | nie | 0.07
O | P |  | 929002028292 | 8719514347502 | CorePro LEDCandle ND 6.5-60W B35 E14 827 FR G | matná sviečka | 6.5 | 806 | 2700 | 15000 | 2 | E | 3.55 |  | L70 |  | 60W | E14 | žiarovkové svetlo | 220-240 | 124 | 35 |  | 97 | nie | 80 | 387443 | 871951434750200 | 10 | nie | 0.07
O | P |  | 929002028392 | 8719514347526 | CorePro LEDCandle ND 6.5-60W B35 E14 840 FR G | matná sviečka | 6.5 | 806 | 4000 | 15000 | 2 | E | 3.55 |  | L70 |  | 60W | E14 | studená biela | 220-240 | 124 | 35 |  | 97 | nie | 80 | 387444 | 871951434752600 | 10 | nie | 0.07
O | P |  | 929001238692 | 8719514347748 | CorePro LEDLuster ND 2-25W P45 E14 827 CL G | čírá kvapka | 2 | 250 | 2700 | 15000 | 2 | E | 2.35 |  | L70 |  | 25W | E14 | žiarovkové svetlo | 220-240 | 125 | 45 |  | 80 | nie | 80 | 387363 | 871951434774800 | 10 | nie | 0.07
O | P |  | 929001238792 | 8719514347762 | CorePro LEDLuster ND 2-25W P45 E27 827 CL G | čírá kvapka | 2 | 250 | 2700 | 15000 | 2 | E | 2.35 |  | L70 |  | 25W | E27 | žiarovkové svetlo | 220-240 | 125 | 45 |  | 78 | nie | 80 | 387364 | 871951434776200 | 10 | nie | 0.07
O | P |  | 929001890492 | 8719514347304 | CorePro LEDLuster ND 4.3-40W E14 827 P45 CL G | čírá kvapka | 4.3 | 470 | 2700 | 15000 | 2 | F | 2.55 |  | L70 |  | 40W | E14 | žiarovkové svetlo | 220-240 | 109 | 45 |  | 82 | nie | 80 | 387409 | 871951434730400 | 10 | nie | 0.07
O | P |  | 929001890592 | 8719514347328 | CorePro LEDLuster ND 4.3-40W E27 827 P45 CL G | čírá kvapka | 4.3 | 470 | 2700 | 15000 | 2 | F | 2.55 |  | L70 |  | 40W | E27 | žiarovkové svetlo | 220-240 | 109 | 45 |  | 80 | nie | 80 | 387410 | 871951434732800 | 10 | nie | 0.07
O | P |  | 929002028592 | 8719514347564 | CorePro LEDLuster ND 6.5-60W P45 E14 827 CL G | čírá kvapka | 6.5 | 806 | 2700 | 15000 | 2 | E | 3.55 |  | L70 |  | 60W | E14 | žiarovkové svetlo | 220-240 | 124 | 45 |  | 80 | nie | 80 | 387446 | 871951434756400 | 10 | nie | 0.07
O | P |  | 929002028692 | 8719514347588 | CorePro LEDLuster ND 6.5-60W P45 E14 840 CL G | čírá kvapka | 6.5 | 806 | 4000 | 15000 | 2 | E | 3.55 |  | L70 |  | 60W | E14 | studená biela | 220-240 | 124 | 45 |  | 80 | nie | 80 | 387447 | 871951434758800 | 10 | nie | 0.07
O | P |  | 929002029092 | 8719514347663 | CorePro LEDLuster ND 6.5-60W P45 E27 827 CL G | čírá kvapka | 6.5 | 806 | 2700 | 15000 | 2 | E | 3.55 |  | L70 |  | 60W | E27 | žiarovkové svetlo | 220-240 | 124 | 45 |  | 78 | nie | 80 | 387451 | 871951434766300 | 10 | nie | 0.07
O | P |  | 929001345692 | 8719514346833 | CorePro LEDLuster ND 2.2-25W E27 P45 FR G | matná kvapka | 2.2 | 250 | 2700 | 15000 | 2 | E | 2.35 |  | L70 |  | 25W | E27 | žiarovkové svetlo | 220-240 | 113 | 45 |  | 78 | nie | 80 | 387385 | 871951434683300 | 10 | nie | 0.07
O | P |  | 929001345492 | 8719514346819 | CorePro LEDLuster ND 2.2-25W P45 E14 FRG | matná kvapka | 2.2 | 250 | 2700 | 15000 | 2 | E | 2.35 |  | L70 |  | 25W | E14 | žiarovkové svetlo | 220-240 | 113 | 45 |  | 80 | nie | 80 | 387383 | 871951434681900 | 10 | nie | 0.07
O | P |  | 929001345592 | 8719514347205 | CorePro LEDLuster ND 4.3-40W E14 827 P45 FR G | matná kvapka | 4.3 | 470 | 2700 | 15000 | 2 | E | 2.55 |  | L70 |  | 40W | E14 | žiarovkové svetlo | 220-240 | 109 | 45 |  | 80 | nie | 80 | 387384 | 871951434720500 | 10 | nie | 0.07
O | P |  | 929001345792 | 8719514347229 | CorePro LEDLuster ND 4.3-40W E27 827 P45 FR G | matná kvapka | 4.3 | 470 | 2700 | 15000 | 2 | E | 2.55 |  | L70 |  | 40W | E27 | žiarovkové svetlo | 220-240 | 109 | 45 |  | 78 | nie | 80 | 387386 | 871951434722900 | 10 | nie | 0.07
O | P |  | 929002028792 | 8719514347601 | CorePro LEDLuster ND 6.5-60W P45 E14 827 FR G | matná kvapka | 6.5 | 806 | 2700 | 15000 | 2 | E | 3.55 |  | L70 |  | 60W | E14 | žiarovkové svetlo | 220-240 | 124 | 45 |  | 80 | nie | 80 | 387448 | 871951434760100 | 10 | nie | 0.07
O | P |  | 929002028892 | 8719514347625 | CorePro LEDLuster ND 6.5-60W P45 E14 840 FR G | matná kvapka | 6.5 | 806 | 4000 | 15000 | 2 | E | 3.55 |  | L70 |  | 60W | E14 | studená biela | 220-240 | 124 | 45 |  | 80 | nie | 80 | 387449 | 871951434762500 | 10 | nie | 0.07
O | P |  | 929002029392 | 8719514347700 | CorePro LEDLuster ND 6.5-60W P45 E27 840 FR G | matná kvapka | 6.5 | 806 | 4000 | 15000 | 2 | E | 3.55 |  | L70 |  | 60W | E27 | studená biela | 220-240 | 124 | 45 |  | 78 | nie | 80 | 387453 | 871951434770000 | 10 | nie | 0.07
O | P |  | 929002029292 | 8719514347687 | CorePro LEDLuster ND 6.5-60W P45 E27 827 FR G | matná kvapka | 6.5 | 806 | 2700 | 15000 | 2 | E | 3.55 |  | L70 |  | 60W | E27 | žiarovkové svetlo | 220-240 | 124 | 45 |  | 78 | nie | 80 | 387452 | 871951434768700 | 10 | nie | 0.07
O | P |  | 929002966802 | 8719514312401 | CorePro candle ND 2.8-25W E14 827 B35 FR | matná sviečka | 2.8 | 250 | 2700 | 15000 | 2 | F | 2.05 |  | L70 |  | 25W | E14 | žiarovkové svetlo | 220-240 | 89 | 35 |  | 106 | nie | 80 | 453194 | 871951431240100 | 10 | nie | 0.07
O | P |  | 929002968402 | 8719514312500 | CorePro candle ND 5-40W E14 827 B35 FR | matná sviečka | 5 | 470 | 2700 | 15000 | 2 | F | 2.15 |  | L70 |  | 40W | E14 | žiarovkové svetlo | 220-240 | 94 | 35 |  | 106 | nie | 80 | 453199 | 871951431250000 | 10 | nie | 0.07
O | P |  | 929002968802 | 8719514312548 | CorePro candle ND 5-40W E14 840 B35 FR | matná sviečka | 5 | 470 | 4000 | 15000 | 2 | F | 2.15 |  | L70 |  | 40W | E14 | studená biela | 220-240 | 94 | 35 |  | 106 | nie | 80 | 453200 | 871951431254800 | 10 | nie | 0.07
O | P |  | 929002969202 | 8719514312586 | CorePro candle ND 5-40W E14 865 B35 FR | matná sviečka | 5 | 470 | 6500 | 15000 | 2 | F | 2.15 |  | L70 |  | 40W | E14 | studené denné svetlo | 220-240 | 94 | 35 |  | 106 | nie | 80 | 453201 | 871951431258600 | 10 | nie | 0.07
O | P |  | 929002972502 | 8719514312968 | CorePro candle ND 7-60W E14 827 B38 FR | matná sviečka | 7 | 806 | 2700 | 15000 | 2 | E | 2.8 |  | L70 |  | 60W | E14 | žiarovkové svetlo | 220-240 | 115 | 38 |  | 114 | nie | 80 | 453210 | 871951431296800 | 10 | nie | 0.07
O | P |  | 929002972702 | 8719514312982 | CorePro candle ND 7-60W E14 840 B38 FR | matná sviečka | 7 | 806 | 4000 | 15000 | 2 | E | 2.8 |  | L70 |  | 60W | E14 | studená biela | 220-240 | 115 | 38 |  | 114 | nie | 80 | 453211 | 871951431298200 | 10 | nie | 0.07
O | P |  | 929002972902 | 8719514313002 | CorePro candle ND 7-60W E14 865 B38 FR | matná sviečka | 7 | 806 | 6500 | 15000 | 2 | E | 2.8 |  | L70 |  | 60W | E14 | studené denné svetlo | 220-240 | 115 | 38 |  | 114 | nie | 80 | 453212 | 871951431300200 | 10 | nie | 0.07
O | P |  | 929002967102 | 8719514312449 | CorePro lustre ND 2.8-25W E14 827 P45 FR | matná kvapka | 2.8 | 250 | 2700 | 15000 | 2 | F | 2.05 |  | L70 |  | 25W | E14 | žiarovkové svetlo | 220-240 | 89 | 45 |  | 88 | nie | 80 | 453196 | 871951431244900 | 10 | nie | 0.07
O | P |  | 929002966902 | 8719514312425 | CorePro lustre ND 2.8-25W E27 827 P45 FR | matná kvapka | 2.8 | 250 | 2700 | 15000 | 2 | F | 2.05 |  | L70 |  | 25W | E27 | žiarovkové svetlo | 220-240 | 89 | 45 |  | 87 | nie | 80 | 453195 | 871951431242500 | 10 | nie | 0.07
O | P |  | 929002969602 | 8719514312647 | CorePro lustre ND 5-40W E14 827 P45 FR | matná kvapka | 5 | 470 | 2700 | 15000 | 2 | F | 2.15 |  | L70 |  | 40W | E14 | žiarovkové svetlo | 220-240 | 94 | 45 |  | 88 | nie | 80 | 453203 | 871951431264700 | 10 | nie | 0.07
O | P |  | 929002969402 | 8719514312623 | CorePro Lustre ND 5-40W E27 827 P45 FR | matná kvapka | 5 | 470 | 2700 | 15000 | 2 | F | 2.15 |  | L70 |  | 40W | E27 | žiarovkové svetlo | 220-240 | 94 | 45 |  | 87 | nie | 80 | 453202 | 871951431262300 | 10 | nie | 0.07
O | P |  | 929002970002 | 8719514312685 | CorePro lustre ND 5-40W E14 840 P45 FR | matná kvapka | 5 | 470 | 4000 | 15000 | 2 | F | 2.15 |  | L70 |  | 40W | E14 | studená biela | 220-240 | 94 | 45 |  | 88 | nie | 80 | 453204 | 871951431268500 | 10 | nie | 0.07
O | P |  | 929002970402 | 8719514312722 | CorePro lustre ND 5-40W E14 865 P45 FR | matná kvapka | 5 | 470 | 6500 | 15000 | 2 | F | 2.15 |  | L70 |  | 40W | E14 | studené denné svetlo | 220-240 | 94 | 45 |  | 88 | nie | 80 | 453205 | 871951431272200 | 10 | nie | 0.07
O | P |  | 929002973102 | 8719514313040 | CorePro lustre ND 7-60W E14 827 P48 FR | matná kvapka | 7 | 806 | 2700 | 15000 | 2 | E | 2.8 |  | L70 |  | 60W | E14 | žiarovkové svetlo | 220-240 | 115 | 48 |  | 95 | nie | 80 | 453214 | 871951431304000 | 10 | nie | 0.07
O | P |  | 929002973002 | 8719514313026 | CorePro lustre ND 7-60W E27 827 P48 FR | matná kvapka | 7 | 806 | 2700 | 15000 | 2 | E | 2.8 |  | L70 |  | 60W | E27 | žiarovkové svetlo | 220-240 | 115 | 48 |  | 93 | nie | 80 | 453213 | 871951431302600 | 10 | nie | 0.07
O | P |  | 929002973302 | 8719514313088 | CorePro lustre ND 7-60W E14 840 P48 FR | matná kvapka | 7 | 806 | 4000 | 15000 | 2 | E | 2.8 |  | L70 |  | 60W | E14 | studená biela | 220-240 | 115 | 48 |  | 95 | nie | 80 | 453216 | 871951431308800 | 10 | nie | 0.07
O | P |  | 929002973202 | 8719514313064 | CorePro lustre ND 7-60W E27 840 P48 FR | matná kvapka | 7 | 806 | 4000 | 15000 | 2 | E | 2.8 |  | L70 |  | 60W | E27 | studená biela | 220-240 | 115 | 48 |  | 93 | nie | 80 | 453215 | 871951431306400 | 10 | nie | 0.07
O | P |  | 929002973502 | 8719514313101 | CorePro lustre ND 7-60W E14 865 P48 FR | matná kvapka | 7 | 806 | 6500 | 15000 | 2 | E | 2.8 |  | L70 |  | 60W | E14 | studené denné svetlo | 220-240 | 115 | 48 |  | 95 | nie | 80 | 453217 | 871951431310100 | 10 | nie | 0.07
O | P |  | 929003541118 | 8719514309364 | LED Candle 40W B35 E14 WW FR ND 1PF/12 | B35 | 4.9 | 470 | 2700 | 15000 | 2 | F | 2.25 |  | L70 |  | 40W | E14 | žiarovkové svetlo | 220-240 | 95 | 35 |  | 106 | nie | 80 | 1131449 | 871951430936401 | 12 | nie | 0.07
O | P |  | 929003546518 | 8719514309388 | LED Candle 40W P45 E14 WW FR ND 1PF/10 | P45 | 4.9 | 470 | 2700 | 15000 | 2 | F | 2.25 |  | L70 |  | 40W | E14 | žiarovkové svetlo | 220-240 | 95 | 45 |  | 88 | nie | 80 | 1131451 | 871951430938801 | 10 | nie | 0.07
O | P |  | 929002966831 | 8727900970388 | PILA LED 25W B35 E14 WW FR ND | matná sviečka | 3.2 | 250 | 2700 | 15000 | 2 | G | 1.8 |  | L70 |  | 25W | E14 | žiarovkové svetlo | 220-240 | 78 | 35 |  | 106 | nie | 80 | 422057 | 872790097038800 | 10 | nie | 0.07
|  |  | 929003541151 | 8727900970401 | PILA LED 40W B35 E14 WW FR ND | matná sviečka | 4.9 | 470 | 2700 | 15000 | 2 | F | 1.95 |  | L70 |  | 40W | E14 | žiarovkové svetlo | 220-240 | 95 | 35 |  | 106 | nie | 80 | 1330832 | 872790097040100 | 10 | nie | 0.07
O | P |  | 929003604031 | 8727900972733 | PILA LED 40W B35 E14 CW FR ND | matná sviečka | 4.9 | 470 | 4000 | 15000 | 2 | F | 1.95 |  | L70 |  | 40W | E14 | studená biela | 220-240 | 95 | 35 |  | 106 | nie | 80 | 1347060 | 872790097273300 | 10 | nie | 0.07
O | P |  | 929003540731 | 8727900972771 | PILA LED 40W P45 E14 CW FR ND | matná kvapka | 4.9 | 470 | 4000 | 15000 | 2 | F | 1.95 |  | L70 |  | 40W | E14 | studená biela | 220-240 | 95 | 45 |  | 88 | nie | 80 | 1347061 | 872790097277100 | 10 | nie | 0.07
O | P |  | 929003540831 | 8727900972757 | PILA LED 40W P45 E27 CW FR ND | matná kvapka | 4.9 | 470 | 4000 | 15000 | 2 | F | 1.95 |  | L70 |  | 40W | E27 | studená biela | 220-240 | 95 | 45 |  | 87 | nie | 80 | 1347057 | 872790097275700 | 10 | nie | 0.07
O | P |  | 929003540531 | 8727900972153 | PILA LED 40W P45 E14 WW FR ND | matná kvapka | 4.9 | 470 | 2700 | 15000 | 2 | F | 1.95 |  | L70 |  | 40W | E14 | žiarovkové svetlo | 220-240 | 95 | 45 |  | 88 | nie | 80 | 1252561 | 872790097215300 | 10 | nie | 0.07
O | P |  | 929003540631 | 8727900972177 | PILA LED 40W P45 E27 WW FR ND | matná kvapka | 4.9 | 470 | 2700 | 15000 | 2 | F | 1.95 |  | L70 |  | 40W | E27 | žiarovkové svetlo | 220-240 | 95 | 45 |  | 87 | nie | 80 | 1252563 | 872790097217700 | 10 | nie | 0.07
O | P |  | 929002972531 | 8727900970241 | PLA LED 60W B35 E14 WW FR ND | matná sviečka | 8 | 806 | 2700 | 15000 | 2 | F | 2.5 |  | L70 |  | 60W | E14 | žiarovkové svetlo | 220-240 | 100 | 38 |  | 114 | nie | 80 | 422018 | 872790097024100 | 10 | nie | 0.07
O | P |  | 929001325718 | 8718699771935 | LED 15W T25 E14 WW FR ND |  | 1.7 | 150 | 2700 | 15000 | 2 | F | 4.9 |  | L70 |  | 15W | E14 | žiarovkové svetlo | 220-240 | 88 | 25 |  | 59 | nie | 80 | 391879 | 871869977193500 | 12 | nie | 0.07
O | P |  | 929001325702 | 8719514389861 | Corepro LED T25 ND 1.7-15W E14 827 |  | 1.7 | 150 | 2700 | 15000 | 2 | F | 3.9 |  | L70 |  | 15W | E14 | žiarovkové svetlo | 220-240 | 88 | 25 |  | 59 | nie | 80 | 391879 | 871951438986100 | 12 | nie | 0.07
O | P |  | 929001949028 | 8718699783334 | LED classic 25W T25L E14 CL ND RF |  | 2.1 | 250 | 2700 | 15000 | 2 | E | 2.65 |  | L70 |  | 25W | E14 | žiarovkové svetlo | 220-240 | 119 | 25 |  | 90 | nie | 80 | 374879 | 871869978333402 | 4 | nie | 0.07
O | P |  | 929001956728 | 8718699783358 | LED classic 40W T25L E14 CL ND RF |  | 4.5 | 470 | 2700 | 15000 | 2 | F | 3.45 |  | L70 |  | 40W | E14 | žiarovkové svetlo | 220-240 | 104 | 25 |  | 90 | nie | 80 | 374880 | 871869978335802 | 4 | nie | 0.07
O | P |  | 929003485702 | 8719514443044 | MASTER LEDspot Value D 6-50W 927 PAR20 25D |  | 6 | 500​ | 2700 | 25000 | 5 | F | 10.2 |  | L70 |  | 50W halogén | E27 | žiarovkové svetlo | 220-240 | 83 | 65 |  | 85 | áno | 90 | 1121750 | 871951444304400 | 6 | nie | 0.07
O | P |  | 929003485802 | 8719514443068 | MASTER LEDspot Value D 6-50W 930 PAR20 25D |  | 6 | 515​ | 3000 | 25000 | 5 | F | 10.2 |  | L70 |  | 50W halogén | E27 | teplá biela | 220-240 | 85 | 65 |  | 85 | áno | 90 | 1121752 | 871951444306800 | 6 | nie | 0.07
O | P |  | 929003485902 | 8719514443082 | MASTER LEDspot Value D 6-50W 940 PAR20 25D |  | 6 | 540​ | 4000 | 25000 | 5 | F | 10.2 |  | L70 |  | 50W halogén | E27 | studená biela | 220-240 | 90 | 65 |  | 85 | áno | 90 | 1121749 | 871951444308200 | 6 | nie | 0.07
O | P |  | 929003486002 | 8719514443105 | MASTER LEDspot Value D 6-50W 927 PAR20 40D |  | 6 | 500​ | 2700 | 25000 | 5 | F | 10.2 |  | L70 |  | 50W halogén | E27 | žiarovkové svetlo | 220-240 | 83 | 65 |  | 85 | áno | 90 | 1121748 | 871951444310500 | 6 | nie | 0.07
O | P |  | 929003486102 | 8719514443129 | MASTER LEDspot Value D 6-50W 930 PAR20 40D |  | 6 | 515​ | 3000 | 25000 | 5 | F | 10.2 |  | L70 |  | 50W halogén | E27 | teplá biela | 220-240 | 85 | 65 |  | 85 | áno | 90 | 1121743 | 871951444312900 | 6 | nie | 0.07
O | P |  | 929003486202 | 8719514443143 | MASTER LEDspot Value D 6-50W 940 PAR20 40D |  | 6 | 540​ | 4000 | 25000 | 5 | F | 10.2 |  | L70 |  | 50W halogén | E27 | studená biela | 220-240 | 90 | 65 |  | 85 | áno | 90 | 1121753 | 871951444314300 | 6 | nie | 0.07
O | P |  | 929003485402 | 8719514443204 | MASTER LEDspot Value D 9.5-75W 927 PAR30S 25D |  | 9.5 | 740 | 2700 | 25000 | 5 | F | 15.5 |  | L70 |  | 75W halogén | E27 | žiarovkové svetlo | 220-240 | 77 | 95 |  | 86 | áno | 90 | 1121746 | 871951444320400 | 6 | nie | 0.07
O | P |  | 929003485502 | 8719514443228 | MASTER LEDspot Value D 9.5-75W 930 PAR30S 25D |  | 9.5 | 760 | 3000 | 25000 | 5 | F | 15.5 |  | L70 |  | 75W halogén | E27 | teplá biela | 220-240 | 80 | 95 |  | 86 | áno | 90 | 1121747 | 871951444322800 | 6 | nie | 0.07
O | P |  | 929003485602 | 8719514443242 | MASTER LEDspot Value D 9.5-75W 940 PAR30S 25D |  | 9.5 | 820 | 4000 | 25000 | 5 | F | 15.5 |  | L70 |  | 75W halogén | E27 | studená biela | 220-240 | 86 | 95 |  | 86 | áno | 90 | 1121751 | 871951444324200 | 6 | nie | 0.07
O | P |  | 929003485202 | 8719514443303 | MASTER LEDspot Value D 13-100W 927 PAR38 25D |  | 13 | 1000 | 2700 | 25000 | 5 | F | 21.34 |  | L70 |  | 100W halogén | E27 | žiarovkové svetlo | 220-240 | 76 | 122 |  | 134 | áno | 90 | 1121745 | 871951444330300 | 6 | nie | 0.07
O | P |  | 929003485302 | 8719514443426 | CorePro LEDspot ND 9-60W 927 PAR38 25D* |  | 9 | 750 | 2700 | 15000 | 2 | F | 16.2 |  | L70 |  | 60W halogén | E27 | žiarovkové svetlo | 220-240 | 83 | 122 |  | 134 | nie | 90 | 1121744 | 871951444342600 | 6 | nie | 0.07
O | P |  | 929001891102 | 8718696811757 | CorePro LEDspot ND R50 2,8-40W E14 827 36D |  | 2.8 | 210 | 2700 | 15000 | 2 | F | 5.42 |  | L70 |  | R50 (E14) 40W Spot | E14 | žiarovkové svetlo | 220-240 | 75 | 50 |  | 84 | nie | 80 | 397641 | 871869681175700 | 6 | nie | 0.07
O | P |  | 929001891202 | 8718696811771 | CorePro LEDspot D R50 4,3-60W E14 827 36D |  | 4.3 | 320 | 2700 | 15000 | 2 | F | 6.4 |  | L70 |  | R50 (E14) 60W Spot | E14 | žiarovkové svetlo | 220-240 | 74 | 50 |  | 84 | áno | 80 | 397642 | 871869681177100 | 6 | nie | 0.07
O | P |  | 929001891302 | 8718696811795 | CorePro LEDspot ND R63 3-40W E27 827 36D |  | 3 | 210 | 2700 | 15000 | 2 | G | 6.88 |  | L70 |  | R63 (E27) 40W Spot | E27 | žiarovkové svetlo | 220-240 | 70 | 63 |  | 102 | nie | 80 | 397643 | 871869681179500 | 6 | nie | 0.07
O | P |  | 929001891402 | 8718696811818 | CorePro LEDspot D R63 4,5-60W E27 827 36D |  | 4.5 | 345 | 2700 | 15000 | 2 | F | 8.45 |  | L70 |  | R63 (E27) 60W Spot | E27 | žiarovkové svetlo | 220-240 | 76 | 63 |  | 102 | áno | 80 | 397644 | 871869681181800 | 6 | nie | 0.07
O | P |  | 929001891502 | 8718696811832 | CorePro LEDspot ND R80 4-60W E27 827 36D |  | 4 | 345 | 2700 | 15000 | 2 | F | 8.4 |  | L70 |  | R80 (E27) 60W Spot | E27 | žiarovkové svetlo | 220-240 | 86 | 80 |  | 112 | nie | 80 | 397645 | 871869681183200 | 6 | nie | 0.07
O | P |  | 929001891602 | 8718696811856 | CorePro LEDspot ND R80 8-100W E27 827 36D |  | 8 | 670 | 2700 | 15000 | 2 | F | 10 |  | L70 |  | R80 (E27) 100W Spot | E27 | žiarovkové svetlo | 220-240 | 83 | 80 |  | 112 | nie | 80 | 397646 | 871869681185600 | 6 | nie | 0.07
O | P |  | 929003634602 | 8720169194854 | MASTER LEDspot UE 2.1-50W GU10 ND 827 EEL A |  | 2.1 | 400 | 2700 | 50000 | 5 | A | 6.1 |  | L70 |  | 50W halogén | GU10 | žiarovkové svetlo | 220-240 | 190 | 50 |  | 54 | nie | 80 | 1428242 | 872016919485400 | 10 | nie | 0.07
O | P |  | 929003610002 | 8720169174344 | MASTER LEDspot UE 2.1-50W GU10 ND 830 EEL A |  | 2.1 | 400 | 3000 | 50000 | 5 | A | 6.1 |  | L70 |  | 50W halogén | GU10 | teplá biela | 220-240 | 190 | 50 |  | 54 | nie | 80 | 1428240 | 872016917434400 | 10 | nie | 0.07
O | P |  | 929003610102 | 8720169174368 | MASTER LEDspot UE 2.1-50W GU10 ND 840 EEL A |  | 2.1 | 400 | 4000 | 50000 | 5 | A | 6.1 |  | L70 |  | 50W halogén | GU10 | studená biela | 220-240 | 190 | 50 |  | 54 | nie | 80 | 1428241 | 872016917436800 | 10 | nie | 0.07
O | P |  | 929003795902 | 8720169307926 | MASTER LEDspot UE 2.1-50W GU10 DIM 827 EELA |  | 2.1 | 400 | 2700 | 50000 | 5 | A | 8.95 |  | L70 |  | 50W halogén | GU10 | žiarovkové svetlo | 220-240 | 190 | 50 |  | 54 | áno | 80 | 1883375 | 872016930792600 | 10 | nie | 0.07
O | P |  | 929003796002 | 8720169307940 | MASTER LEDspot UE 2.1-50W GU10 DIM 830 EELA |  | 2.1 | 400 | 3000 | 50000 | 5 | A | 8.95 |  | L70 |  | 50W halogén | GU10 | teplá biela | 220-240 | 190 | 50 |  | 54 | áno | 80 | 1883374 | 872016930794000 | 10 | nie | 0.07
O | P |  | 929003796102 | 8720169307964 | MASTER LEDspot UE 2.1-50W GU10 DIM 840 EELA |  | 2.1 | 400 | 4000 | 50000 | 5 | A | 8.95 |  | L70 |  | 50W halogén | GU10 | studená biela | 220-240 | 190 | 50 |  | 54 | áno | 80 | 1883373 | 872016930796400 | 10 | nie | 0.07
O | P |  | 929001346402 | 8718696707494 | MASTER LED ExpertColor 3,9-35W GU10 927 25D |  | 3.9 | 265 | 2700 | 40000 | 5 | G | 7.75 |  | L70 |  | 35W halogén | GU10 | žiarovkové svetlo | 220-240 | 67 | 50 |  | 54 | áno | 97 | 544215 | 871869670749400 | 10 | nie | 0.07
O | P |  | 929001346702 | 8718696707555 | MASTER LED ExpertColor 3,9-35W GU10 927 36D |  | 3.9 | 265 | 2700 | 40000 | 5 | G | 7.75 |  | L70 |  | 35W halogén | GU10 | žiarovkové svetlo | 220-240 | 67 | 50 |  | 54 | áno | 97 | 544211 | 871869670755500 | 10 | nie | 0.07
O | P |  | 929001346802 | 8718696707579 | MASTER LED ExpertColor 3,9-35W GU10 930 36D |  | 3.9 | 280 | 3000 | 40000 | 5 | G | 7.75 |  | L70 |  | 35W halogén | GU10 | teplá biela | 220-240 | 71 | 50 |  | 54 | áno | 97 | 391830 | 871869670757900 | 10 | nie | 0.07
O | P |  | 929001347002 | 8718696707616 | MASTER LED ExpertColor 5,5-50W GU10 927 25D |  | 5.5 | 355 | 2700 | 40000 | 5 | G | 9.2 |  | L70 |  | 50W halogén | GU10 | žiarovkové svetlo | 220-240 | 64 | 50 |  | 54 | áno | 97 | 544212 | 871869670761600 | 10 | nie | 0.07
O | P |  | 929001347302 | 8718696707678 | MASTER LED ExpertColor 5,5-50W GU10 927 36D |  | 5.5 | 355 | 2700 | 40000 | 5 | G | 9.2 |  | L70 |  | 50W halogén | GU10 | žiarovkové svetlo | 220-240 | 64 | 50 |  | 54 | áno | 97 | 544209 | 871869670767800 | 10 | nie | 0.07
O | P |  | 929001347102 | 8718696707630 | MASTER LED ExpertColor 5,5-50W GU10 930 25D |  | 5.5 | 375 | 3000 | 40000 | 5 | G | 9.2 |  | L70 |  | 50W halogén | GU10 | teplá biela | 220-240 | 68 | 50 |  | 54 | áno | 97 | 391832 | 871869670763000 | 10 | nie | 0.07
O | P |  | 929001347402 | 8718696707692 | MASTER LED ExpertColor 5,5-50W GU10 930 36D |  | 5.5 | 375 | 3000 | 40000 | 5 | G | 9.2 |  | L70 |  | 50W halogén | GU10 | teplá biela | 220-240 | 68 | 50 |  | 54 | áno | 97 | 391834 | 871869670769200 | 10 | nie | 0.07
O | P |  | 929001347502 | 8718696707715 | MASTER LED ExpertColor 5,5-50W GU10 940 36D |  | 5.5 | 400 | 4000 | 40000 | 5 | F | 9.2 |  | L70 |  | 50W halogén | GU10 | studená biela | 220-240 | 72 | 50 |  | 54 | áno | 97 | 391835 | 871869670771500 | 10 | nie | 0.07
O | P |  | 929004247402 | 8720169399280 | MASTER LED spot Value D 2.8-35W GU10 930 36D |  | 2.8 | 270 | 3000 | 25000 | 5 | E | 4.1 |  | L70 |  | 35W halogén | GU10 | teplá biela | 220-240 | 96 | 50 |  | 54 | áno | 90 | 2150477 | 872016939928000 | 10 | nie | 0.07
O | P |  | 929004247302 | 8720169399129 | MASTER LED spot Value D 2.8-35W GU10 927 36D |  | 2.8 | 270 | 2700 | 25000 | 5 | E | 4.1 |  | L70 |  | 35W halogén | GU10 | žiarovkové svetlo | 220-240 | 96 | 50 |  | 54 | áno | 90 | 2150466 | 872016939912900 | 10 | nie | 0.07
O | P |  | 929004247602 | 8720169399167 | MASTER LED spot Value D 2.8-35W GU10 927 60D |  | 2.8 | 270 | 2700 | 25000 | 5 | E | 4.3 |  | L70 |  | 35W halogén | GU10 | žiarovkové svetlo | 220-240 | 96 | 50 |  | 54 | áno | 90 | 2150468 | 872016939916700 | 10 | nie | 0.07
O | P |  | 929004247102 | 8720169399143 | MASTER LED spot Value DT 2.8-35W GU10 927 36D |  | 2.8 | 280 | 2200-2700 | 25000 | 5 | E | 4.7 |  | L70 |  | 35W halogén | GU10 | žiarovkové sv./Dimtone | 220-240 | 100 | 50 |  | 54 | áno | 90 | 2150474 | 872016939914300 | 10 | nie | 0.07
O | P |  | 929004247902 | 8720169399204 | MASTER LED spot Value D 3.7-50W GU10 927 36D |  | 3.7 | 355 | 2700 | 25000 | 5 | E | 4.7 |  | L70 |  | 50W halogén | GU10 | žiarovkové svetlo | 220-240 | 95 | 50 |  | 54 | áno | 90 | 2150475 | 872016939920400 | 10 | nie | 0.07
O | P |  | 929004247952 | 8721103052360 | MASTER LED spot Value D 3.7-50W GU10 927 36D 5CT | multibalenie 5ks (cena za multibalenie) | 3.7 | 355 | 2700 | 25000 | 5 | E | 23.45 |  | L70 |  | 50W halogén | GU10 | žiarovkové svetlo | 220-240 | 95 | 50 |  | 54 | áno | 90 | 2150475 | 872110305236000 | 6 | nie | 0.35
O | P |  | 929004248202 | 8720169399341 | MASTER LED spot Value D 3.7-50W GU10 927 60D |  | 3.7 | 355 | 2700 | 25000 | 5 | E | 4.9 |  | L70 |  | 50W halogén | GU10 | žiarovkové svetlo | 220-240 | 95 | 50 |  | 54 | áno | 90 | 2150478 | 872016939934100 | 10 | nie | 0.07
O | P |  | 929004248002 | 8720169399440 | MASTER LED spot Value D 3.7-50W GU10 930 36D |  | 3.7 | 365 | 3000 | 25000 | 5 | E | 4.7 |  | L70 |  | 50W halogén | GU10 | teplá biela | 220-240 | 98 | 50 |  | 54 | áno | 90 | 2150469 | 872016939944000 | 10 | nie | 0.07
O | P |  | 929004248052 | 8721103052384 | MASTER LED spot Value D 3.7-50W GU10 930 36D 5CT | multibalenie 5ks (cena za multibalenie) | 3.7 | 365 | 3000 | 25000 | 5 | E | 23.45 |  | L70 |  | 50W halogén | GU10 | teplá biela | 220-240 | 98 | 50 |  | 54 | áno | 90 | 2150469 | 872110305238400 | 6 | nie | 0.35
O | P |  | 929004248302 | 8720169399365 | MASTER LED spot Value D 3.7-50W GU10 930 60D |  | 3.7 | 365 | 3000 | 25000 | 5 | E | 4.9 |  | L70 |  | 50W halogén | GU10 | teplá biela | 220-240 | 98 | 50 |  | 54 | áno | 90 | 2150471 | 872016939936500 | 10 | nie | 0.07
O | P |  | 929004248102 | 8720169399464 | MASTER LED spot Value D 3.7-50W GU10 940 36D |  | 3.7 | 380 | 4000 | 25000 | 5 | E | 4.7 |  | L70 |  | 50W halogén | GU10 | studená biela | 220-240 | 102 | 50 |  | 54 | áno | 90 | 2150467 | 872016939946400 | 10 | nie | 0.07
O | P |  | 929004248402 | 8720169399389 | MASTER LED spot Value D 3.7-50W GU10 940 60D |  | 3.7 | 370 | 4000 | 25000 | 5 | E | 4.9 |  | L70 |  | 50W halogén | GU10 | studená biela | 220-240 | 100 | 50 |  | 54 | áno | 90 | 2150479 | 872016939938900 | 10 | nie | 0.07
O | P |  | 929004247202 | 8720169399488 | MASTER LED spot Value DT 3.7-50W GU10 927 36D |  | 3.7 | 355 | 2200-2700 | 25000 | 5 | E | 5.3 |  | L70 |  | 50W halogén | GU10 | žiarovkové sv./Dimtone | 220-240 | 95 | 50 |  | 54 | áno | 90 | 2150476 | 872016939948800 | 10 | nie | 0.07
O | P |  | 929004255802 | 8721103038357 | MASTER LED spot Value D 5.5-80W GU10 927 36D |  | 5.5 | 575 | 2700 | 25000 | 5 | E | 5.7 |  | L70 |  | 80W halogén | GU10 | žiarovkové svetlo | 220-240 | 104 | 50 |  | 54 | áno | 90 | 2192977 | 872110303835700 | 10 | nie | 0.07
O | P |  | 929004255702 | 8721103038210 | MASTER LED spot Value DT 5.5-80W GU10 927 36D |  | 5.5 | 575 | 2200-2700 | 25000 | 5 | E | 6.35 |  | L70 |  | 80W halogén | GU10 | žiarovkové sv./Dimtone | 220-240 | 104 | 50 |  | 54 | áno | 90 | 2192975 | 872110303821000 | 10 | nie | 0.07
O | P |  | 929004255902 | 8721103038272 | MASTER LED spot Value D 5.5-80W GU10 930 36D |  | 5.5 | 575 | 3000 | 25000 | 5 | E | 5.7 |  | L70 |  | 80W halogén | GU10 | teplá biela | 220-240 | 104 | 50 |  | 54 | áno | 90 | 2192976 | 872110303827200 | 10 | nie | 0.07
O | P |  | 929004256002 | 8721103038234 | MASTER LED spot Value D 5.5-80W GU10 940 36D |  | 5.5 | 575 | 4000 | 25000 | 5 | E | 5.7 |  | L70 |  | 80W halogén | GU10 | studená biela | 220-240 | 104 | 50 |  | 54 | áno | 90 | 2192981 | 872110303823400 | 10 | nie | 0.07
O | P |  | 929004256102 | 8721103038258 | MASTER LED spot Value D 5.5-80W GU10 965 36D |  | 5.5 | 575 | 6500 | 25000 | 5 | E | 5.7 |  | L70 |  | 80W halogén | GU10 | studené denné svetlo | 220-240 | 104 | 50 |  | 54 | áno | 90 | 2192982 | 872110303825800 | 10 | nie | 0.07
O | P |  | 929004256202 | 8721103038296 | MASTER LED spot Value D 650lm GU10 930 120D |  | 5.5 | 650 | 3000 | 25000 | 5 | E | 6.1 |  | L70 |  | 80W - 100W halogén | GU10 | teplá biela | 220-240 | 118 | 50 |  | 55.5 | áno | 90 | 2192978 | 872110303829600 | 10 | nie | 0.07
O | P |  | 929004256302 | 8721103038319 | MASTER LED spot Value D 680lm GU10 940 120D |  | 5.5 | 680 | 4000 | 25000 | 5 | E | 6.1 |  | L70 |  | 80W - 100W halogén | GU10 | studená biela | 220-240 | 123 | 50 |  | 55.5 | áno | 90 | 2192980 | 872110303831900 | 10 | nie | 0.07
O | P |  | 929004256402 | 8721103038333 | MASTER LED spot Value D 680lm GU10 965 120D |  | 5.5 | 680 | 6500 | 25000 | 5 | E | 6.1 |  | L70 |  | 80W - 100W halogén | GU10 | studené denné svetlo | 220-240 | 123 | 50 |  | 55.5 | áno | 90 | 2192979 | 872110303833300 | 10 | nie | 0.07
O | P | I | 929004221002 | 8720169369696 | CorePro LEDspot 4.8-50W GU10 3CCT 36DDIM |  | 4.8 | 360 | 2700, 3000, 4000 | 15000 | 2 | F | 6.55 |  | L70 |  | 50W halogén | GU10 | multicolor | 220-240 | 75 | 50 |  | 61.5 | áno | 80 | 2105338 | 872016936969600 | 10 | nie | 0.07
O | P |  | 929002981855 | 8719514307780 | LED SceneSwitch 50W GU10 WW 36D RF ND |  | 5 / 3,5 / 1,5 | 345 / 140 / 40 | 2700 / 2500 / 2200 | 15000 | 2 | F | 7.15 |  | L70 |  | 50W halogén | GU10 | multicolor | 220-240 | 69 | 50 |  | 54 | nie | 80 | 467612 | 871951430778000 | 4 | nie | 0.07
O | P |  | 929001217532 | 8718696752098 | CorePro LEDspot ND 3,1-25W GU10 827 36D |  | 3.1 | 215 | 2700 | 15000 | 2 | F | 2.05 |  | L70 |  | 35W halogén | GU10 | žiarovkové svetlo | 220-240 | 69 | 50 |  | 53 | nie | 80 | 387359 | 871869675209800 | 10 | nie | 0.07
O | P |  | 929001217602 | 8718696728291 | CorePro LEDspot ND 3,1-25W GU10 830 36D |  | 3.1 | 225 | 3000 | 15000 | 2 | F | 2.05 |  | L70 |  | 35W halogén | GU10 | teplá biela | 220-240 | 72 | 50 |  | 54 | nie | 80 | 391853 | 871869672829100 | 10 | nie | 0.07
O | P |  | 929001217702 | 8718696728314 | CorePro LEDspot ND 3,1-25W GU10 840 36D |  | 3.1 | 230 | 4000 | 15000 | 2 | F | 2.05 |  | L70 |  | 35W halogén | GU10 | studená biela | 220-240 | 74 | 50 |  | 54 | nie | 80 | 391854 | 871869672831400 | 10 | nie | 0.07
O | P |  | 929001217862 | 8718696752531 | CorePro LEDspot ND 3,5-35W GU10 827 36D |  | 3.5 | 255 | 2700 | 15000 | 2 | F | 2.05 |  | L70 |  | 35W halogén | GU10 | žiarovkové svetlo | 220-240 | 72 | 50 |  | 54 | nie | 80 | 391855 | 871869675253100 | 10 | nie | 0.07
O | P |  | 929001217902 | 8718696728338 | CorePro LEDspot ND 3,5-35W GU10 830 36D |  | 3.5 | 265 | 3000 | 15000 | 2 | F | 2.05 |  | L70 |  | 35W halogén | GU10 | teplá biela | 220-240 | 75 | 50 |  | 54 | nie | 80 | 391856 | 871869672833800 | 10 | nie | 0.07
O | P |  | 929001218002 | 8718696728352 | CorePro LEDspot ND 3,5-35W GU10 840 36D |  | 3.5 | 275 | 4000 | 15000 | 2 | F | 2.05 |  | L70 |  | 35W halogén | GU10 | studená biela | 220-240 | 78 | 50 |  | 54 | nie | 80 | 391857 | 871869672835200 | 10 | nie | 0.07
O | P |  | 929002495802 | 8718696721339 | CorePro LEDspot 3-35W GU10 827 36D DIM |  | 3 | 230 | 2700 | 15000 | 2 | F | 3.05 |  | L70 |  | 35W halogén | GU10 | žiarovkové svetlo | 220-240 | 76 | 50 |  | 54 | áno | 80 | 400298 | 871869672133900 | 10 | nie | 0.07
O | P |  | 929002068202 | 8718696721353 | CorePro LEDspot 3-35W GU10 830 36D DIM |  | 3 | 230 | 3000 | 15000 | 2 | F | 3.05 |  | L70 |  | 35W halogén | GU10 | teplá biela | 220-240 | 76 | 50 |  | 54 | áno | 80 | 391910 | 871869672135300 | 10 | nie | 0.07
O | P |  | 929002065602 | 8718696730225 | CorePro LEDspot 3-35W GU10 840 36D DIM |  | 3 | 240 | 4000 | 15000 | 2 | F | 3.05 |  | L70 |  | 35W halogén | GU10 | studená biela | 220-240 | 80 | 50 |  | 54 | áno | 80 | 391906 | 871869673022500 | 10 | nie | 0.07
O | P |  | 929001215232 | 8718696752517 | CorePro LEDspot ND 4,6-50W GU10 827 36D |  | 4.6 | 355 | 2700 | 15000 | 2 | F | 2.25 |  | L70 |  | 50W halogén | GU10 | žiarovkové svetlo | 220-240 | 77 | 50 |  | 54 | nie | 80 | 387358 | 871869675251700 | 10 | nie | 0.07
O | P |  | 929001215252 | 8718699700294 | CorePro LEDspot ND 4.6-50W GU10 827 36D 5CT | multibalenie 5ks (cena za multibalenie) | 4.6 | 355 | 2700 | 15000 | 2 | F | 11.2 |  | L70 |  | 50W halogén | GU10 | žiarovkové svetlo | 220-240 | 77 | 50 |  | 54 | nie | 80 | 387358 | 871869970029400 | 6 | nie | 0.35
O | P |  | 929001218102 | 8718696728376 | CorePro LEDspot ND 4,6-50W GU10 830 36D |  | 4.6 | 370 | 3000 | 15000 | 2 | F | 2.25 |  | L70 |  | 50W halogén | GU10 | teplá biela | 220-240 | 80 | 50 |  | 54 | nie | 80 | 391858 | 871869672837600 | 10 | nie | 0.07
O | P |  | 929001218202 | 8718696728390 | CorePro LEDspot ND 4,6-50W GU10 840 36D |  | 4.6 | 390 | 4000 | 15000 | 2 | F | 2.25 |  | L70 |  | 50W halogén | GU10 | studená biela | 220-240 | 84 | 50 |  | 54 | nie | 80 | 391859 | 871869672839000 | 10 | nie | 0.07
O | P |  | 929001218302 | 8718696728413 | CorePro LEDspot ND 4,6-50W GU10 865 36D |  | 4.6 | 390 | 6500 | 15000 | 2 | F | 2.25 |  | L70 |  | 50W halogén | GU10 | studené denné svetlo | 220-240 | 84 | 50 |  | 54 | nie | 80 | 391860 | 871869672841300 | 10 | nie | 0.07
O | P |  | 929002495902 | 8718696721377 | CorePro LEDspot 4-50W GU10 827 36D DIM |  | 4 | 345 | 2700 | 15000 | 2 | F | 3.25 |  | L70 |  | 50W halogén | GU10 | žiarovkové svetlo | 220-240 | 86 | 50 |  | 54 | áno | 80 | 400299 | 871869672137700 | 10 | nie | 0.07
O | P |  | 929002068302 | 8719514358836 | CorePro LEDspot 4-50W GU10 830 36D DIM |  | 4 | 345 | 3000 | 15000 | 2 | F | 3.25 |  | L70 |  | 50W halogén | GU10 | teplá biela | 220-240 | 86 | 50 |  | 54 | áno | 80 | 391911 | 871951435883600 | 10 | nie | 0.07
O | P |  | 929002065802 | 8719514358850 | CorePro LEDspot 4-50W GU10 840 36D DIM |  | 4 | 350 | 4000 | 15000 | 2 | F | 3.25 |  | L70 |  | 50W halogén | GU10 | studená biela | 220-240 | 87 | 50 |  | 54 | áno | 80 | 391907 | 871951435885000 | 10 | nie | 0.07
O | P |  | 929002981002 | 8719514308718 | CorePro LEDspot 4.9-65W GU10 830 36D ND |  | 4.9 | 460 | 3000 | 15000 | 2 | E | 2.75 |  | L70 |  | 65W halogén | GU10 | teplá biela | 220-240 | 93 | 50 |  | 54 | nie | 80 | 438111 | 871951430871800 | 10 | nie | 0.07
O | P |  | 929002981102 | 8719514308619 | CorePro LEDspot 4.9-65W GU10 840 36D ND |  | 4.9 | 485 | 4000 | 15000 | 2 | E | 2.75 |  | L70 |  | 65W halogén | GU10 | studená biela | 220-240 | 98 | 50 |  | 54 | nie | 80 | 438112 | 871951430861900 | 10 | nie | 0.07
O | P |  | 929002981202 | 8719514308756 | Corepro LEDspot 550lm GU10 830 120D |  | 5 | 550 | 3000 | 15000 | 2 | E | 2.75 |  | L70 |  | 80W halogén | GU10 | teplá biela | 220-240 | 110 | 50 |  | 54 | nie | 80 | 438113 | 871951430875600 | 10 | nie | 0.07
O | P |  | 929002981302 | 8719514308657 | Corepro LEDspot 550lm GU10 840 120D |  | 5 | 550 | 4000 | 15000 | 2 | E | 2.75 |  | L70 |  | 80W halogén | GU10 | studená biela | 220-240 | 110 | 50 |  | 54 | nie | 80 | 438114 | 871951430865700 | 10 | nie | 0.07
O | P |  | 929002981402 | 8719514308671 | Corepro LEDspot 550lm GU10 865 120D |  | 5 | 550 | 6500 | 15000 | 2 | E | 2.75 |  | L70 |  | 80W halogén | GU10 | studené denné svetlo | 220-240 | 110 | 50 |  | 54 | nie | 80 | 438115 | 871951430867100 | 10 | nie | 0.07
O | P |  | 929002466702 | 8718696813331 | Corepro LEDspot 670lm GU10 830 60D |  | 7 | 670 | 3000 | 25000 | 2 | E | 5.9 |  | L70 |  | 100W halogén | GU10 | teplá biela | 220-240 | 95 | 50 |  | 54 | nie | 80 | 391939 | 871869681333101 | 10 | nie | 0.07
O | P |  | 929002466802 | 8718696813355 | Corepro LEDspot 730lm GU10 840 60D |  | 7 | 730 | 4000 | 25000 | 2 | E | 5.9 |  | L70 |  | 100W halogén | GU10 | studená biela | 220-240 | 104 | 50 |  | 54 | nie | 80 | 391940 | 871869681335501 | 10 | nie | 0.07
O | P |  | 929003597531 | 8727900972573 | PILA LED GU10 350lm 120D 2700K ND* |  | 4.5 | 350 | 2700 | 15000 | 2 | G | 2 |  | L70 |  | 50W halogén | GU10 | žiarovkové svetlo | 220-240 | 77 | 50 |  | 58 | nie | 80 | 1365551 | 872790097257300 | 6 | nie | 0.07
O | P |  | 929001358541 | 8727900972658 | PILA LED GU10 350lm 120D 4000K ND* |  | 4.5 | 350 | 4000 | 15000 | 2 | G | 2 |  | L70 |  | 50W halogén | GU10 | studená biela | 220-240 | 77 | 50 |  | 58 | nie | 80 | 1347062 | 872790097265800 | 6 | nie | 0.07
O |  |  | 929001372031 | 8727900965254 | PILA LED 500lm GU10 WW 120D ND |  | 5 | 500 | 2700 | 15000 | 2 | F | 2.3 |  | L70 |  | 65W halogén | GU10 | žiarovkové svetlo | 220-240 | 100 | 50 |  | 58 | nie | 80 | 422039 | 872790096525400 | 10 | nie | 0.07
O |  |  | 929001358631 | 8727900965230 | PILA LED 500lm GU10 CW 120D ND |  | 5 | 500 | 4000 | 15000 | 2 | F | 2.3 |  | L70 |  | 65W halogén | GU10 | studená biela | 220-240 | 100 | 50 |  | 58 | nie | 80 | 422037 | 872790096523000 | 10 | nie | 0.07
O | P |  | 929003597431 | 8727900972535 | PILA LED GU10 720lm 120D 2700K ND |  | 7.5 | 720 | 2700 | 15000 | 2 | F | 2.6 |  | L70 |  | 100W halogén | GU10 | žiarovkové svetlo | 220-240 | 96 | 50 |  | 58 | nie | 80 | 1365550 | 872790097253500 | 6 | nie | 0.07
O |  |  | 929002093431 | 8727900972559 | PILA LED GU10 720lm 120D 4000K ND |  | 7 | 720 | 4000 | 15000 | 2 | F | 2.6 |  | L70 |  | 100W halogén | GU10 | studená biela | 220-240 | 102 | 50 |  | 58 | nie | 80 | 1347058 | 872790097255900 | 6 | nie | 0.07
O | P |  | 929003038531 | 8727900970500 | PILA LED 35W GU10 WW 36D ND |  | 3 | 230 | 2700 | 15000 | 2 | F | 1.8 |  | L70 |  | 35W halogén | GU10 | žiarovkové svetlo | 220-240 | 76 | 50 |  | 56 | nie | 80 | 422028 | 872790097050000 | 10 | nie | 0.07
O | P |  | 929003038631 | 8727900970449 | PILA LED 50W GU10 WW 36D ND |  | 4.7 | 380 | 2700 | 15000 | 2 | F | 2 |  | L70 |  | 50W halogén | GU10 | žiarovkové svetlo | 220-240 | 80 | 50 |  | 56 | nie | 80 | 422029 | 872790097044900 | 10 | nie | 0.07
O | P |  | 929003038331 | 8727900970425 | PILA LED 50W GU10 CW 36D ND |  | 4.7 | 440 | 4000 | 15000 | 2 | E | 2 |  | L70 |  | 50W halogén | GU10 | studená biela | 220-240 | 93 | 50 |  | 56 | nie | 80 | 422027 | 872790097042500 | 10 | nie | 0.07
O | P |  | 929001912331 | 8718696537015 | PILA LED 50W GU10 CW 60D ND |  | 4.7 | 360 | 4000 | 15000 | 2 | F | 2 |  | L70 |  | 50W halogén | GU10 | studená biela | 220-240 | 76 | 50 |  | 54 | nie | 80 | 422043 | 871869653701501 | 10 | nie | 0.07
O | P |  | 929003038831 | 8727900970609 | PILA LED 65W GU10 WW 36D ND |  | 6 | 460 | 2700 | 15000 | 2 | F | 2.3 |  | L70 |  | 65W halogén | GU10 | žiarovkové svetlo | 220-240 | 76 | 50 |  | 56 | nie | 80 | 422030 | 872790097060900 | 10 | nie | 0.07
O | P |  | 929001371231 | 8727900964615 | PILA LED 65W GU10 CW 36D ND |  | 5.5 | 460 | 4000 | 15000 | 2 | F | 2.3 |  | L70 |  | 65W halogén | GU10 | studená biela | 220-240 | 83 | 50 |  | 56 | nie | 80 | 422038 | 872790096461501 | 10 | nie | 0.07
O | P |  | 929001364655 | 8718699775919 | MR11 GU10 3.5W-35W WW 36D 2700K SRT6 |  | 3.5 | 250 | 2700 | 25000 | 2 | G | 6.55 |  | L70 |  | 35W MR11 | GU10 | žiarovkové svetlo | 220-240 | 71 | 36 |  | 50 | nie | 80 | 391893 | 871869977591900 | 6 | nie | 0.07
O | P |  | 929003078802 | 8719514358478 | MASTER LED ExpertColor 6.7-35W MR16 927 10D |  | 6.7 | 410 | 2700 | 40000 | 5 | G | 16.3 |  | L70 |  | 35W halogén | GU5.3 | žiarovkové svetlo | 12V AC | 61 | 50.5 |  | 46 | áno | 97 | 624220 | 871951435847800 | 10 | nie | 0.07
O | P |  | 929003079102 | 8719514358539 | MASTER LED ExpertColor 6.7-35W MR16 927 24D |  | 6.7 | 420 | 2700 | 40000 | 5 | G | 14.7 |  | L70 |  | 35W halogén | GU5.3 | žiarovkové svetlo | 12V AC | 62 | 50.5 |  | 46 | áno | 97 | 624217 | 871951435853900 | 10 | nie | 0.07
O | P |  | 929003079402 | 8719514358591 | MASTER LED ExpertColor 6.7-35W MR16 927 36D |  | 6.7 | 420 | 2700 | 40000 | 5 | G | 13.05 |  | L70 |  | 35W halogén | GU5.3 | žiarovkové svetlo | 12V AC | 62 | 50.5 |  | 46 | áno | 97 | 624210 | 871951435859100 | 10 | nie | 0.07
O | P |  | 929003078902 | 8719514358492 | MASTER LED ExpertColor 6.7-35W MR16 930 10D |  | 6.7 | 430 | 3000 | 40000 | 5 | G | 16.3 |  | L70 |  | 35W halogén | GU5.3 | teplá biela | 12V AC | 64 | 50.5 |  | 46 | áno | 97 | 624209 | 871951435849200 | 10 | nie | 0.07
O | P |  | 929003079202 | 8719514358553 | MASTER LED ExpertColor 6.7-35W MR16 930 24D |  | 6.7 | 440 | 3000 | 40000 | 5 | G | 14.7 |  | L70 |  | 35W halogén | GU5.3 | teplá biela | 12V AC | 65 | 50.5 |  | 46 | áno | 97 | 624214 | 871951435855300 | 10 | nie | 0.07
O | P |  | 929003079502 | 8719514358614 | MASTER LED ExpertColor 6.7-35W MR16 930 36D |  | 6.7 | 440 | 3000 | 40000 | 5 | G | 13.05 |  | L70 |  | 35W halogén | GU5.3 | teplá biela | 12V AC | 65 | 50.5 |  | 46 | áno | 97 | 624223 | 871951435861400 | 10 | nie | 0.07
O | P |  | 929003079002 | 8719514358515 | MASTER LED ExpertColor 6.7-35W MR16 940 10D |  | 6.7 | 440 | 4000 | 40000 | 5 | G | 16.3 |  | L70 |  | 35W halogén | GU5.3 | studená biela | 12V AC | 65 | 50.5 |  | 46 | áno | 97 | 624222 | 871951435851500 | 10 | nie | 0.07
O | P |  | 929003079302 | 8719514358577 | MASTER LED ExpertColor 6.7-35W MR16 940 24D |  | 6.7 | 460 | 4000 | 40000 | 5 | G | 14.7 |  | L70 |  | 35W halogén | GU5.3 | studená biela | 12V AC | 68 | 50.5 |  | 46 | áno | 97 | 624218 | 871951435857700 | 10 | nie | 0.07
O | P |  | 929003079602 | 8719514358638 | MASTER LED ExpertColor 6.7-35W MR16 940 36D |  | 6.7 | 460 | 4000 | 40000 | 5 | G | 13.05 |  | L70 |  | 35W halogén | GU5.3 | studená biela | 12V AC | 68 | 50.5 |  | 46 | áno | 97 | 624215 | 871951435863800 | 10 | nie | 0.07
O | P |  | 929003079702 | 8719514358652 | MASTER LED ExpertColor 7.5-43W MR16 927 24D |  | 7.5 | 485 | 2700 | 40000 | 5 | G | 17.15 |  | L70 |  | 43W halogén | GU5.3 | žiarovkové svetlo | 12V AC | 64 | 50.5 |  | 46 | áno | 92 | 624208 | 871951435865200 | 10 | nie | 0.07
O | P |  | 929003080002 | 8719514358713 | MASTER LED ExpertColor 7.5-43W MR16 927 36D |  | 7.5 | 485 | 2700 | 40000 | 5 | G | 15.1 |  | L70 |  | 43W halogén | GU5.3 | žiarovkové svetlo | 12V AC | 64 | 50.5 |  | 46 | áno | 92 | 624206 | 871951435871300 | 10 | nie | 0.07
O | P |  | 929003079802 | 8719514358676 | MASTER LED ExpertColor 7.5-43W MR16 930 24D |  | 7.5 | 500 | 3000 | 40000 | 5 | G | 17.15 |  | L70 |  | 43W halogén | GU5.3 | teplá biela | 12V AC | 66 | 50.5 |  | 46 | áno | 92 | 624207 | 871951435867600 | 10 | nie | 0.07
O | P |  | 929003080102 | 8719514358737 | MASTER LED ExpertColor 7.5-43W MR16 930 36D |  | 7.5 | 500 | 3000 | 40000 | 5 | G | 15.1 |  | L70 |  | 43W halogén | GU5.3 | teplá biela | 12V AC | 66 | 50.5 |  | 46 | áno | 92 | 624224 | 871951435873700 | 10 | nie | 0.07
O | P |  | 929003079902 | 8719514358690 | MASTER LED ExpertColor 7.5-43W MR16 940 24D |  | 7.5 | 520 | 4000 | 40000 | 5 | G | 17.15 |  | L70 |  | 43W halogén | GU5.3 | studená biela | 12V AC | 69 | 50.5 |  | 46 | áno | 92 | 624212 | 871951435869000 | 10 | nie | 0.07
O | P |  | 929003080202 | 8719514358751 | MASTER LED ExpertColor 7.5-43W MR16 940 36D |  | 7.5 | 520 | 4000 | 40000 | 5 | G | 15.1 |  | L70 |  | 43W halogén | GU5.3 | studená biela | 12V AC | 69 | 50.5 |  | 46 | áno | 92 | 624219 | 871951435875100 | 10 | nie | 0.07
O | P |  | 929002491902 | 8719514307469 | MASTER LEDspotLV D 7.5-50W 927 MR16 24D |  | 7.5 | 621 | 2700 | 40000 | 5 | F | 15.1 |  | L70 |  | 50W halogén | GU5.3 | žiarovkové svetlo | 12V AC | 82 | 50 |  | 45.5 | áno | 90 | 465196 | 871951430746900 | 10 | nie | 0.07
O | P |  | 929002492502 | 8719514307186 | MASTER LEDspot Value D 5.8-35W MR16 927 36D |  | 5.8 | 450 | 2700 | 25000 | 5 | G | 7.55 |  | L70 |  | 35W halogén | GU5.3 | žiarovkové svetlo | 12V AC | 77 | 50.5 |  | 45.5 | áno | 90 | 453173 | 871951430718600 | 10 | nie | 0.07
O | P |  | 929002492802 | 8719514307247 | MASTER LEDspot Value D 5.8-35W MR16 927 60D |  | 5.8 | 450 | 2700 | 25000 | 5 | G | 7.95 |  | L70 |  | 35W halogén | GU5.3 | žiarovkové svetlo | 12V AC | 77 | 50.5 |  | 45.5 | áno | 90 | 453176 | 871951430724700 | 10 | nie | 0.07
O | P |  | 929002492602 | 8719514307209 | MASTER LEDspot Value D 5.8-35W MR16 930 36D |  | 5.8 | 460 | 3000 | 25000 | 5 | F | 7.55 |  | L70 |  | 35W halogén | GU5.3 | teplá biela | 12V AC | 79 | 50.5 |  | 45.5 | áno | 90 | 453174 | 871951430720900 | 10 | nie | 0.07
O | P |  | 929002492902 | 8719514307261 | MASTER LEDspot Value D 5.8-35W MR16 930 60D |  | 5.8 | 460 | 3000 | 25000 | 5 | F | 7.95 |  | L70 |  | 35W halogén | GU5.3 | teplá biela | 12V AC | 79 | 50.5 |  | 45.5 | áno | 90 | 453177 | 871951430726100 | 10 | nie | 0.07
O | P |  | 929002492702 | 8719514307223 | MASTER LEDspot Value D 5.8-35W MR16 940 36D |  | 5.8 | 490 | 4000 | 25000 | 5 | F | 7.55 |  | L70 |  | 35W halogén | GU5.3 | studená biela | 12V AC | 84 | 50.5 |  | 45.5 | áno | 90 | 453175 | 871951430722300 | 10 | nie | 0.07
O | P |  | 929002493002 | 8719514307285 | MASTER LEDspot Value D 5.8-35W MR16 940 60D |  | 5.8 | 490 | 4000 | 25000 | 5 | F | 7.95 |  | L70 |  | 35W halogén | GU5.3 | studená biela | 12V AC | 84 | 50.5 |  | 45.5 | áno | 90 | 453178 | 871951430728500 | 10 | nie | 0.07
O | P |  | 929002493202 | 8719514307322 | MASTER LEDspot Value D 7.5-50W MR16 927 36D |  | 7.5 | 621 | 2700 | 25000 | 5 | F | 9.8 |  | L70 |  | 50W halogén | GU5.3 | žiarovkové svetlo | 12V AC | 82 | 50.5 |  | 45.5 | áno | 90 | 453180 | 871951430732200 | 10 | nie | 0.07
O | P |  | 929002493502 | 8719514307384 | MASTER LEDspot Value D 7.5-50W MR16 927 60D |  | 7.5 | 621 | 2700 | 25000 | 5 | F | 10.2 |  | L70 |  | 50W halogén | GU5.3 | žiarovkové svetlo | 12V AC | 82 | 50.5 |  | 45.5 | áno | 90 | 453183 | 871951430738400 | 10 | nie | 0.07
O | P |  | 929002493302 | 8719514307346 | MASTER LEDspot Value D 7.5-50W MR16 930 36D |  | 7.5 | 630 | 3000 | 25000 | 5 | F | 9.8 |  | L70 |  | 50W halogén | GU5.3 | teplá biela | 12V AC | 84 | 50.5 |  | 45.5 | áno | 90 | 453181 | 871951430734600 | 10 | nie | 0.07
O | P |  | 929002493602 | 8719514307407 | MASTER LEDspot Value D 7.5-50W MR16 930 60D |  | 7.5 | 630 | 3000 | 25000 | 5 | F | 10.2 |  | L70 |  | 50W halogén | GU5.3 | teplá biela | 12V AC | 84 | 50.5 |  | 45.5 | áno | 90 | 453184 | 871951430740700 | 10 | nie | 0.07
O | P |  | 929002493402 | 8719514307360 | MASTER LEDspot Value D 7.5-50W MR16 940 36D |  | 7.5 | 660 | 4000 | 25000 | 5 | F | 9.8 |  | L70 |  | 50W halogén | GU5.3 | studená biela | 12V AC | 88 | 50.5 |  | 45.5 | áno | 90 | 453182 | 871951430736000 | 10 | nie | 0.07
O | P |  | 929002493702 | 8719514307421 | MASTER LEDspot Value D 7.5-50W MR16 940 60D |  | 7.5 | 660 | 4000 | 25000 | 5 | F | 10.2 |  | L70 |  | 50W halogén | GU5.3 | studená biela | 12V AC | 88 | 50.5 |  | 45.5 | áno | 90 | 453185 | 871951430742100 | 10 | nie | 0.07
O | P |  | 929002494502 | 8719514307049 | CorePro LEDspot ND 2.9-20W MR16 827 36D |  | 2.9 | 230 | 2700 | 15000 | 2 | F | 3.45 |  | L70 |  | 20W halogén | GU5.3 | žiarovkové svetlo | 12V AC | 79 | 51 |  | 46 | nie | 80 | 421456 | 871951430704900 | 10 | nie | 0.07
O | P |  | 929002494602 | 8719514307063 | CorePro LEDspot ND 4.4-35W MR16 827 36D |  | 4.4 | 345 | 2700 | 15000 | 2 | F | 4.1 |  | L70 |  | 35W halogén | GU5.3 | žiarovkové svetlo | 12V AC | 78 | 51 |  | 46 | nie | 80 | 421457 | 871951430706300 | 10 | nie | 0.07
O | P |  | 929002494702 | 8719514307087 | CorePro LEDspot ND 4.4-35W MR16 840 36D |  | 4.4 | 390 | 4000 | 15000 | 2 | F | 4.1 |  | L70 |  | 35W halogén | GU5.3 | studená biela | 12V AC | 88 | 51 |  | 46 | nie | 80 | 421458 | 871951430708700 | 10 | nie | 0.07
O | P |  | 929001904802 | 8718696814710 | CorePro LEDspot ND 7-50W 827 MR16 36D |  | 7 | 621 | 2700 | 15000 | 2 | F | 7.55 |  | L70 |  | 50W halogén | GU5.3 | žiarovkové svetlo | 12V AC | 88 | 51 |  | 45 | nie | 80 | 465221 | 871869681471000 | 10 | nie | 0.07
O | P |  | 929001904902 | 8718696814772 | CorePro LEDspot ND 7-50W 830 MR16 36D |  | 7 | 621 | 3000 | 15000 | 2 | F | 7.55 |  | L70 |  | 50W halogén | GU5.3 | teplá biela | 12V AC | 88 | 51 |  | 45 | nie | 80 | 465222 | 871869681477200 | 10 | nie | 0.07
O | P |  | 929001905002 | 8718696814796 | CorePro LEDspot ND 7-50W 840 MR16 36D |  | 7 | 660 | 4000 | 15000 | 2 | F | 7.55 |  | L70 |  | 50W halogén | GU5.3 | studená biela | 12V AC | 94 | 51 |  | 45 | nie | 80 | 465223 | 871869681479600 | 10 | nie | 0.07
O | P |  | 929001210931 | 8727900964653 | PILA LED 35W GU5.3 WW 12V 36D ND |  | 4.5 | 400 | 2700 | 15000 | 2 | G | 3.45 |  | L70 |  | 35W - 50W halogén | GU5.3 | žiarovkové svetlo | 12V AC | 88 | 50 |  | 46 | nie | 80 | 422031 | 872790096465300 | 10 | nie | 0.07
O | P |  | 929003087002 | 8719514359901 | MASTER LEDspotLV 3.5-20W 827 MR11 24D |  | 3.5 | 200 | 2700 | 40000 | 5 | G | 13.05 |  | L70 |  | 20W halogén (MR11) | GU4 | žiarovkové svetlo | 12V AC | 57 | 35.1 |  | 39.5 | nie | 80 | 680249 | 871951435990100 | 12 | nie | 0.07
O | P |  | 929002066402 | 8718699659486 | CorePro LEDspot 2.3-20W 827 MR11 36D |  | 2.3 | 184 | 2700 | 25000 | 2 | F | 6.84 |  | L70 |  | 20W halogén (MR11) | GU4 | žiarovkové svetlo | 12V AC | 80 | 35.5 |  | 39.5 | nie | 80 | 391909 | 871869965948600 | 12 | nie | 0.07
O | P |  | 929003043202 | 8719514333918 | MASTER LED ExpertColor 10.8-50W 927 AR111 9D |  | 10.8 | 600 | 2700 | 40000 | 5 | G | 26.4 |  | L70 |  | 50W halogén | G53 | žiarovkové svetlo | 12V AC | 55 | 111 |  | 61 | áno | 95 | 648245 | 871951433391800 | 6 | nie | 0.07
O | P |  | 929003043302 | 8719514333932 | MASTER LED ExpertColor 10.8-50W 927 AR111 24D |  | 10.8 | 600 | 2700 | 40000 | 5 | G | 26.4 |  | L70 |  | 50W halogén | G53 | žiarovkové svetlo | 12V AC | 55 | 111 |  | 61 | áno | 95 | 648244 | 871951433393200 | 6 | nie | 0.07
O | P |  | 929003043402 | 8719514333956 | MASTER LED ExpertColor 10.8-50W 927 AR111 40D |  | 10.8 | 600 | 2700 | 40000 | 5 | G | 26.4 |  | L70 |  | 50W halogén | G53 | žiarovkové svetlo | 12V AC | 55 | 111 |  | 61 | áno | 95 | 648254 | 871951433395600 | 6 | nie | 0.07
O | P |  | 929003043502 | 8719514333970 | MASTER LED ExpertColor 10.8-50W 930 AR111 9D |  | 10.8 | 620 | 3000 | 40000 | 5 | G | 26.4 |  | L70 |  | 50W halogén | G53 | teplá biela | 12V AC | 57 | 111 |  | 61 | áno | 95 | 648250 | 871951433397000 | 6 | nie | 0.07
O | P |  | 929003043602 | 8719514333994 | MASTER LED ExpertColor 10.8-50W 930 AR111 24D |  | 10.8 | 620 | 3000 | 40000 | 5 | G | 26.4 |  | L70 |  | 50W halogén | G53 | teplá biela | 12V AC | 57 | 111 |  | 61 | áno | 95 | 648247 | 871951433399400 | 6 | nie | 0.07
O | P |  | 929003043702 | 8719514334014 | MASTER LED ExpertColor 10.8-50W 930 AR111 40D |  | 10.8 | 620 | 3000 | 40000 | 5 | G | 26.4 |  | L70 |  | 50W halogén | G53 | teplá biela | 12V AC | 57 | 111 |  | 61 | áno | 95 | 648247 | 871951433401400 | 6 | nie | 0.07
O | P |  | 929003042602 | 8719514333796 | MASTER LED ExpertColor 14.8-75W 927 AR111 24D |  | 14.8 | 875 | 2700 | 40000 | 5 | G | 29.5 |  | L70 |  | 75W halogén | G53 | žiarovkové svetlo | 12V AC | 59 | 111 |  | 61 | áno | 95 | 648255 | 871951433379600 | 6 | nie | 0.07
O | P |  | 929003042702 | 8719514333819 | MASTER LED ExpertColor 14.8-75W 927 AR111 45D |  | 14.8 | 875 | 2700 | 40000 | 5 | G | 29.5 |  | L70 |  | 75W halogén | G53 | žiarovkové svetlo | 12V AC | 59 | 111 |  | 61 | áno | 95 | 648259 | 871951433381900 | 6 | nie | 0.07
O | P |  | 929003042802 | 8719514333833 | MASTER LED ExpertColor 14.8-75W 930 AR111 24D |  | 14.8 | 875 | 3000 | 40000 | 5 | G | 29.5 |  | L70 |  | 75W halogén | G53 | teplá biela | 12V AC | 59 | 111 |  | 61 | áno | 95 | 648257 | 871951433383300 | 6 | nie | 0.07
O | P |  | 929003042902 | 8719514333857 | MASTER LED ExpertColor 14.8-75W 930 AR111 45D |  | 14.8 | 875 | 3000 | 40000 | 5 | G | 29.5 |  | L70 |  | 75W halogén | G53 | teplá biela | 12V AC | 59 | 111 |  | 61 | áno | 95 | 648246 | 871951433385700 | 6 | nie | 0.07
O | P |  | 929003043002 | 8719514333871 | MASTER LED ExpertColor 14.8-75W 940 AR111 24D |  | 14.8 | 950 | 4000 | 40000 | 5 | G | 29.5 |  | L70 |  | 75W halogén | G53 | studená biela | 12V AC | 64 | 111 |  | 61 | áno | 95 | 648253 | 871951433387100 | 6 | nie | 0.07
O | P |  | 929003043102 | 8719514333895 | MASTER LED ExpertColor 14.8-75W 940 AR111 45D |  | 14.8 | 950 | 4000 | 40000 | 5 | G | 29.5 |  | L70 |  | 75W halogén | G53 | studená biela | 12V AC | 64 | 111 |  | 61 | áno | 95 | 648243 | 871951433389500 | 6 | nie | 0.07
O | P |  | 929003478602 | 8719514429659 | MASTER LED ExpertColor 20-100W 927 AR111 24D |  | 20 | 1270 | 2700 | 40000 | 5 | G | 34.7 |  | L70 |  | 100W halogén | G53 | žiarovkové svetlo | 12V AC | 63 | 111 |  | 62 | áno | 95 | 1122531 | 871951442965900 | 6 | nie | 0.07
O | P |  | 929003478902 | 8719514429673 | MASTER LED ExpertColor 20-100W 927 AR111 45D |  | 20 | 1270 | 2700 | 40000 | 5 | G | 34.7 |  | L70 |  | 100W halogén | G53 | žiarovkové svetlo | 12V AC | 63 | 111 |  | 62 | áno | 95 | 1122530 | 871951442967300 | 6 | nie | 0.07
O | P |  | 929003478702 | 8719514429697 | MASTER LED ExpertColor 20-100W 930 AR111 24D |  | 20 | 1270 | 3000 | 40000 | 5 | G | 34.7 |  | L70 |  | 100W halogén | G53 | teplá biela | 12V AC | 63 | 111 |  | 62 | áno | 95 | 1122533 | 871951442969700 | 6 | nie | 0.07
O | P |  | 929003479002 | 8719514429710 | MASTER LED ExpertColor 20-100W 930 AR111 45D |  | 20 | 1270 | 3000 | 40000 | 5 | G | 34.7 |  | L70 |  | 100W halogén | G53 | teplá biela | 12V AC | 63 | 111 |  | 62 | áno | 95 | 1122532 | 871951442971000 | 6 | nie | 0.07
O | P |  | 929003478802 | 8719514429734 | MASTER LED ExpertColor 20-100W 940 AR111 24D |  | 20 | 1270 | 4000 | 40000 | 5 | G | 34.7 |  | L70 |  | 100W halogén | G53 | studená biela | 12V AC | 63 | 111 |  | 62 | áno | 95 | 1122534 | 871951442973400 | 6 | nie | 0.07
O | P |  | 929003479102 | 8719514429758 | MASTER LED ExpertColor 20-100W 940 AR111 45D |  | 20 | 1270 | 4000 | 40000 | 5 | G | 34.7 |  | L70 |  | 100W halogén | G53 | studená biela | 12V AC | 63 | 111 |  | 62 | áno | 95 | 1122529 | 871951442975800 | 6 | nie | 0.07
O | P |  | 929002965002 | 8719514305380 | CorePro LEDspot 7-50W 830 AR111 40D |  | 7 | 550 | 3000 | 15000 | 2 | F | 14.3 |  | L70 |  | 50W halogén | G53 | teplá biela | 12V AC | 78 | 110.7 |  | 55 | nie | 80 | 491865 | 871951430538000 | 6 | nie | 0.07
O | P |  | 929001264503 | 8718699773717 | LED 500lm GX53 WW ND |  | 5.5 | 500 | 2700 | 15000 | 2 | F | 6.1 |  | L70 |  | 50W halogén / 11W CFL | GX53 | žiarovkové svetlo | 220-240 | 90 | 75 |  | 26 | nie | 80 | 391874 | 871869977371700 | 4 | nie | 0.07
O | P |  | 929003778902 | 8720169300439 | CorePro LEDcapsule LV 1-10W G4 micro 827 |  | 1 | 100 | 2700 | 15000 | 2 | F | 4.3 |  | L70 |  | 10W halogén | G4 | žiarovkové svetlo | 12V AC | 100 | 10 |  | 30 | nie | 80 | 1879165 | 872016930043900 | 12 | nie | 0.07
O | P |  | 929003779002 | 8720169300477 | CorePro LEDcapsuleLV 1.7-20W G4 micro 827 |  | 1.7 | 200 | 2700 | 15000 | 2 | F | 5.5 |  | L70 |  | 20W halogén | G4 | žiarovkové svetlo | 12V AC | 117 | 9.5 |  | 37.5 | nie | 80 | 1879160 | 872016930047700 | 12 | nie | 0.07
O | P |  | 929003779102 | 8720169300514 | CorePro LEDcapsuleLV 2.4-28W G4 micro 827 |  | 2.4 | 300 | 2700 | 15000 | 2 | E | 6.5 |  | L70 |  | 28W halogén | G4 | žiarovkové svetlo | 12V AC | 125 | 12 |  | 38 | nie | 80 | 1879161 | 872016930051400 | 12 | nie | 0.07
O | P |  | 929003779202 | 8720169300552 | CorePro LEDcapsuleLV 2.1-20W G4 827 D |  | 2.1 | 210 | 2700 | 15000 | 2 | F | 7.2 |  | L70 |  | 20W halogén | G4 | žiarovkové svetlo | 12V AC | 100 | 15 |  | 40 | áno | 80 | 1879162 | 872016930055200 | 12 | nie | 0.07
O | P |  | 929002389702 | 8718699767792 | CorePro LEDcapsuleLV 1.8-20W GY6.35 827 |  | 1.8 | 205 | 2700 | 15000 | 2 | F | 6.65 |  | L70 |  | 20W halogén | GY6.35 | žiarovkové svetlo | 12V AC | 113 | 15 |  | 35 | nie | 80 | 374877 | 871869976779200 | 12 | nie | 0.07
O | P |  | 929003609002 | 8720169171022 | CorePro LEDcapsuleLV 4.2-40W GY6.35 827D |  | 4.2 | 470 | 2700 | 15000 | 2 | F | 7.9 |  | L70 |  | 35W - 40W halogén | GY6.35 | žiarovkové svetlo | 12V AC | 111 | 18 |  | 50 | áno | 80 | 1403030 | 872016917102200 | 12 | nie | 0.07
O | P |  | 929003790502 | 8720169301818 | CorePro LEDcapsule 1.9-25W ND G9 827 |  | 1.9 | 220 | 2700 | 15000 | 2 | E | 6.65 |  | L70 |  | 20W - 25W halogén | G9 | žiarovkové svetlo | 220-240 | 115 | 14 |  | 43 | nie | 80 | 1932582 | 872016930181800 | 12 | nie | 0.07
O | P |  | 929003790602 | 8720169301832 | CorePro LEDcapsule 1.9-25W ND G9 830 |  | 1.9 | 220 | 3000 | 15000 | 2 | E | 6.65 |  | L70 |  | 20W - 25W halogén | G9 | teplá biela | 220-240 | 115 | 14 |  | 43 | nie | 80 | 1932587 | 872016930183200 | 12 | nie | 0.07
O | P |  | 929003791102 | 8720169301757 | CorePro LEDcapsuleMV 2.7-25W G9 827 D |  | 2.7 | 300 | 2700 | 15000 | 2 | E | 8.4 |  | L70 |  | 25W - 30W halogén | G9 | žiarovkové svetlo | 220-240 | 111 | 16 |  | 52 | áno | 80 | 1932588 | 872016930175700 | 12 | nie | 0.07
O | P |  | 929003790802 | 8720169301856 | CorePro LEDcapsule 3.7-40W ND G9 827 |  | 3.7 | 470 | 2700 | 15000 | 2 | E | 7.75 |  | L70 |  | 40W halogén | G9 | žiarovkové svetlo | 220-240 | 127 | 16 |  | 52 | nie | 80 | 1932584 | 872016930185600 | 12 | nie | 0.07
O | P |  | 929003790902 | 8720169301870 | CorePro LEDcapsule 3.7-40W ND G9 830 |  | 3.7 | 470 | 3000 | 15000 | 2 | E | 7.75 |  | L70 |  | 40W halogén | G9 | teplá biela | 220-240 | 127 | 14 |  | 43 | nie | 80 | 1932581 | 872016930187000 | 12 | nie | 0.07
O | P |  | 929003791202 | 8720169301771 | CorePro LEDcapsuleMV 4-40W G9 827 D |  | 4 | 480 | 2700 | 15000 | 2 | E | 9 |  | L70 |  | 40W halogén | G9 | žiarovkové svetlo | 220-240 | 120 | 19 |  | 60 | áno | 80 | 1932585 | 872016930177100 | 12 | nie | 0.07
O | P |  | 929002055102 | 8718699657802 | CorePro LEDcapsule ND 4.8-60W G9 827 |  | 4.8 | 570 | 2700 | 15000 | 2 | E | 13.05 |  | L70 |  | 50W - 60W halogén | G9 | žiarovkové svetlo | 220-240 | 118 | 19 |  | 60 | nie | 80 | 397599 | 871869965780200 | 12 | nie | 0.07
O | P |  | 929002059802 | 8718699658182 | CorePro LEDcapsule ND 4.8-60W G9 830 |  | 4.8 | 570 | 3000 | 15000 | 2 | E | 13.05 |  | L70 |  | 50W - 60W halogén | G9 | teplá biela | 220-240 | 118 | 19 |  | 60 | nie | 80 | 397600 | 871869965818200 | 12 | nie | 0.07
O | P |  | 929003791302 | 8720169301931 | CorePro LEDlinear ND 7-60W R7S 78mm 830 |  | 7 | 950 | 3000 | 15000 | 2 | D | 14.7 |  | L70 |  | 60W - 75W halogén | R7S | teplá biela | 220-240 | 135 | 28 |  | 78 | nie | 80 | 1932586 | 872016930193100 | 10 | nie | 0.07
O | P |  | 929003791402 | 8720169301955 | CorePro LEDlinear ND 7-60W R7S 78mm 840 |  | 7 | 1000 | 4000 | 15000 | 2 | D | 14.7 |  | L70 |  | 60W - 75W halogén | R7S | studená biela | 220-240 | 142 | 28 |  | 78 | nie | 80 | 1932589 | 872016930195500 | 10 | nie | 0.07
O | P |  | 929003791502 | 8720169301993 | CorePro LEDlinearND 11.5-100W R7S 78mm 830 |  | 11.5 | 1521 | 3000 | 15000 | 2 | E | 20 |  | L70 |  | 100W halogén | R7S | teplá biela | 220-240 | 132 | 28 |  | 78 | nie | 80 | 1880096 | 872016930199300 | 10 | nie | 0.07
O | P |  | 929002495002 | 8719514303973 | CorePro R7S 118mm 7.2-60W 830 |  | 7.2 | 810 | 3000 | 15000 | 2 | E | 14.8 |  | L70 |  | 60W halogén | R7S | teplá biela | 220-240 | 112 | 15 |  | 118 | nie | 80 | 624213 | 871951430397300 | 10 | nie | 0.07
O | P |  | 929002495102 | 8719514303997 | CorePro R7S 118mm 7.2-60W 840 |  | 7.2 | 850 | 4000 | 15000 | 2 | E | 14.8 |  | L70 |  | 60W halogén | R7S | studená biela | 220-240 | 118 | 15 |  | 118 | nie | 80 | 624211 | 871951430399700 | 10 | nie | 0.07
O | P |  | 929001243702 | 8718696578797 | CorePro R7S 118mm 14-100W 830 D |  | 14 | 1600 | 3000 | 15000 | 2 | E | 20 |  | L70 |  | 100W halogén | R7S | teplá biela | 220-240 | 114 | 29 |  | 118 | áno | 80 | 465216 | 871869657879700 | 10 | nie | 0.07
O | P |  | 929001243802 | 8718696578810 | CorePro R7S 118mm 14-100W 840 D |  | 14 | 1800 | 4000 | 15000 | 2 | E | 20 |  | L70 |  | 100W halogén | R7S | studená biela | 220-240 | 128 | 29 |  | 118 | áno | 80 | 465217 | 871869657881000 | 10 | nie | 0.07
O | P |  | 929001353602 | 8718696714003 | CorePro LEDlinear D 14-120W R7S 118mm 830 |  | 14 | 2000 | 3000 | 15000 | 2 | D | 23.36 |  | L70 |  | 120W halogén | R7S | teplá biela | 220-240 | 142 | 29 |  | 118 | áno | 80 | 397582 | 871869671400300 | 10 | nie | 0.07
O | P |  | 929001353702 | 8718696714065 | CorePro LEDlinear D 14-120W R7S 118mm 840 |  | 14 | 2000 | 4000 | 15000 | 2 | D | 23.36 |  | L70 |  | 120W halogén | R7S | studená biela | 220-240 | 142 | 29 |  | 118 | áno | 80 | 397583 | 871869671406500 | 10 | nie | 0.07
O | P |  | 929002016602 | 8718699646738 | CorePro LEDlinearD 17.5-150W R7S 118 830 |  | 17.5 | 2460 | 3000 | 15000 | 2 | D | 34.5 |  | L70 |  | 150W halogén | R7S | teplá biela | 220-240 | 140 | 42 |  | 118 | áno | 80 | 397597 | 871869964673800 | 10 | nie | 0.07
O | P |  | 929002016702 | 8718699646752 | CorePro LEDlinearD 17.5-150W R7S 118 840 |  | 17.5 | 2460 | 4000 | 15000 | 2 | D | 34.5 |  | L70 |  | 150W halogén | R7S | studená biela | 220-240 | 140 | 42 |  | 118 | áno | 80 | 397598 | 871869964675200 | 10 | nie | 0.07
O | P |  | 929002444201 | 8719514263567 | LED 2.2W 300mm S14S WW ND |  | 2.2 | 250 | 2700 | 30000 | 2 | E | 9.9 |  | L70 |  | 35W Philinea | S14S | žiarovkové svetlo | 220-240 | 113 | 30 |  | 300 | nie | 80 | 387349 | 871951426356700 | 4 | nie | 0.07
O | P |  | 929002444301 | 8719514263581 | LED 3.5W 500mm S14S WW ND |  | 3.5 | 375 | 2700 | 30000 | 2 | F | 10.6 |  | L70 |  | 60W Philinea | S14S | žiarovkové svetlo | 220-240 | 107 | 30 |  | 500 | nie | 80 | 387350 | 871951426358100 | 4 | nie | 0.07
O | P |  | 929002444101 | 8719514263642 | LED 3.5W 500mm S14D WW ND |  | 3.5 | 375 | 2700 | 30000 | 2 | F | 10.6 |  | L70 |  | 60W Philinea | S14D | žiarovkové svetlo | 220-240 | 107 | 30 |  | 500 | nie | 80 | 387348 | 871951426364200 | 4 | nie | 0.07
O |  |  | 925723817102 | 8718699613235 | Caps OV 22.0W G4 12V 1CT/50 |  | 22 |  |  | 2000 | 0.5 | G | 4.05 |  |  |  |  | G4 |  | 12 |  | 10 |  | 33 | áno | 100 | 423259 | 871869961323500 | 50 | nie | 0
O |  |  | 925723944202 | 8718699613211 | Caps OV 26.0W G9 230V 1CT/20 |  | 26 |  |  | 2000 | 0.5 | G | 4.6 |  |  |  |  | G9 |  | 220-240 |  | 15 |  | 45 | áno | 100 | 423260 | 871869961321100 | 20 | nie | 0
O | P |  | 924196244441 | 8711500036599 | App 15.4W E14 230-240V T22 CL OV 1CT/10F |  | 15.4 |  |  | 1000 | 0.25 | G | 2.21 |  |  |  |  | E14 |  | 220-240 |  | 22 |  | 49 | áno | 100 | 423229 | 871150003659950 | 10 | nie | 0
O | P |  | 924198244441 | 8711500038715 | App 26.0W E14 230-240V T25 CL OV 1CT/10F |  | 26 |  |  | 1000 | 0.25 | G | 2.21 |  |  |  |  | E14 |  | 220-240 |  | 25 |  | 57 | áno | 100 | 423232 | 871150003871550 | 10 | nie | 0
|  |  | 924103544403 | 8719514432802 | App 40.0W E14 230-240V T29 OV 1PF/10 |  | 40 |  |  | 1000 | 0.25 | G | 3.1 |  |  |  |  | E14 |  | 220-240 |  | 29 |  | 58 | áno | 100 | 980880 | 871951443280200 | 10 | nie | 0
O | P |  | 924151144441 | 8711500250087 | Deco 7.0W E14 230-240V T17 CL 1CT/10X10F |  | 7 |  |  | 1000 | 0.25 | E | 2.25 |  |  |  |  | E14 |  | 220-240 |  | 17 |  | 54 | áno | 100 |  | 871150025008750 | 10 | nie | 0
O | P |  | 923211843801 | 8711500575203 | BR125 IR 150W E27 230-250V Red |  | 150 |  |  | 5000 | 0.25 |  | 11.65 |  |  |  |  | E27 | červená | 220-240 |  | 125 |  | 180 | áno |  |  | 871150057520325 | 10 | nie | 0
O | P |  | 923211943801 | 8711500575227 | BR125 IR 150W E27 230-250V CL |  | 150 |  |  | 5000 | 0.25 |  | 11.65 |  |  |  |  | E27 | čirá | 220-240 |  | 125 |  | 180 | áno |  |  | 871150057522725 | 10 | nie | 0
O | P |  | 923212043801 | 8711500575210 | BR125 IR 250W E27 230-250V Red |  | 250 |  |  | 5000 | 0.25 |  | 13.5 |  |  |  |  | E27 | červená | 220-240 |  | 125 |  | 180 | áno |  |  | 871150057521025 | 10 | nie | 0
O | P |  | 923212143801 | 8711500575234 | BR125 IR 250W E27 230-250V CL |  | 250 |  |  | 5000 | 0.25 |  | 13.5 |  |  |  |  | E27 | čirá | 220-240 |  | 125 |  | 180 | áno |  |  | 871150057523425 | 10 | nie | 0
O | P |  | 923801144209 | 8711500600523 | PAR38 IR 100W E27 230V Red |  | 100 |  |  | 5000 | 0.25 |  | 15 |  |  |  |  | E27 | červená | 220-240 |  | 121 |  | 135 | áno |  |  | 871150060052315 | 12 | nie | 0
O | P |  | 923801244209 | 8711500115782 | PAR38 IR 100W E27 230V CL |  | 100 |  |  | 5000 | 0.25 |  | 15 |  |  |  |  | E27 | čirá | 220-240 |  | 121 |  | 135 | áno |  |  | 871150011578215 | 12 | nie | 0
O | P |  | 923806644210 | 8711500128874 | PAR38 IR 150W E27 230V Red |  | 150 |  |  | 300 | 0.25 |  | 22 |  |  |  |  | E27 | červená | 220-240 |  | 121 |  | 136 | áno |  |  | 871150012887415 | 12 | nie | 0
O | P |  | 923801444210 | 8711500600530 | PAR38 IR 175W E27 230V Red |  | 175 |  |  | 5000 | 0.25 |  | 17 |  |  |  |  | E27 | červená | 220-240 |  | 121 |  | 135 | áno |  |  | 871150060053015 | 12 | nie | 0
O | P |  | 923801344209 | 8711500115799 | PAR38 IR 175W E27 230V CL |  | 175 |  |  | 5000 | 0.25 |  | 17 |  |  |  |  | E27 | čirá | 220-240 |  | 121 |  | 135 | áno |  |  | 871150011579915 | 12 | nie | 0
O | P |  | 923223543807 | 8711500126597 | R125 IR 375W E27 230-250V CL |  | 375 |  |  | 5000 | 0.25 |  | 21 |  |  |  |  | E27 | čirá tvrd. | 220-240 |  | 125 |  | 182 | áno |  |  | 871150012659725 | 10 | nie | 0
O | P |  | 928000010803 | 8711500951014 | TL 4W BLB |  | 4 |  |  | 10000 | 1 |  | 12.43 |  |  |  |  | G5 | čierne sklo | 29 |  | 15 |  | 134 | nie |  |  | 871150095101427 | 25 | nie | 0.15
O | P |  | 928000510803 | 8711500950987 | TL 6W BLB |  | 6 |  |  | 10000 | 1 |  | 13 |  |  |  |  | G5 | čierne sklo | 42 |  | 15 |  | 211 | nie |  |  | 871150095098727 | 25 | nie | 0.15
O | P |  | 928048010805 | 8711500951113 | TL-D 18W BLB |  | 18 |  |  | 10000 | 1 |  | 24 |  |  |  |  | G13 | čierne sklo | 59 |  | 26 |  | 588 | nie |  |  | 871150095111340 | 25 | nie | 0.15
O | P |  | 928048510805 | 8711500951151 | TL-D 36W BLB |  | 36 |  |  | 10000 | 1 |  | 40 |  |  |  |  | G13 | čierne sklo | 103 |  | 26 |  | 1198 | nie |  |  | 871150095115140 | 25 | nie | 0.15
O | P |  | 927901710807 | 8711500950901 | PL-S 9W BLB/2P |  | 9 |  |  | 6000 | 1 |  | 25 |  |  |  |  | G23 | čierne sklo | 60 |  | 27 |  | 128 | nie |  |  | 871150095090180 | 10 | nie | 0.15
O | P |  | 928048002043 | 8711500706218 | MASTER TL-D Food 18W/79 |  | 18 | 740 |  | 15000 | 1 | nie je | 22.15 | [5 empty] | Shoplight | 59 | 41 | 26 |  | 590 | áno | 74 |  | 871150070621840 | 25 | nie | 0.15
O | P |  | 928049002043 | 8711500706232 | MASTER TL-D Food 58W/79 |  | 58 | 2800 |  | 15000 | 1 | nie je | 26.85 | [5 empty] | Shoplight | 111 | 48 | 26 |  | 1500 | áno | 74 |  | 871150070623240 | 25 | nie | 0.15
O | P |  | 928048001505 | 8711500726841 | MASTER TL-D 18W/ 15 |  | 18 | 25 |  | 15000 | 1 | nie je | 25.2 | [5 empty] | červená | 59 |  | 26 |  | 590 | áno |  |  | 871150072684140 | 25 | nie | 0.15
O | P |  | 928048001605 | 8711500726872 | MASTER TL-D 18W/ 16 |  | 18 | 700 |  | 15000 | 1 | nie je | 19.2 | [5 empty] | žltá | 59 | 38 | 26 |  | 590 | áno |  |  | 871150072687240 | 25 | nie | 0.15
O | P |  | 928048001705 | 8711500642981 | MASTER TL-D 18W/ 17 |  | 18 | 1800 |  | 15000 | 1 | nie je | 16.3 | [5 empty] | zelená | 59 | 100 | 26 |  | 590 | áno |  |  | 871150064298140 | 25 | nie | 0.15
O | P |  | 928048001805 | 8711500726902 | MASTER TL-D 18W/ 18 |  | 18 | 400 |  | 15000 | 1 | nie je | 16.3 | [5 empty] | modrá | 59 | 22 | 26 |  | 590 | áno |  |  | 871150072690240 | 25 | nie | 0.15
O | P |  | 928048501505 | 8711500727480 | MASTER TL-D 36W/ 15 |  | 36 | 55 |  | 15000 | 1 | nie je | 31.2 | [5 empty] | červená | 103 |  | 26 |  | 1200 | áno |  |  | 871150072748040 | 25 | nie | 0.15
O | P |  | 928048501605 | 8711500727510 | MASTER TL-D 36W/ 16 |  | 36 | 1580 |  | 15000 | 1 | nie je | 26.25 | [5 empty] | žltá | 103 | 43 | 26 |  | 1200 | áno |  |  | 871150072751040 | 25 | nie | 0.15
O | P |  | 928048501705 | 8711500643001 | MASTER TL-D 36W/ 17 |  | 36 | 4300 |  | 15000 | 1 | nie je | 17.65 | [5 empty] | zelená | 103 | 119 | 26 |  | 1200 | áno |  |  | 871150064300140 | 25 | nie | 0.15
O | P |  | 928048501805 | 8711500727541 | MASTER TL-D 36W/ 18 |  | 36 | 960 |  | 15000 | 1 | nie je | 17.7 | [5 empty] | modrá | 103 | 26 | 26 |  | 1200 | áno |  |  | 871150072754140 | 25 | nie | 0.15
O | P |  | 928049001505 | 8711500954459 | MASTER TL-D 58W/ 15 |  | 58 | 75 |  | 15000 | 1 | nie je | 34.8 | [5 empty] | červená | 111 |  | 26 |  | 1500 | áno |  |  | 871150095445940 | 25 | nie | 0.15
O | P |  | 928049001605 | 8711500954473 | MASTER TL-D 58W/ 16 |  | 58 | 2250 |  | 15000 | 1 | nie je | 24.9 | [5 empty] | žltá | 111 | 38 | 26 |  | 1500 | áno |  |  | 871150095447340 | 25 | nie | 0.15
O | P |  | 928049001705 | 8711500954497 | MASTER TL-D 58W/ 17 |  | 58 | 6750 |  | 15000 | 1 | nie je | 20.7 | [5 empty] | zelená | 111 | 116 | 26 |  | 1500 | áno |  |  | 871150095449740 | 25 | nie | 0.15
O | P |  | 928049001805 | 8711500954510 | MASTER TL-D 58W/ 18 |  | 58 | 1600 |  | 15000 | 1 | nie je | 20.7 | [5 empty] | modrá | 111 | 27 | 26 |  | 1500 | áno |  |  | 871150095451040 | 25 | nie | 0.15
O | P |  | 927927684018 | 8711500952271 | MASTER TL5 HO Secura 49W/840 |  | 48 | 4250 |  | 24000 | 1 | G | 52.3 | [5 empty] | studená biela | 195 | 88 | 17 |  | 1449 | áno | 80 | 423550 | 871150095227155 | 40 | nie | 0.15
O | P |  | 927929684018 | 8711500952356 | MASTER TL5 HO Secura 80W/840 |  | 80 | 6550 |  | 24000 | 1 | G | 52.3 | [5 empty] | studená biela | 152 | 81 | 17 |  | 1449 | áno | 80 | 423573 | 871150095235655 | 40 | nie | 0.15
O | P |  | 927923083014 | 8711500558749 | MASTER TL-D Super 80 1m 36W/830 SLV/25 |  | 36 | 3070 |  | 20000 | 1 | G | 10.25 |  | L90 |  |  |  | teplá biela | 80 | 85 | 26 |  | 970 | áno | 82 | 423417 | 871150055874940 | 25 | nie | 0.15
O | P |  | 927923084014 | 8711500558770 | MASTER TL-D Super 80 1m 36W/840 SLV/25 |  | 36 | 3100 |  | 20000 | 1 | G | 10.25 |  | L90 |  |  |  | studená biela | 80 | 86 | 26 |  | 970 | áno | 80 | 423418 | 871150055877040 | 25 | nie | 0.15
O | P |  | 928000003340 | 8711500615688 | TL Mini 4W/ 33-640 |  | 4 | 130 |  | 10000 | 1 | G | 6.45 | [5 empty] | studená biela | 29 | 32 | 16 |  | 150 | áno | 58 | 423486 | 871150061568827 | 25 | nie | 0.15
O | P |  | 928000503340 | 8711500715838 | TL Mini 6W / 33-640 |  | 6 | 260 |  | 10000 | 1 | G | 6.75 | [5 empty] | studená biela | 42 | 43 | 16 |  | 212 | áno | 59 | 423488 | 871150071583827 | 25 | nie | 0.15
O | P |  | 928001003318 | 8711500704733 | TL Mini 8W / 33-640 |  | 8 | 380 |  | 10000 | 1 | G | 7.05 | [5 empty] | studená biela | 56 | 47 | 16 |  | 288 | áno | 59 | 423491 | 871150070473327 | 25 | nie | 0.15
O | P |  | 928001503340 | 8711500704757 | TL Mini 13W / 33-640 |  | 13 | 835 |  | 8000 | 1 | G | 7.5 | [5 empty] | studená biela | 90 | 64 | 16 |  | 517 | áno | 59 | 423498 | 871150070475727 | 25 | nie | 0.15
O | P |  | 928026384070 | 8711500559685 | MASTER TL-E Circular Super 80 32W/840 1CT |  | 32 | 2375 |  | 9000 | 1 | G | 11.05 | [5 empty] | studená biela | 81 | 74 | 299 |  | 26.2 | áno | 80 | 423509 | 871150055968515 | 12 | nie | 0.15
O | P |  | 928027483070 | 8711500284761 | MASTER TL-E Circular Super 80 40W/830 1CT |  | 40 | 3200 |  | 9000 | 1 | G | 11.05 | [5 empty] | teplá biela | 110 | 80 | 393 |  | 26.2 | áno | 80 | 423511 | 871150028476115 | 12 | nie | 0.15
O | P |  | 928027484070 | 8711500284747 | MASTER TL-E Circular Super 80 40W/840 1CT |  | 40 | 3200 |  | 9000 | 1 | G | 11.05 | [5 empty] | studená biela | 110 | 80 | 393 |  | 26.2 | áno | 80 | 423512 | 871150028474715 | 12 | nie | 0.15
O | P |  | 928037703332 | 8711500261359 | TL-X XL 20W/33-640 SLV/25 |  | 20 | 940 |  | 26000 | 1 | G | 48 | [5 empty] | studená biela | 58 | 47 | 41 |  | 590 | áno | 60 | 423514 | 871150026135940 | 25 | nie | 0.15
O | P |  | 928392220230 | 8711500697691 | S10 4-65W SIN 230V WH EUR/12X25CT |  |  |  |  | 10000 | 1 |  | 0.9 | [6 empty] | 220-240 | [7 empty] | 871150069769133 | 25 | nie | 0.1
O | P |  | 928390720230 | 8711500697509 | S2 4-22W SER 230V WH EUR/12X25CT |  |  |  |  | 10000 | 1 |  | 0.9 | [6 empty] | 220-240 | [7 empty] | 871150069750933 | 25 | nie | 0.1
O | P |  | 926000192703 | 8711500764973 | S10E 18-75W SIN 230V BL/20X25CT |  | 18-75 |  |  | 10000 | 1 |  | 15.65 | [6 empty] | 220-240 | [7 empty] | 871150076497326 | 25 | nie | 0.1
O | P |  | 927906583014 | 8711500950338 | MASTER PL-C Xtra 18W/830/4P 1CT/5X10BOX |  | 18 | 1200 |  | 34000 | 3 | G | 13.22 |  | L75 |  |  | G 24 q-2 | teplá biela | 96 | 66 | 27.1 |  | 142.9 | áno | 82 | 423294 | 871150095033870 | 10 | nie | 0.15
O | P |  | 927922186523 | 8711500264725 | MASTER TL-D Eco 51W/865 |  | 51 | 3925 |  | 20000 | 1 | G | 10.94 |  | L90 |  |  |  | studené denné svetlo | 96 | 76 | 26 |  | 1500 | áno | 82 | 423404 | 871150026472540 | 25 | nie | 0.15
|  |  | 927923383062 | 8727900015669 | LF80 58W/830 |  | 58 | 5220 |  | 18000 | 1 | G | 3.27 | [5 empty] | teplá biela | 111 | 90 | 28 |  | 1500 | áno |  | 423428 | 872790001566900 | 25 | nie | 0.15
O | P |  | 927923583014 | 8711500558800 | MASTER TL-D Super 80 38W/830 SLV/25 |  | 38 | 3300 |  | 20000 | 1 | G | 8.7 | [5 empty] | teplá biela | 104 | 86 | 26 |  | 1047 | áno | 82 | 423432 | 871150055880040 | 25 | nie | 0.15
O | P |  | 928150008835 | 8711500204264 | MASTER SON PIA Plus 70W/220 I E27 * |  | 70 | 5750 | 1900 | 30000 | 1 | G | 15.1 |  | L85 |  |  | E27 | extra teplá | 92 | 82 | 70 |  | 152 | áno |  | 473371 | 871150020426430 | 24 | nie | 0.15
O | P |  | 928151608827 | 8711500182258 | MASTER SON PIA Plus 100W/220 E40 |  | 100 | 9600 | 2000 | 36000 | 1 | F | 21 |  | L85 |  |  | E40 | extra teplá | 100 | 96 | 75 |  | 185 | áno |  | 473388 | 871150018225815 | 12 | nie | 0.15
O | P |  | 928151409827 | 8711500182289 | MASTER SON PIA Plus 150W/220 E40 |  | 150 | 16600 | 2000 | 36000 | 1 | F | 22.16 |  | L92 |  |  | E40 | extra teplá | 100 | 110 | 90 |  | 226 | áno |  | 473387 | 871150018228915 | 12 | nie | 0.15
O | P |  | 928153309830 | 8711500193445 | MASTER SON PIA Plus 250W/220 E40 |  | 250 | 30000 | 2000 | 36000 | 1 | E | 25.27 |  | L92 |  |  | E40 | extra teplá | 96 | 120 | 90 |  | 226 | áno |  | 473393 | 871150019344515 | 12 | nie | 0.15
O | P |  | 928153409830 | 8711500193452 | MASTER SON PIA Plus 400W/220 E40 |  | 400 | 55600 | 2000 | 36000 | 1 | E | 29.6 |  | L85 |  |  | E40 | extra teplá | 105 | 139 | 120 |  | 290 | áno |  | 473394 | 871150019345215 | 12 | nie | 0.15
O | P |  | 928150719835 | 8727900928174 | MASTER SON APIA Xtra Plus 70W E27 |  | 70 | 6600 | 1900 | 40000 | 2 | G | 22.9 |  | L80 |  |  | E27 | extra teplá | 92 | 94 | 71 |  | 156 | áno |  | 473380 | 872790092817400 | 24 | nie | 0.15
O | P |  | 928150819827 | 8727900927436 | MASTER SON APIA Plus Xtra 100W E40 |  | 100 | 10000 | 2000 | 40000 | 2 | F | 26.95 |  | L85 |  |  | E40 | extra teplá | 97 | 100 | 215 |  | 76 | áno |  | 473382 | 872790092743600 | 12 | nie | 0.15
O | P |  | 928150919827 | 8727900927450 | MASTER SON APIA Xtra Plus 150W E40 |  | 150 | 17600 | 1950 | 45000 | 2 | F | 31.15 |  | L92 |  |  | E40 | extra teplá | 97 | 117 | 91 |  | 227 | áno |  | 473384 | 872790092745000 | 12 | nie | 0.15
O | P |  | 928150108828 | 8711500181862 | SON 70W/220 I E27 |  | 70 | 5600 | 2000 | 28000 | 1 | G | 13 |  | L76 |  |  | E27 | extra teplá | 90 | 80 | 71 |  | 155 | áno |  | 473373 | 871150018186230 | 24 | nie | 0.15
O | P |  | 928486700091 | 8711500210241 | SON 70W E E27 CO |  | 72.5 | 5800 | 1900 | 28000 | 1 | G | 10.95 |  | L79 |  |  | E27 | extra teplá | 95 | 80 | 71 |  | 156 | áno |  | 473291 | 871150021024130 | 24 | nie | 0.15
O | P |  | 928151900028 | 8711500192653 | MASTER SON-T PIA Plus 50W E27 |  | 50 | 4500 | 2000 | 30000 | 1 | G | 17 |  | L85 |  |  | E27 | extra teplá | 91 | 90 | 32 |  | 155 | áno |  | 473390 | 871150019265315 | 12 | nie | 0.15
O | P |  | 928152700028 | 8711500192660 | MASTER SON-T PIA Plus 70W E27 |  | 70 | 6600 | 2000 | 30000 | 1 | G | 14.5 |  | L79 |  |  | E27 | extra teplá | 92 | 94 | 32 |  | 155 | áno |  | 473391 | 871150019266015 | 12 | nie | 0.15
O | P |  | 928151709230 | 8711500192301 | MASTER SON-T PIA Plus 100W E40 |  | 100 | 10600 | 2000 | 36000 | 1 | F | 16.6 |  | L85 |  |  | E40 | extra teplá | 100 | 106 | 46 |  | 210 | áno |  | 473389 | 871150019230115 | 12 | nie | 0.15
O | P |  | 928150909230 | 8711500192295 | MASTER SON-T PIA Plus 150W E40 |  | 150 | 17800 | 2000 | 36000 | 1 | F | 19.29 |  | L92 |  |  | E40 | extra teplá | 104 | 118 | 46 |  | 210 | áno |  | 473383 | 871150019229515 | 12 | nie | 0.15
O | P |  | 928144709230 | 8711500179876 | MASTER SON-T PIA Plus 250W E40 |  | 250 | 33000 | 2000 | 36000 | 1 | E | 20.4 |  | L92 |  |  | E40 | extra teplá | 109 | 132 | 46 |  | 256 | áno |  | 473367 | 871150017987615 | 12 | nie | 0.15
O | P |  | 928144809227 | 8711500179883 | MASTER SON-T PIA Plus 400W E40 |  | 400 | 55900 | 2000 | 36000 | 1 | E | 24 |  | L84 |  |  | E40 | extra teplá | 105 | 139 | 46 |  | 282 | áno |  | 473369 | 871150017988315 | 12 | nie | 0.15
O | P |  | 928158409227 | 8711500197429 | MASTER SON-T PIA Plus 600W E40 |  | 600 | 90000 | 2000 | 30000 | 1 | nie je | 64.4 |  | L85 |  |  | E40 | extra teplá | 110 | 150 | 46 |  | 282 | nie |  |  | 871150019742915 | 12 | nie | 0.15
O | P |  | 928150019227 | 8727900933581 | MASTER SON-T APIA Xtra Plus 50W E27 |  | 54 | 4500 | 1950 | 38000 | 2 | G | 19.44 |  |  |  |  | E27 | extra teplá | 86 | 83 | 36 |  | 156 | áno |  | 473372 | 872790093358100 | 12 | nie | 0.15
O | P |  | 928150119227 | 8727900922905 | MASTER SON-T APIA Xtra Plus 70W E27 |  | 70 | 7200 | 1950 | 40000 | 2 | F | 19.44 |  | L84 |  |  | E27 | extra teplá | 92 | 102 | 36 |  | 156 | áno |  | 473374 | 872790092290500 | 12 | nie | 0.15
O | P |  | 928150219230 | 8727900923230 | MASTER SON-T APIA Xtra Plus 100W E40 |  | 100 | 11300 | 1950 | 40000 | 2 | F | 22.05 |  | L84 |  |  | E40 | extra teplá | 108 | 113 | 48 |  | 210 | áno |  | 473375 | 872790092323000 | 12 | nie | 0.15
O | P |  | 928150319230 | 8727900927337 | MASTER SON-T APIA Xtra Plus 150W E40 |  | 150 | 18200 | 1950 | 45000 | 2 | F | 24.2 |  | L92 |  |  | E40 | extra teplá | 98 | 121 | 48 |  | 210 | áno |  | 473376 | 872790092733700 | 12 | nie | 0.15
O | P |  | 928150419230 | 8727900927375 | MASTER SON-T APIA Xtra Plus 250W E40 |  | 250 | 33700 | 1950 | 45000 | 2 | E | 28.1 |  | L92 |  |  | E40 | extra teplá | 99 | 134 | 48 |  | 257 | áno |  | 473377 | 872790092737500 | 12 | nie | 0.15
O | P |  | 928150519227 | 8727900927412 | MASTER SON-T APIA Xtra Plus 400W E40 |  | 400 | 55400 | 1950 | 45000 | 2 | E | 30.8 |  | L92 |  |  | E40 | extra teplá | 98 | 138 | 48 |  | 283 | áno |  | 473378 | 872790092741200 | 12 | nie | 0.15
O | P |  | 928154509228 | 8711500184122 | SON-T 1000W E40 |  | 1000 | 130000 | 2000 | 16000 | 1 | nie je | 107.8 |  | L75 |  |  | E40 | extra teplá | 100 | 130 | 65 |  | 389 | áno |  |  | 871150018412245 | 4 | nie | 0.15
O | P |  | 928153809230 | 8711500734020 | MASTER SDW-T 35W/825 PG12-1 |  | 33.3 | 1320 | 2500 | 15000 | 1 | G | 99 |  | L81 |  |  | PG12-1 | žiarovkové svetlo | 98 | 39 | 42 |  | 165 | nie | 81 | 473395 | 871150073402015 | 12 | nie | 0.15
O | P |  | 928153909227 | 8711500734037 | MASTER SDW-T 50W/825 PG12-1 |  | 53 | 2500 | 2500 | 15000 | 1 | G | 99 |  | L81 |  |  | PG12-1 | žiarovkové svetlo | 90 | 47 | 32 |  | 149 | nie | 82 | 473396 | 871150073403715 | 12 | nie | 0.15
O | P |  | 928159905131 | 8711500203236 | MASTER SDW-TG Mini 50W/825 GX12-1 |  | 50 | 2400 | 2500 | 10000 | 1 | G | 99 |  | L74 |  |  | GX12-1 | žiarovkové svetlo | 85 | 48 | 20 |  | 103 | nie | 81 | 473250 | 871150020323615 | 12 | nie | 0.15
O | P |  | 928158905131 | 8711500202338 | MASTER SDW-TG Mini 100W/825 GX12-1 |  | 100 | 5300 | 2500 | 10000 | 1 | G | 108.9 |  | L74 |  |  | GX12-1 | žiarovkové svetlo | 91 | 53 | 20 |  | 110 | nie | 82 | 473402 | 871150020233815 | 12 | nie | 0.15
O | P |  | 928073005130 | 8711500200785 | MASTER MHN-LA 1000W/842 230V |  | 1000 | 95800 | 4000 | 4000 | 1 | nie je | 530 |  | L65 |  |  | X528/Cable | studená biela | 125 | 95 | 40 |  | 294 | nie | 70 |  | 871150020078500 | 1 | nie | 0.15
O | P |  | 928072205130 | 8711500200778 | MASTER MHN-LA 1000W/956 230V XWH |  | 1000 | 87000 | 5600 | 4000 | 1 | nie je | 490 |  | L65 |  |  | X528/Cable | denné svetlo | 125 | 87 | 40 |  | 294 | nie | 80 |  | 871150020077800 | 1 | nie | 0.15
O | P |  | 928071305130 | 8711500200747 | MASTER MHN-LA 2000W/842 400V |  | 2040 | 214000 | 4000 | 6000 | 1 | nie je | 546 |  | L74 |  |  | X528/Cable | studená biela | 235 | 104 | 40 |  | 364 | nie | 72 |  | 871150020074700 | 1 | nie | 0.15
O | P |  | 928072505130 | 8711500200730 | MASTER MHN-LA 2000W/956 400V XWH |  | 2040 | 190000 | 5600 | 6000 | 1 | nie je | 490 |  | L74 |  |  | X528/Cable | denné svetlo | 225 | 93 | 40 |  | 364 | nie | 82 |  | 871150020073000 | 1 | nie | 0.15
O | P |  | 928078415130 | 8711500200754 | MASTER MHN-SA 1800W/956 (P)SFC 230V |  | 1800 | 155000 | 5600 | 4000 | 1 | nie je | 680 |  | L80 |  |  | (P)SFC | denné svetlo | 120 | 86 | 40 |  | 363 | nie | 86 |  | 871150020075400 | 1 | nie | 0.15
O | P |  | 928195105129 | 8718291241836 | MASTER MHN-SA 2000W/956 400V XW HO UNP/1 |  | 2060 | 226000 | 5600 | 5000 | 1 | nie je | 490 |  | L78 |  |  | X830R | denné svetlo | 205 | 109 | 40 |  | 333 | nie | 81 |  | 871829124183600 | 1 | nie | 0.15
O | P |  | 928075705130 | 8711500214249 | MASTER MHN-FC 1000W/740 230V XW |  | 1040 | 93000 | 4100 | 6000 | 1 | nie je | 483.8 |  | L67 |  |  | R7s | studená biela | 130 | 89 | 33 |  | 406 | nie | 65 |  | 871150021424900 | 1 | nie | 0.15
O | P |  | 928196905130 | 8727900928778 | MASTER MHN-SE 2000W/956 GX22 400V HO UNP |  | 2100 | 227000 | 5600 | 1500 | 1 | nie je | 702.95 |  | L93 |  |  | GX22 | denné svetlo | 210 | 108 | 41 |  | 198 | nie | 84 |  | 872790092877800 | 1 | nie | 0.15
O | P |  | 928196805130 | 8727900928600 | MST MHN-SB 2000W/956 400V K12s-7 WH HO |  | 2000 | 220000 | 5600 | 4500 | 1 | nie je | 579 |  |  |  |  | cable | denné svetlo | 205 | 110 | 39 |  | 187 | nie | 81 |  | 872790092860000 | 1 | nie | 0.15
|  |  | 928481600097 | 8718696736531 | MASTER HPI-T Plus 450W/645 |  | 450 | 32000 | 4000 | 20000 | 1 | F | 32.55 |  |  |  |  | E40 | studená biela | 125 | 71 | 46 |  | 285 | nie |  | 473285 | 871869673653100 | 12 | nie | 0.15
O | P |  | 928070419830 | 8718696596647 | MASTERColour CDM-E MW eco 230W/842 E40 |  | 230 | 21000 / 28000 | 4000 | 20000 | 1 | G | 58.3 |  | L76 |  |  | E40 | studená biela | 119 | 121 | 90 |  | 222 | nie | 89 | 473318 | 871869659664700 | 12 | nie | 0.15
O | P |  | 928070219830 | 8718696595688 | MASTERColour CDM-E MW eco 360W/842 E40 |  | 360 | 34000 / 41000 | 4000 | 20000 | 1 | G | 66 |  | L76 |  |  | E40 | studená biela | 117 | 113 | 90 |  | 222 | nie | 88 | 473316 | 871869659568800 | 12 | nie | 0.15
O | P |  | 928070119230 | 8718696596814 | MASTERColour CDM-T MW eco 230W/842 E40 |  | 230 | 22 000 / 28 000 | 4000 | 20000 | 1 | F | 57.2 |  | L76 |  |  | E40 | studená biela | 119 | 121 | 46 |  | 250 | nie | 88 | 473314 | 871869659681400 | 12 | nie | 0.15
O | P |  | 928070319230 | 8718696646106 | MASTERColour CDM-T MW eco 360W/842 E40 |  | 360 | 37 000 / 44 000 | 4000 | 20000 | 1 | F | 63.8 |  | L76 |  |  | E40 | studená biela | 117 | 122 | 46 |  | 250 | nie | 88 | 473317 | 871869664610600 | 12 | nie | 0.15
O | P |  | 928482600096 | 8711500183736 | HPI-T 1000W/543 E40 220V |  | 1000 | 82100 | 4000 | 12000 | 1 | nie je | 209 |  | L75 |  |  | E40 | studená biela | 130 | 82 | 65 |  | 381 | nie | 57 |  | 871150018373645 | 4 | nie | 0.15
O | P |  | 928074209228 | 8711500202352 | HPI-T 2000W/542 E40 380V |  | 2000 | 200000 | 4000 | 10000 | 1 | nie je | 294 |  | L74 |  |  | E40 | studená biela | 225 | 100 | 101 |  | 429 | nie | 59 |  | 871150020235245 | 4 | nie | 0.15
O | P |  | 928155008835 | 8718291185635 | MASTER CityWh CDO-ET Plus 50W/828 E27 |  | 50 | 5100 | 3000 | 16000 | 1 | F | 45 |  | L75 |  |  | E27 | teplá biela | 88 | 102 | 71 |  | 156 | áno | 82 | 473401 | 871829118563500 | 24 | nie | 0.15
O | P |  | 928154708835 | 8718291158752 | MASTER CityWh CDO-ET Plus 70W/828 E27 |  | 70 | 7030 | 3000 | 20000 | 1 | F | 49 |  | L74 |  |  | E27 | teplá biela | 90 | 100 | 71 |  | 156 | áno | 84 | 473398 | 871829115875200 | 24 | nie | 0.15
O | P |  | 928154808835 | 8718291158776 | MASTER CityWh CDO-ET Plus 100W/828 E40 |  | 100 | 9400 | 3000 | 27000 | 1 | F | 55 |  | L74 |  |  | E40 | teplá biela | 100 | 94 | 76 |  | 186 | áno | 87 | 473399 | 871829115877600 | 12 | nie | 0.15
O | P |  | 928154908835 | 8718291158813 | MASTER CityWh CDO-ET Plus 150W/828 E40 |  | 150 | 15400 | 3000 | 27000 | 1 | F | 61 |  | L74 |  |  | E40 | teplá biela | 99 | 102 | 91 |  | 227 | áno | 85 | 473400 | 871829115881300 | 12 | nie | 0.15
O | P |  | 928082419235 | 8718291185611 | MASTER CityWh CDO-TT Plus 50W/828 E27 |  | 50 | 5500 | 3000 | 21000 | 1 | F | 42 |  | L70 |  |  | E27 | teplá biela | 88 | 110 | 36 |  | 156 | áno | 84 | 473330 | 871829118561100 | 12 | nie | 0.15
O | P |  | 928082019235 | 8718291120308 | MASTER CityWh CDO-TT Plus 70W/828 E27 |  | 70 | 7750 | 3000 | 27000 | 1 | F | 46.2 |  | L68 |  |  | E27 | teplá biela | 90 | 110 | 36 |  | 156 | áno | 86 | 473324 | 871829112030800 | 12 | nie | 0.15
O | P |  | 928082619230 | 8718696596791 | MASTER CityWh CDO-TT Plus 70W/942 E27 |  | 70 | 7500 | 4000 | 20000 | 1 | F | 47.25 |  | L71 |  |  | E27 | studená biela | 89 | 107 | 36 |  | 156 | áno | 90 | 473332 | 871869659679100 | 12 | nie | 0.15
O | P |  | 928082119231 | 8718291120322 | MASTER CityWh CDO-TT Plus 100W/828 E40 |  | 100 | 10450 | 3000 | 27000 | 1 | F | 52.5 |  | L68 |  |  | E40 | teplá biela | 100 | 104 | 47 |  | 211 | áno | 88 | 473325 | 871829112032200 | 12 | nie | 0.15
O | P |  | 928082219231 | 8718291120346 | MASTER CityWh CDO-TT Plus 150W/828 E40 |  | 150 | 16400 | 3000 | 27000 | 1 | F | 58.8 |  | L68 |  |  | E40 | teplá biela | 99 | 109 | 47 |  | 211 | áno | 87 | 473327 | 871829112034600 | 12 | nie | 0.15
O | P |  | 928082519230 | 8718696596753 | MASTER CityWh CDO-TT Plus 150W/942 E40 |  | 150 | 16100 | 4000 | 20000 | 1 | F | 59.85 |  | L71 |  |  | E40 | studená biela | 98 | 107 | 46 |  | 211 | áno | 91 | 473331 | 871869659675300 | 12 | nie | 0.15
O | P |  | 928082319230 | 8718291121978 | MASTER CityWh CDO-TT Plus 250W/830 E40 |  | 250 | 28400 | 3000 | 23000 | 1 | F | 85.05 |  | L75 |  |  | E40 | teplá biela | 103 | 113 | 47 |  | 257 | áno | 88 | 473329 | 871829112197800 | 12 | nie | 0.15
O | P |  | 928083105125 | 8711500196972 | MASTERC CDM-T 35W/830 |  | 35 | 3100 | 3000 | 12000 | 1 | G | 26.82 |  | L42 |  |  | G12 | teplá biela | 82 | 88 | 20 |  | 103 | nie | 83 | 473333 | 871150019697215 | 12 | nie | 0.15
O | P |  | 928094305125 | 8711500211262 | MASTERC CDM-T 35W/842 |  | 35 | 3000 | 4000 | 12000 | 1 | G | 26.82 |  |  |  |  | G12 | studená biela | 85 | 85 | 20 |  | 103 | nie | 84 | 473355 | 871150021126215 | 12 | nie | 0.15
O | P |  | 928082305125 | 8711500196996 | MASTERC CDM-T 70W/830 |  | 70 | 6200 | 3000 | 12000 | 1 | G | 29 |  | L68 |  |  | G12 | teplá biela | 88 | 88 | 20 |  | 103 | nie | 84 | 473328 | 871150019699615 | 12 | nie | 0.15
O | P |  | 928084505131 | 8711500199270 | MASTERC CDM-T 70W/942 |  | 73 | 6200 | 4000 | 12000 | 1 | G | 29 |  | L63 |  |  | G12 | studená biela | 88 | 84 | 20 |  | 103 | nie | 92 | 473337 | 871150019927015 | 12 | nie | 0.15
O | P |  | 928083705125 | 8711500197801 | MASTERC CDM-T 150W/830 |  | 150 | 13000 | 3000 | 12000 | 1 | G | 45 |  | L56 |  |  | G12 | teplá biela | 96 | 86 | 20 |  | 110 | nie | 88 | 473335 | 871150019780115 | 12 | nie | 0.15
O | P |  | 928084605131 | 8711500200051 | MASTERC CDM-T 150W/942 |  | 150 | 12100 | 4000 | 12000 | 1 | G | 45 |  | L67 |  |  | G12 | studená biela | 90 | 80 | 20 |  | 110 | nie | 96 | 473338 | 871150020005115 | 12 | nie | 0.15
O | P |  | 928094205131 | 8711500211125 | MASTERC CDM-T 250W/942 |  | 250 | 26250 | 4000 | 11000 | 1 | F | 102.03 |  | L60 |  |  | G12 | studená biela | 93 | 105 | 25 |  | 135 | nie | 91 | 473354 | 871150021112515 | 12 | nie | 0.15
O | P |  | 928183305125 | 8727900871562 | MASTERC CDM-T Elite 20W/830 G12 |  | 20 | 1800 | 3000 | 15000 | 1 | G | 29.5 |  | L75 |  |  | G12 | teplá biela | 95 | 90 | 20 |  | 103 | nie | 84 | 473252 | 872790087156200 | 12 | nie | 0.15
O | P |  | 928185205131 | 8727900911374 | MASTERC CDM-T Elite 35W/930 G12 |  | 35 | 4050 | 3000 | 15000 | 1 | F | 33 |  | L80 |  |  | G12 | teplá biela | 85 | 115 | 20 |  | 103 | nie | 90 | 473258 | 872790091137400 | 12 | nie | 0.15
O | P |  | 928193605131 | 8718291163640 | MASTERC CDM-T Elite 35W/942 G12 |  | 35 | 3850 | 4000 | 15000 | 1 | F | 33 |  | L69 |  |  | G12 | studená biela | 90 | 110 | 20 |  | 103 | nie | 90 | 473272 | 871829116364000 | 12 | nie | 0.15
O | P |  | 928191705131 | 8727900930603 | MASTERC CDM-T Elite 50W/930 G12 |  | 50 | 5450 | 3000 | 15000 | 1 | F | 38 |  | L80 |  |  | G12 | teplá biela | 90 | 109 | 20 |  | 103 | nie | 90 | 473269 | 872790093060300 | 12 | nie | 0.15
O | P |  | 928185305131 | 8727900911411 | MASTERC CDM-T Elite 70W/930 G12 |  | 70 | 7800 | 3000 | 15000 | 1 | F | 40 |  | L80 |  |  | G12 | teplá biela | 85 | 111 | 20 |  | 103 | nie | 90 | 473260 | 872790091141100 | 12 | nie | 0.15
O | P |  | 928193705131 | 8718291163626 | MASTERC CDM-T Elite 70W/942 G12 |  | 70 | 7500 | 4000 | 15000 | 1 | F | 40 |  | L77 |  |  | G12 | studená biela | 87 | 107 | 20 |  | 103 | nie | 90 | 473273 | 871829116362600 | 12 | nie | 0.15
O | P |  | 928183205125 | 8727900871692 | MASTERC CDM-T Elite 100W/930 G12 |  | 100 | 11000 | 3000 | 15000 | 1 | F | 48 |  | L82 |  |  | G12 | teplá biela | 88 | 110 | 20 |  | 110 | nie | 92 | 473251 | 872790087169200 | 12 | nie | 0.15
O | P |  | 928085205125 | 8711500200006 | MASTERC CDM-TC 35W/830 |  | 35 | 3100 | 3000 | 12000 | 1 | G | 29 |  | L46 |  |  | G8.5 | teplá biela | 88 | 88 | 15 |  | 85 | nie | 81 | 473341 | 871150020000615 | 12 | nie | 0.15
O | P |  | 928093805125 | 8711500209573 | MASTERC CDM-TC 35W/842 |  | 35 | 3100 | 4000 | 12000 | 1 | G | 29 |  |  |  |  | G8.5 | studená biela | 85 | 88 | 15 |  | 85 | nie | 85 | 473352 | 871150020957315 | 12 | nie | 0.15
O | P |  | 928086505131 | 8711500201676 | MASTERC CDM-TC 70W/830 |  | 70 | 6300 | 3000 | 12000 | 1 | G | 32 |  | L60 |  |  | G8.5 | teplá biela | 83 | 90 | 15 |  | 85 | nie | 83 | 473344 | 871150020167615 | 12 | nie | 0.15
O | P |  | 928094605131 | 8711500212757 | MASTERC CDM-TC 70W/842 |  | 70 | 5800 | 4000 | 12000 | 1 | G | 32 |  |  |  |  | G8.5 | studená biela | 88 | 82 | 15 |  | 85 | nie | 89 | 473356 | 871150021275715 | 12 | nie | 0.15
O | P |  | 928189105131 | 8727900911497 | MASTERC CDM-TC Elite 35W/930 G8.5 |  | 35 | 4000 | 3000 | 15000 | 1 | F | 33 |  | L75 |  |  | G8.5 | teplá biela | 85 | 114 | 15 |  | 85 | nie | 90 | 473263 | 872790091149700 | 12 | nie | 0.15
O | P |  | 928193805131 | 8718291163664 | MASTERC CDM-TC Elite 35W/942 G8.5 |  | 35 | 3800 | 4000 | 15000 | 1 | F | 33 |  | L69 |  |  | G8.5 | studená biela | 91 | 108 | 15 |  | 85 | nie | 90 | 473274 | 871829116366400 | 12 | nie | 0.15
O | P |  | 928191805131 | 8727900930627 | MASTERC CDM-TC Elite 50W/930 G8.5 |  | 50.2 | 5400 | 3000 | 20000 | 1 | F | 33 |  | L80 |  |  | G8.5 | teplá biela | 90 | 107 | 15 |  | 85 | nie | 91 | 473270 | 872790093062700 | 12 | nie | 0.15
O | P |  | 928189505131 | 8727900911534 | MASTERC CDM-TC Elite 70W/930 G8.5 |  | 70 | 7800 | 3000 | 15000 | 1 | F | 38 |  | L80 |  |  | G8.5 | teplá biela | 85 | 111 | 15 |  | 85 | nie | 90 | 473265 | 872790091153400 | 12 | nie | 0.15
O | P |  | 928193905131 | 8718291163688 | MASTERC CDM-TC Elite 70W/942 G8.5 |  | 70 | 7450 | 4000 | 15000 | 1 | F | 38 |  | L78 |  |  | G8.5 | studená biela | 88 | 106 | 15 |  | 85 | nie | 92 | 473275 | 871829116368800 | 12 | nie | 0.15
O | P |  | 928187405130 | 8718291153825 | MASTERC CDM-Tm Elite Mini 35W/930 GU6.5 |  | 35 | 4000 | 3000 | 15000 | 1 | F | 41.45 |  | L75 |  |  | GU6.5 | teplá biela | 87 | 114 | 13.3 |  | 56.7 | nie | 90 | 473261 | 871829115382500 | 12 | nie | 0.15
O | P |  | 928183505130 | 8727900890839 | MASTERC CDM-Tm Mini 20W/830 GU6.5 |  | 20 | 1800 | 3000 | 15000 | 1 | G | 41.45 |  | L75 |  |  | GU6.5 | teplá biela | 95 | 90 | 13.3 |  | 56.7 | nie | 84 | 473256 | 872790089083900 | 12 | nie | 0.15
O | P |  | 928093905130 | 8711500211491 | MASTERC CDM-Tm Mini 35W/930 PGJ5 |  | 35 | 3000 | 3000 | 12000 | 1 | G | 54.8 |  | L55 |  |  | PGJ5 | teplá biela | 96 | 85 | 17.3 |  | 52 | nie | 91 | 473353 | 871150021149115 | 12 | nie | 0.15
O | P |  | 928082205125 | 8711500197825 | MASTERC CDM-TD 70W/830 RX7s |  | 72 | 6000 | 3000 | 16000 | 1 | G | 39.9 |  | L60 |  |  | RX7s | teplá biela | 94 | 83 | 22 |  | 120 | nie | 80 | 473326 | 871150019782515 | 12 | nie | 0.15
O | P |  | 928084705133 | 8711500200020 | MASTERC CDM-TD 70W/942 RX7s |  | 70 | 5450 | 4000 | 16000 | 1 | G | 39.9 |  | L60 |  |  | RX7s | studená biela | 90 | 77 | 22 |  | 120 | nie | 92 | 473339 | 871150020002015 | 12 | nie | 0.15
O | P |  | 928191005331 | 8718291202745 | MASTERC CDM-Rm Elite Mini 20W/830 GX10 MR16 10D |  | 20 | 880 | 3000 | 15000 | 1 | G | 64.92 |  | L70 |  |  | GX10 | teplá biela | 95 | 44 | 50 |  | 65.4 | nie | 84 | 473266 | 871829120274500 | 12 | nie | 0.15
O | P |  | 928191105331 | 8718291203018 | MASTERC CDM-Rm Elite Mini 20W/830 GX10 MR16 25D |  | 20 | 900 | 3000 | 15000 | 1 | G | 64.92 |  | L70 |  |  | GX10 | teplá biela | 95 | 45 | 50 |  | 65.4 | nie | 84 | 473267 | 871829120301800 | 12 | nie | 0.15
O | P |  | 928191205331 | 8718291203032 | MASTERC CDM-Rm Elite Mini 20W/830 GX10 MR16 40D |  | 20 | 860 | 3000 | 15000 | 1 | G | 64.92 |  | L70 |  |  | GX10 | teplá biela | 95 | 43 | 50 |  | 65.4 | nie | 84 | 473268 | 871829120303200 | 12 | nie | 0.15
O | P |  | 928194605330 | 8718291162964 | MASTERC CDM-Rm Elite Mini 35W/930 GX10 MR16 10D |  | 35 | 2100 | 3000 | 15000 | 1 | G | 64.92 |  | L80 |  |  | GX10 | teplá biela | 87 | 60 | 50 |  | 65.4 | nie | 90 | 473276 | 871829116296400 | 12 | nie | 0.15
O | P |  | 928194705330 | 8718291163008 | MASTERC CDM-Rm Elite Mini 35W/930 GX10 MR16 25D |  | 35 | 2150 | 3000 | 15000 | 1 | G | 64.92 |  | L80 |  |  | GX10 | teplá biela | 87 | 61 | 50 |  | 65.4 | nie | 90 | 473277 | 871829116300800 | 12 | nie | 0.15
O | P |  | 928050300630 | 8718291651574 | MASTERC CDM-R Elite 35W/930 E27 PAR20 30D |  | 35 | 2100 | 3000 | 15000 | 1 | G | 64 |  | L80 |  |  | E27 | teplá biela | 88 | 60 | 65 |  | 95 | nie | 91 | 473304 | 871829165157400 | 12 | nie | 0.15
O | P |  | 928108100630 | 8718291241928 | MASTERC CDM-R Elite 35W/930 E27 PAR30L 10D |  | 35 | 2400 | 3000 | 15000 | 1 | G | 64 |  | L80 |  |  | E27 | teplá biela | 88 | 68 | 97 |  | 123 | nie | 91 | 473362 | 871829124192800 | 6 | nie | 0.15
O | P |  | 928108200630 | 8718291241942 | MASTERC CDM-R Elite 35W/930 E27 PAR30L 30D |  | 35 | 2400 | 3000 | 15000 | 1 | G | 64 |  | L80 |  |  | E27 | teplá biela | 88 | 68 | 97 |  | 123 | nie | 91 | 473363 | 871829124194200 | 6 | nie | 0.15
O | P |  | 928109400630 | 8718291241881 | MASTERC CDM-R Elite 70W/930 E27 PAR30L 30D |  | 70 | 4500 | 3000 | 15000 | 1 | G | 69 |  | L80 |  |  | E27 | teplá biela | 86 | 64 | 97 |  | 123 | nie | 92 | 473365 | 871829124188100 | 6 | nie | 0.15
O | P |  | 928109500630 | 8718291241904 | MASTERC CDM-R Elite 70W/930 E27 PAR30L 40D |  | 70 | 4400 | 3000 | 15000 | 1 | G | 69 |  | L80 |  |  | E27 | teplá biela | 86 | 62 | 97 |  | 123 | nie | 92 | 473366 | 871829124190400 | 6 | nie | 0.15
O | P |  | 928053000630 | 8718291651673 | MASTERC CDM-R Elite 70W/942 E27 PAR30L 30D |  | 73.2 | 4500 | 4000 | 15000 | 1 | G | 69 |  | L75 |  |  | E27 | studená biela | 90 | 61 | 97 |  | 123 | nie | 92 | 473305 | 871829165167300 | 6 | nie | 0.15
O | P |  | 928096505330 | 8711500213877 | MASTERC CDM-R111 35W/942 24D |  | 35 | 1300 | 4000 | 9000 | 1 | G | 74.55 |  | L65 |  |  | GX 8.5 | studená biela | 86 | 37 | 111 |  | 95 | nie | 93 | 473358 | 871150021387710 | 6 | nie | 0.15
O | P |  | 928195405330 | 8718291689447 | MASTERC CDM-R111 Elite 35W/930 GX8.5 24D |  | 35 | 1750 | 3000 | 12000 | 1 | G | 78 |  | L70 |  |  | GX 8.5 | teplá biela | 89 | 50 | 111 |  | 95 | nie | 90 | 473280 | 871829168944700 | 6 | nie | 0.15
O | P |  | 928195505330 | 8718291689522 | MASTERC CDM-R111 Elite 35W/930 GX8.5 40D |  | 35 | 1750 | 3000 | 12000 | 1 | G | 78 |  | L70 |  |  | GX 8.5 | teplá biela | 89 | 50 | 111 |  | 95 | nie | 90 | 473281 | 871829168952200 | 6 | nie | 0.15
O | P |  | 928195705330 | 8718291689706 | MASTERC CDM-R111 Elite 70W/930 GX8.5 24D |  | 70 | 3550 | 3000 | 12000 | 1 | G | 82 |  | L70 |  |  | GX 8.5 | teplá biela | 89 | 50 | 111 |  | 95 | nie | 92 | 473283 | 871829168970600 | 6 | nie | 0.15
O | P |  | 928195805330 | 8718291689782 | MASTERC CDM-R111 Elite 70W/930 GX8.5 40D |  | 70 | 3550 | 3000 | 12000 | 1 | G | 82 |  | L70 |  |  | GX 8.5 | teplá biela | 89 | 50 | 111 |  | 95 | nie | 92 | 473284 | 871829168978200 | 6 | nie | 0.15
O | P |  | 928195605330 | 8718291689621 | MASTERC CDM-R111 Elite 70W/930 GX8.5 10D |  | 73.2 | 2805 | 3000 | 20000 | 1 | G | 82 |  | L70 |  |  | GX 8.5 | teplá biela | 89 | 38 | 111 |  | 95 | nie | 92 | 473282 | 871829168962100 | 6 | nie | 0.15
O | P |  | 913713041166 | 8718291770589 | HF-E II 236 TL-D 230V 50/60Hz | TL-D |  |  |  |  | 2 |  | 21.6 |  |  | IP20 |  |  |  | 220-240 | [7 empty] | 871829177058900 | 20 | áno | 0.1
O | P |  | 913713040966 | 8718291770640 | HF-E 1/2 58 TL-D II 230V 50/60Hz | TL-D |  |  |  |  | 2 |  | 20.6 |  |  | IP20 |  |  |  | 220-240 | [7 empty] | 871829177064000 | 20 | áno | 0.1
O | P |  | 913700192866 | 8711500931580 | HF-B 236 TL-D EII 230V 50/60Hz | TL-D |  |  |  |  | 3 |  | 25.9 |  |  | IP20 |  |  |  | 220-240 | [7 empty] | 871150093158030 | 12 | áno | 0.1
O | P |  | 913700192966 | 8711500931603 | HF-B 158/258 TL-D EII 230V 50/60Hz | TL-D |  |  |  |  | 3 |  | 29.5 |  |  | IP20 |  |  |  | 220-240 | [7 empty] | 871150093160330 | 12 | áno | 0.1
O | P |  | 913713032166 | 8727900905519 | HF-S 118/136 TL-D II 230V 50/60Hz | TL-D |  |  |  |  | 5 |  | 19 |  |  | IP20 |  |  |  | 220-240 | [7 empty] | 872790090551900 | 12 | áno | 0.1
O | P |  | 913713032266 | 8727900897395 | HF-S 158 TL-D II 230V 50/60Hz | TL-D |  |  |  |  | 5 |  | 19 |  |  | IP20 |  |  |  | 220-240 | [7 empty] | 872790089739500 | 12 | áno | 0.1
O | P |  | 913713032466 | 8727900905533 | HF-S 218/236 TL-D II 230V 50/60Hz | TL-D |  |  |  |  | 5 |  | 21.5 |  |  | IP20 |  |  |  | 220-240 | [7 empty] | 872790090553300 | 12 | áno | 0.1
O | P |  | 913713032566 | 8727900897463 | HF-S 258 TL-D II 230V 50/60Hz | TL-D |  |  |  |  | 5 |  | 22 |  |  | IP20 |  |  |  | 220-240 | [7 empty] | 872790089746300 | 12 | áno | 0.1
O | P |  | 913713032666 | 8727900905557 | HF-S 3/4 18 TL-D II 230V 50/60Hz | TL-D |  |  |  |  | 5 |  | 24.1 |  |  | IP20 |  |  |  | 220-240 | [7 empty] | 872790090555700 | 10 | áno | 0.1
O | P |  | 913713031566 | 8727900911640 | HF-P 118/136 TL-D III 230V 50/60 Hz | TL-D |  |  |  |  | 5 |  | 20.29 |  |  | IP20 |  |  |  | 220-240 | [7 empty] | 872790091164000 | 12 | áno | 0.1
O | P |  | 913713031866 | 8727900911701 | HF-P 158 TL-D III 230V 50/60Hz IDC | TL-D |  |  |  |  | 5 |  | 20.29 |  |  | IP20 |  |  |  | 220-240 | [7 empty] | 872790091170100 | 12 | áno | 0.1
O | P |  | 913713031666 | 8727900911664 | HF-P 218/236 TL-D III 230V 50/60 Hz | TL-D |  |  |  |  | 5 |  | 20.61 |  |  | IP20 |  |  |  | 220-240 | [7 empty] | 872790091166400 | 12 | áno | 0.1
O | P |  | 913713031966 | 8727900911725 | HF-P 258 TL-D III 230V 50/60Hz IDC | TL-D |  |  |  |  | 5 |  | 20.61 |  |  | IP20 |  |  |  | 220-240 | [7 empty] | 872790091172500 | 12 | áno | 0.1
O | P |  | 913713031466 | 8727900911626 | HF-P 3/418 TL-D III 230V 50/60Hz IDC | TL-D |  |  |  |  | 5 |  | 26.4 |  |  | IP20 |  |  |  | 220-240 | [7 empty] | 872790091162600 | 10 | áno | 0.1
O | P |  | 913700609266 | 8711500910134 | HF-R 136 TL-D EII 230V 50/60Hz | TL-D |  |  |  |  | 5 |  | 48.36 |  |  | IP20 |  |  |  | 220-240 | [7 empty] | 871150091013430 | 12 | áno | 0.1
O | P |  | 913700609466 | 8711500910172 | HF-R 158 TL-D EII 230V 50/60Hz | TL-D |  |  |  |  | 5 |  | 48.36 |  |  | IP20 |  |  |  | 220-240 | [7 empty] | 871150091017230 | 12 | áno | 0.1
O | P |  | 913700609366 | 8711500910158 | HF-R 236 TL-D EII 230V 50/60Hz | TL-D |  |  |  |  | 5 |  | 62.1 |  |  | IP20 |  |  |  | 220-240 | [7 empty] | 871150091015830 | 12 | áno | 0.1
O | P |  | 913700609566 | 8711500910196 | HF-R 258 TL-D EII 230V 50/60Hz | TL-D |  |  |  |  | 5 |  | 62.1 |  |  | IP20 |  |  |  | 220-240 | [7 empty] | 871150091019630 | 12 | áno | 0.1
O | P |  | 913700624166 | 8711500914965 | HF-Pi 1 28/35/49/54 TL5 EII 230V | TL5 |  |  |  |  | 5 |  | 32.5 |  |  | IP20 |  |  |  | 220-240 | [7 empty] | 871150091496530 | 12 | áno | 0.1
O | P |  | 913700652566 | 8727900862492 | HF-Pi 1 28/35/49/80 TL5 EII | TL5 |  |  |  |  | 5 |  | 32.5 |  |  | IP20 |  |  |  | 220-240 | [7 empty] | 872790086249200 | 12 | áno | 0.1
O | P |  | 913700624366 | 8711500915023 | HF-Pi 2 28/35/49/54 TL5 EII 230V | TL5 |  |  |  |  | 5 |  | 38 |  |  | IP20 |  |  |  | 220-240 | [7 empty] | 871150091502330 | 12 | áno | 0.1
O | P |  | 913700652666 | 8727900862508 | HF-Pi 2 28/35/49/80 TL5 EII | TL5 |  |  |  |  | 5 |  | 55.2 |  |  | IP20 |  |  |  | 220-240 | [7 empty] | 872790086250800 | 12 | áno | 0.1
O | P |  | 913700657666 | 8727900887754 | HF-Pi 3/4 14/24 TL5/PL-L EII 230V | TL5 |  |  |  |  | 5 |  | 31.4 |  |  | IP20 |  |  |  | 220-240 | [7 empty] | 872790088775400 | 12 | áno | 0.1
O | P |  | 913713033566 | 8727900905601 | HF-S 249 TL5 II 230V 50/60Hz | TL5 |  |  |  |  | 5 |  | 20.69 |  |  | IP20 |  |  |  | 220-240 | [7 empty] | 872790090560100 | 12 | áno | 0.1
O | P |  | 913713033666 | 8727900905618 | HF-S 154 TL5 II 230V 50/60Hz | TL5 |  |  |  |  | 5 |  | 20.69 |  |  | IP20 |  |  |  | 220-240 | [7 empty] | 872790090561800 | 12 | áno | 0.1
O | P |  | 913713033766 | 8727900905625 | HF-S 254 TL5 II 230V 50/60Hz | TL5 |  |  |  |  | 5 |  | 23 |  |  | IP20 |  |  |  | 220-240 | [7 empty] | 872790090562500 | 12 | áno | 0.1
O | P |  | 913713031066 | 8727900905045 | HF-P 1 14-35 TL5 HE III 230V | TL5 |  |  |  |  | 5 |  | 23 |  |  | IP20 |  |  |  | 220-240 | [7 empty] | 872790090504500 | 12 | áno | 0.1
O | P |  | 913713028066 | 8727900863192 | HF-P 149 TL5 HO III 230V 50/60Hz IDC | TL5 |  |  |  |  | 5 |  | 20.25 |  |  | IP20 |  |  |  | 220-240 | [7 empty] | 872790086319200 | 12 | áno | 0.1
O | P |  | 913713028266 | 8727900863482 | HF-P 154/155 TL5 HO/PLL III 230V IDC | TL5/PLL |  |  |  |  | 5 |  | 20.25 |  |  | IP20 |  |  |  | 220-240 | [7 empty] | 872790086348200 | 12 | áno | 0.1
O | P |  | 913713034266 | 8727900952285 | HF-P 180 TL5 III 230V 50/60Hz | TL5/PLL |  |  |  |  | 5 |  | 21.4 |  |  | IP20 |  |  |  | 220-240 | [7 empty] | 872790095228500 | 12 | áno | 0.1
O | P |  | 913713031166 | 8727900905038 | HF-P 2 14-35 TL5 HE III 230V | TL5 |  |  |  |  | 5 |  | 24 |  |  | IP20 |  |  |  | 220-240 | [7 empty] | 872790090503800 | 12 | áno | 0.1
O | P |  | 913713034166 | 8727900952261 | HF-P 2 24/39 TL5 III 230V 50/60Hz | TL5 |  |  |  |  | 5 |  | 22.1 |  |  | IP20 |  |  |  | 220-240 | [7 empty] | 872790095226100 | 12 | áno | 0.1
O | P |  | 913713028166 | 8727900863475 | HF-P 249 TL5 HO III 230V 50/60Hz IDC | TL5 |  |  |  |  | 5 |  | 24 |  |  | IP20 |  |  |  | 220-240 | [7 empty] | 872790086347500 | 12 | áno | 0.1
O | P |  | 913713028366 | 8727900863512 | HF-P 254/255 TL5 HO/PLL III 230V IDC | TL5/PLL |  |  |  |  | 5 |  | 24 |  |  | IP20 |  |  |  | 220-240 | [7 empty] | 872790086351200 | 12 | áno | 0.1
O | P |  | 913713034366 | 8727900952308 | HF-P 280 TL5/PL-L III 230V 50/60Hz | TL5/PLL |  |  |  |  | 5 |  | 42 |  |  | IP20 |  |  |  | 220-240 | [7 empty] | 872790095230800 | 12 | áno | 0.1
O | P |  | 913713033966 | 8718291721253 | HF-P 3/414 TL5 III 230V 50/60Hz * | TL5 |  |  |  |  | 5 |  | 31.6 |  |  | IP20 |  |  |  | 220-240 | [7 empty] | 871829172125300 | 10 | áno | 0.1
O | P |  | 913700698466 | 8718291696919 | HF-Ri TD 2 14/21/24/39 E+ | TL5 |  |  |  |  | 5 |  | 70 |  |  | IP20 |  |  |  | 195-240 | [7 empty] | 871829169691900 | 12 | áno | 0.1
O | P |  | 913700695666 | 8718291662051 | HF-Ri TD 1 28/35/49/54 TL5 E+ 195-240V | TL5 |  |  |  |  | 5 |  | 58.1 |  |  | IP20 |  |  |  | 195-240 | [7 empty] | 871829166205100 | 12 | áno | 0.1
O | P |  | 913700695866 | 8718291662099 | HF-Ri TD 2 28/35/49/54 TL5 E+ 195-240V | TL5 |  |  |  |  | 5 |  | 63.1 |  |  | IP20 |  |  |  | 195-240 | [7 empty] | 871829166209900 | 12 | áno | 0.1
O | P |  | 913700679166 | 8718291156789 | HF-Ri TD 4 14/24 TL5 E+ 195-240V | TL5 |  |  |  |  | 5 |  | 76.9 |  |  | IP20 |  |  |  | 195-240 | [7 empty] | 871829115678900 | 10 | áno | 0.1
O | P |  | 913700648666 | 8727900834178 | HF-P 1/218 PL-T/C III 230V | PLT/C |  |  |  |  | 5 |  | 23.65 |  |  | IP20 |  |  |  | 220-240 | [7 empty] | 872790083417800 | 12 | áno | 0.1
O | P |  | 913700630766 | 8711500913975 | HF-P 1 22-42 PL-T/C/L/TL5C | PL-T/C/L/TL5C |  |  |  |  | 5 |  | 23.1 |  |  | IP20 |  |  |  | 220-240 | [7 empty] | 871150091397530 | 12 | áno | 0.1
O | P |  | 913700630866 | 8711500913999 | HF-P 2 22-42 PL-T/C/L/TL5C EII 230V | PL-T/C/L/TL5 |  |  |  |  | 5 |  | 25.85 |  |  | IP20 |  |  |  | 220-240 | [7 empty] | 871150091399930 | 12 | áno | 0.1
O | P |  | 913700626566 | 8727900809725 | HF-R 2 26-42 PL-T/C EII 230V 50/60Hz | PLT/C |  |  |  |  | 5 |  | 55 |  |  | IP20 |  |  |  | 220-240 | [7 empty] | 872790080972500 | 12 | áno | 0.1
O | P |  | 913700421366 | 8711500536808 | HF-M BLUE 109 LH TL/PL-S 230-240V | TL,PLS |  |  |  |  | 3 |  | 17.5 |  |  | IP20 |  |  |  | 230-240 | [7 empty] | 871150053680830 | 50 | áno | 0.1
O | P |  | 913700421766 | 8711500536822 | HF-M BLUE 114 LH TL/PL-S/PL-C 230-240V | PLC,PLS,TL |  |  |  |  | 3 |  | 17.5 |  |  | IP20 |  |  |  | 230-240 | [7 empty] | 871150053682230 | 50 | áno | 0.1
O | P |  | 913700418366 | 8711500536464 | HF-M BLUE 121 LH TL5 230-240V | TL5 |  |  |  |  | 3 |  | 16.7 |  |  | IP20 |  |  |  | 230-240 | [7 empty] | 871150053646430 | 50 | áno | 0.1
O | P |  | 913700418066 | 8711500536402 | HF-M BLUE 124 LH TL/TL5/PL-L 230-240V | PLL,TL5,TL5C |  |  |  |  | 3 |  | 16.72 |  |  | IP20 |  |  |  | 230-240 | [7 empty] | 871150053640230 | 50 | áno | 0.1
O | P |  | 913700417966 | 8711500536389 | HF-M BLUE 124 SH TL/TL5/PL-L 230-240V | PLL,TL5,TL5C |  |  |  |  | 3 |  | 16.72 |  |  | IP20 |  |  |  | 230-240 | [7 empty] | 871150053638930 | 50 | áno | 0.1
O | P |  | 913700422866 | 8711500931429 | HF-M RED 109 SH TL/PL-S 230-240V | TL/PLS |  |  |  |  | 3 |  | 16.45 |  |  | IP20 |  |  |  | 230-240 | [7 empty] | 871150093142930 | 50 | áno | 0.1
O | P |  | 913700423266 | 8711500931405 | HF-M RED 114 SH TL/TL5/PL-C/S 230-240V | TL/TL5 |  |  |  |  | 3 |  | 16.45 |  |  | IP20 |  |  |  | 230-240 | [7 empty] | 871150093140530 | 50 | áno | 0.1
O | P |  | 913700423466 | 8711500928023 | HF-M RED 118 SH PL-C/PL-T 230-240V | PLC/T |  |  |  |  | 3 |  | 16.45 |  |  | IP20 |  |  |  | 230-240 | [7 empty] | 871150092802330 | 50 | áno | 0.1
O | P |  | 913700420666 | 8711500910400 | HF-M RED 124 SH TL/TL5/PL-L 230-240V | TL/TL5/PL-L |  |  |  |  | 3 |  | 17.65 |  |  | IP20 |  |  |  | 230-240 | [7 empty] | 871150091040030 | 50 | áno | 0.1
O | P |  | 913712008766 | 8718696531518 | HID-PV Base 70 SON C3 230V | SON/CDO |  |  |  |  | 5 |  | 65.68 | [6 empty] | 220-240 | [7 empty] | 871869653151800 | 12 | áno | 0.1
O | P |  | 913712008866 | 8718696531556 | HID-PV Base 100 SON/CDO Q 230V | SON/CDO |  |  |  |  | 5 |  | 79 | [6 empty] | 220-240 | [7 empty] | 871869653155600 | 12 | áno | 0.1
O | P |  | 913712008966 | 8718696531570 | HID-PV Base 150 SON/CDO Q 230V | SON/CDO |  |  |  |  | 5 |  | 85 | [6 empty] | 220-240 | [7 empty] | 871869653157000 | 12 | áno | 0.1
O | P |  | 913700646266 | 8727900890600 | HID-PV m 20 /I CDM 230V 50/60Hz | CDM |  |  |  |  | 5 |  | 72.6 |  |  | IP20 |  |  |  | 220-240 | [7 empty] | 872790089060000 | 10 | áno | 0.1
O | P |  | 913700696066 | 8718291671596 | HID-PV m 20 /S CDM 230V 50/60Hz | CDM |  |  |  |  | 5 |  | 62.55 |  |  | IP20 |  |  |  | 220-240 | [7 empty] | 871829167159600 | 12 | áno | 0.1
O | P |  | 913700683866 | 8718291233107 | HID-AV C 35-70 /S CDM 230V 50/60Hz | CDM |  |  |  |  | 5 |  | 62 |  |  | IP20 |  |  |  | 220-240 | [7 empty] | 871829123310700 | 12 | áno | 0.1
O | P |  | 913700652766 | 8727900859621 | HID-PV C 35 /S CDM 230V 50/60Hz NG | CDM |  |  |  |  | 5 |  | 45 |  |  | IP20 |  |  |  | 220-240 | [7 empty] | 872790085962100 | 12 | áno | 0.1
O | P |  | 913700653166 | 8727900859737 | HID-PV C 35 /I CDM 230V 50/60Hz NG | CDM |  |  |  |  | 5 |  | 50.85 |  |  | IP20 |  |  |  | 220-240 | [7 empty] | 872790085973700 | 12 | áno | 0.1
O | P |  | 913700665166 | 8727900933659 | HID-PV C 50 /I CDM 230V 50/60Hz | CDM |  |  |  |  | 5 |  | 50.85 |  |  | IP20 |  |  |  | 220-240 | [7 empty] | 872790093365900 | 12 | áno | 0.1
O | P |  | 913700652966 | 8727900859744 | HID-PV C 70 /S CDM 230V 50/60Hz NG | CDM |  |  |  |  | 5 |  | 45 |  |  | IP20 |  |  |  | 220-240 | [7 empty] | 872790085974400 | 12 | áno | 0.1
O | P |  | 913700653266 | 8727900859881 | HID-PV C 70 /I CDM 230V 50/60Hz NG | CDM |  |  |  |  | 5 |  | 50.85 |  |  | IP20 |  |  |  | 220-240 | [7 empty] | 872790085988100 | 12 | áno | 0.1
O | P |  | 913700614066 | 8711500910523 | HID-PV C 150 /S CDM 230V 50/60Hz | CDM |  |  |  |  | 5 |  | 100 |  |  | IP20 |  |  |  | 220-240 | [7 empty] | 871150091052330 | 12 | áno | 0.1
O | P |  | 913700656566 | 8727900887549 | HID-PV 100 /S SDW-TG 230V 50/60Hz | SDW-TG |  |  |  |  | 5 |  | 127 |  |  | IP20 |  |  |  | 220-240 | [7 empty] | 872790088754900 | 10 | áno | 0.1
O | P |  | 913700751926 | 8718696740781 | BSN 50 K302-A2-ITS 230V 50Hz | SON/CDO/CDM/MH/HPI (so zapaľovačom SKD 578) |  |  |  |  | 5 |  | 46.75 | [6 empty] | 220-240 | [7 empty] | 871869674078100 | 6 | áno | 0.1
O | P |  | 913700752126 | 8718696740828 | BSN 70 K302-A2-ITS 230V 50Hz | SON/CDO/CDM/MH/HPI (so zapaľovačom SKD 578) |  |  |  |  | 5 |  | 46.75 | [6 empty] | 220-240 | [7 empty] | 871869674082800 | 6 | áno | 0.1
O | P |  | 913700752326 | 8718696740866 | BSN 100 K302-A2-ITS 230V 50Hz | SON/CDO/CDM/MH/HPI (so zapaľovačom SKD 578) |  |  |  |  | 5 |  | 47.8 | [6 empty] | 220-240 | [7 empty] | 871869674086600 | 6 | áno | 0.1
O | P |  | 913700752626 | 8718696740965 | BSN 150 K302-A2-ITS 230V 50Hz | SON/CDO/CDM/MH/HPI (so zapaľovačom SKD 578) |  |  |  |  | 5 |  | 64.1 | [6 empty] | 220-240 | [7 empty] | 871869674096500 | 6 | áno | 0.1
O | P |  | 913700752926 | 8718696741023 | BSN 250 K302-A2-ITS 230V 50Hz | SON/CDO/CDM/MH/HPI (so zapaľovačom SKD 578) |  |  |  |  | 5 |  | 89.4 | [6 empty] | 220-240 | [7 empty] | 871869674102300 | 6 | áno | 0.1
O | P |  | 913700277826 | 8727900887044 | BSN 400 K407-A2-ITS 230/240V 50Hz BC3 | SON/CDO/CDM/MH/HPI (so zapaľovačom SKD 578) |  |  |  |  | 5 |  | 133.1 | [6 empty] | 230-240 | [7 empty] | 872790088704400 | 2 | áno | 0.1
O | P |  | 913700226526 | 8711500059680 | BSN 70 L33-A2-TS 230V 50Hz HD1-118 | SON/CDO/MH/HPI |  |  |  |  | 5 |  | 70.55 | [6 empty] | 220-240 | [7 empty] | 871150005968031 | 6 | áno | 0.1
O | P |  | 913700752526 | 8718696740941 | BSN 100 L33-A2-TS 230V 50Hz | SON/CDO/MH/HPI |  |  |  |  | 5 |  | 79.2 | [6 empty] | 220-240 | [7 empty] | 871869674094100 | 6 | áno | 0.1
O | P |  | 913700752826 | 8718696741009 | BSN 150 L33-A2-TS 230V 50Hz | SON/CDO/MH/HPI |  |  |  |  | 5 |  | 87.5 | [6 empty] | 220-240 | [7 empty] | 871869674100900 | 6 | áno | 0.1
O | P |  | 913700753126 | 8718696741085 | BSN 250 L33-A2-TS 230V 50Hz | SON/CDO/MH/HPI |  |  |  |  | 5 |  | 103 | [6 empty] | 220-240 | [7 empty] | 871869674108500 | 6 | áno | 0.1
O | P |  | 913700278026 | 8727900887013 | BHL 250 K307-A2 230/240V 50Hz BC2-134 | HPI 250W (so zapaľovačom SI 51), HPL (bez zapaľovača) |  |  |  |  | 5 |  | 64.1 | [6 empty] | 230-240 | [7 empty] | 872790088701300 | 6 | áno | 0.1
O | P |  | 913700217303 | 8711500062376 | BHL 1000 L78-A2 230/240V 50Hz HP-207 | HPI 1000W (so zapaľovačom SI 52), HPL (bez zapaľovača) |  |  |  |  | 5 |  | 374 | [6 empty] | 230-240 | [7 empty] | 871150006237600 | 1 | nie | 0.1
O | P |  | 913700217903 | 8711500063847 | BHL 2000 L76-A2 380/400/415V 50Hz HP-317 | HPI 2000W 380V (so zapaľovačom SI 54), HPL (bez zapaľovača) |  |  |  |  | 5 |  | 561 | [6 empty] | 380-415 | [7 empty] | 871150006384700 | 1 | nie | 0.1
O | P |  | 913700232103 | 8711500742766 | BHD 2000 L76 380/400/415V 50Hz HP-317 | SON (T) (Plus), HPL, HPI a MH |  |  |  |  | 5 |  | 561 | [6 empty] | 380-415 | [7 empty] | 871150074276600 | 1 | nie | 0.1
O | P |  | 913700655366 | 8727900895674 | SKD 578 230V 50/60Hz | [5 empty] | 5 |  | 31.2 | [6 empty] | 220-240 | [7 empty] | 872790089567400 | 48 | áno | 0.1
O | P |  | 913700655466 | 8727900895698 | SKD 578-S 230V 50/60Hz | [5 empty] | 5 |  | 31.2 | [6 empty] | 220-240 | [7 empty] | 872790089569800 | 20 | áno | 0.1
O | P |  | 913700184966 | 8711500930668 | SND 57 230V 50/60Hz | SON, CDO |  |  |  |  | 3 |  | 40.8 | [6 empty] | 220-240 | [7 empty] | 871150093066830 | 48 | áno | 0.1
O | P |  | 913700185166 | 8711500930682 | SND 58 230V 50/60Hz | SON, CDO, CDM, HPIT |  |  |  |  | 3 |  | 42 | [6 empty] | 220-240 | [7 empty] | 871150093068230 | 48 | áno | 0.1
O | P |  | 913619519966 | 8711500915535 | SI 51 230V 50/60Hz | HPI 250-400 |  |  |  |  | 3 |  | 24 | [6 empty] | 220-240 | [7 empty] | 871150091553530 | 48 | áno | 0.1
|  |  | 910925865528 | 8718699437954 | ARP101 Spare driver BRP101 LED37 | Náhradný driver k svietidlu CoreLine Malaga BRP101 LED36/LED37 | 1 |  |  |  | 0.5 |  | 53 | [14 empty] | 871869943795400 | 1 | nie | 0.1
|  |  | 910925865530 | 8718699437978 | ARP102 Spare driver BRP102 LED55 | Náhradný driver k svietidlu CoreLine Malaga BRP102 LED54/LED55 | 1 |  |  |  | 0.5 |  | 60 | [14 empty] | 871869943797800 | 1 | nie | 0.1
|  |  | 910925865524 | 8718699437916 | ARP102 Spare driver BRP102 LED75/110 | Náhradný driver k svietidlu CoreLine Malaga BRP102 LED72/LED75/LED110 | 1 |  |  |  | 0.5 |  | 52 | [14 empty] | 871869943791600 | 1 | nie | 0.1
|  |  | 532246211159 | 8727900137477 | SGS101/SGS103 BOWL PC ASSY (incl. clips) | Polykarbonátový číry kryt pre výbojkové svietidlo Malaga SGS101 | 1 |  |  |  | 0.5 |  | 31 | [14 empty] | 872790013747799 | 2 | áno | 0
|  |  | 532246211158 | 8727900137460 | SGS102/SGS104 BOWL PC | Polykarbonátový číry kryt pre výbojkové svietidlo Malaga SGS102 | 1 |  |  |  | 0.5 |  | 55.81 | [14 empty] | 872790013746099 | 2 | áno | 0

## Značenie
ZNAČENIE LED SVIETIDIEL A SVETELNÝCH ZDROJOV
Skratka / časť názvu v cenníku |  |  | Význam a technický popis
MAS |  |  | MASTER (Prémiový rad produktov Philips s najdlhšou životnosťou a zárukou)
MAS VLE |  |  | MASTER Value (Zlatá stredná cesta – vyvážený pomer cena/výkon)
CorePro |  |  | CorePro (Základný profesionálny rad)
Ecofit |  |  | Ecofit (Základný ekonomický rad na bežné použitie)
PILA |  |  | PILA (Značka pre lacnejší segment trhu, spadá pod Signify)
LED classic |  |  | PHILIPS (Štandardný neprofesionálny rad LED žiaroviek)
LEDbulb |  |  | Typ LED žiarovky – štandardný tvar hrušky (typ A)
Classic-giant |  |  | Veľká dekoratívna LED žiarovka (nadrozmerná banka)
LEDCandle |  |  | Typ LED žiarovky – tvar sviečky (typ B)
LEDLuster |  |  | Typ LED žiarovky – tvar kvapky/gule (typ P, do lustrov)
LEDSpot |  |  | LED bodovka / reflektorový zdroj
LEDcapsule |  |  | LED kapsula (náhrada za malé halogénové kapsuly G4/G9)
LEDLinear |  |  | Lineárny LED zdroj (náhrada za dvojpäticové halogény R7s)
D |  |  | Stmievateľné (Dimmable)
DT |  |  | DimTone / WarmGlow (Pri stmievaní sa mení teplota farby na teplejšiu, imituje klasickú žiarovku)
ND |  |  | Nestmievateľné (Non-Dimmable)
SSW |  |  | SceneSwitch (Menenie scén/farby svetla jednoduchým cvakaním vypínača)
ExpertColor |  |  | Séria s vysokým podaním farieb CRI 90+ (verné farby)
4-60W |  |  | Spotreba vs. ekvivalent (napr. 4W LED nahrádza 60W klasickú žiarovku)
3.4-40W |  |  | Spotreba vs. ekvivalent klasického zdroja
40W, 60W |  |  | Ekvivalent výkonu klasickej žiarovky
E27, E14 |  |  | Skrutkovacia pätica (veľký závit E27, malý závit E14)
GU10 |  |  | Pätica GU10 (bajonetová pre bodovky na 230V)
G4, GY6,35 |  |  | Kolíková pätica (pre nízkonapäťové kapsuly 12V)
G9 |  |  | Kolíková pätica (pre kapsuly na 230V)
R7S |  |  | Pätica pre lineárne zdroje
825, 827, 830, 840, 865 |  |  | Kód farby svetla (prvé číslo = CRI 80, ďalšie dve = teplota v Kelvinoch, napr. 830 = 3000K)
927, 930, 940 |  |  | Kód farby svetla s vysokým CRI (prvé číslo 9 = CRI 90+, lepšie podanie farieb)
WW |  |  | Teplá biela (Warm White – obvykle 2700K alebo 3000K)
CW |  |  | Studená biela (Cool White – obvykle 4000K)
CDL |  |  | Denná biela (Cool Daylight – obvykle 6500K)
1800K, 2700K, 3000K, 4000K |  |  | Teplota chromatickosti v Kelvinoch (čím nižšie číslo, tým teplejšie/žltšie svetlo)
A60, A67, A70, A95, A160 |  |  | Tvary a priemery baniek v mm (A = štandardná hruška)
T25L, T65 |  |  | Rúrkové tvary baniek (T = Tubular), číslo znamená priemer v mm
G93, G200 |  |  | Guľové tvary baniek / glóbusy (G = Globe)
ST64 |  |  | Tvar Edison (pretiahnutá retro hruška)
B35, B38 |  |  | Tvary sviečky (B = Bulb/Candle, číslo je šírka v mm)
P45, P48 |  |  | Tvary kvapky (P = P hruška/Luster)
AR111 |  |  | Typ reflektora AR111 (veľká plochá bodovka, priemer 111 mm)
MR16, MR11 |  |  | Typ reflektora (MR16 = 50mm, MR11 = 35mm)
PAR20, PAR30S, PAR38 |  |  | Typy reflektorov z lisovaného skla (PAR)
R39, R50, R63, R80 |  |  | Tradičné reflektorové žiarovky (R = Reflector, číslo je priemer)
CL |  |  | Číra banka (Clear)
FR |  |  | Matná / mliečna banka (Frosted)
CM |  |  | Zrkadlík (Crown Mirror - strieborný/zlatý vrchlík brániaci oslneniu)
Amber, Smoky, Gold |  |  | Farba skla (Jantárová, Dymová, Zlatá – pre dizajnové zdroje)
G |  |  | Sklo (materiál banky je sklo, nie plast)
UE |  |  | Ultra Efficient (Energetická trieda A alebo B – najúspornejší rad)
EELA |  |  | Ultra Efficient (Označenie pre energeticky vysoko účinné produkty)
1CT/10 |  |  | Typ balenia (1 kus v škatuľke, 10 škatuliek v kartóne)
1PF/12 |  |  | Typ balenia (1 kus v skladanom obale, 12 v kartóne)
NDRF1SRT4 |  |  | Kód typu balenia (špecifické logistické značenie)
RF |  |  | Typ balenia (často blister alebo retailové balenie)
9D, 24D, 40D, 60D |  |  | Uhol vyžarovania v stupňoch (D = Degrees, napr. 40D = 40°)
350lm, 680lm, 720lm |  |  | Svetelný tok v lúmenoch (ako veľmi to svieti)
2.05Klm, 3.2Klm, 4.3Klm |  |  | Svetelný tok v kilolúmenoch (kilo = tisíc)
MC & IA |  |  | Kompatibilné s MASTERConnect a systémom InterAct (inteligentné osvetlenie)
LV |  |  | Nízke napätie (Low Voltage – obvykle 12V, nutné trafo)
MV |  |  | Sieťové napätie (Mains Voltage – 230V, bez trafa)
600/900/1200/1500mm |  |  | Dĺžka LED trubice
8W, 11,5W, 16,5W... |  |  | Príkon LED zdroja vo Wattoch
HE |  |  | High Efficiency (Vysoká účinnosť trubice – dôraz na úsporu energie, lm/W)
UE |  |  | Ultra Efficient (Najvyšší rad účinnosti)
EELA |  |  | Ultra Efficient (Značenie pre vysoko účinné zdroje)
HO |  |  | High Output (Vysoký výkon trubice – dôraz na maximálne množstvo svetla)
UO |  |  | Ultra Output (Najvyšší možný svetelný tok v danom rade)
T5 |  |  | Priemer trubice 16 mm (náhrada žiariviek T5)
T8 |  |  | Priemer trubice 26 mm (náhrada klasických žiariviek T8)
EU |  |  | Určené pre trh Európskej únie
HF |  |  | High Frequency (Určené pre elektronické predradníky)
OE |  |  | Office Enabled (Vhodné pre kancelárie)
UN |  |  | Universal (Funguje ako na tlmivke, tak na elektronickom predradníku)
MC IA |  |  | Verzia s integrovanou komunikáciou pre systém InterAct
MASTER LEDtube Starter... |  |  | Bezpečnostný prvok ("štartér") nutný pri výmene žiarivky za LED na tlmivke
G13 |  |  | Pätica pre žiarivky/LED trubice T8
LED PLT |  |  | LED náhrada za kompaktnú žiarivku typu PL-T (štvor-trubičková)
LED PLC |  |  | LED náhrada za kompaktnú žiarivku typu PL-C (dvoj-trubičková)
LED PLL |  |  | LED náhrada za dlhú kompaktnú žiarivku typu PL-L (DULUX L)
EM/Mains |  |  | Napájanie: funguje na tlmivke (EM) alebo priamo na 230V (Mains)
HF |  |  | Napájanie: funguje iba na elektronickom predradníku
G24q-3, G24d-1, 2G11 |  |  | Typy pätíc pre kompaktné žiarivky
2P, 4P |  |  | Počet kolíkov pätice (2 piny alebo 4 piny)
4,5W...16,5W |  |  | Príkon LED zdroja
BDP |  |  | Vonkajšie parkové/mestské svietidlo (označenie radu, napr. TownTune)
BGP |  |  | Vonkajšie pouličné svietidlo (napr. LumiStreet, Iridium)
BN |  |  | Vnútorné svietidlo – "ledline" (často prachotesné alebo lištové systémy)
BPP |  |  | Vonkajšie parkové svietidlo (tzv. "sady")
BRP |  |  | Vonkajšie cestné svietidlo (Road)
BVP |  |  | Vonkajší svetlomet / reflektor (Floodlight)
BY |  |  | Vnútorné svietidlo – Highbay (priemyselné halové svietidlo)
DN |  |  | Vnútorné svietidlo – Downlight (zapustené bodové)
LL |  |  | Vnútorné svietidlo – Svetelný rad / Trunking (napr. Maxos)
RC |  |  | Vnútorné svietidlo – Recessed (vstavané do kazetového stropu, panel)
WL |  |  | Vnútorné svietidlo – Wall (nástenné, prisadené)
WT |  |  | Vnútorné svietidlo – Waterproof (vodeodolné, prachotesné)
RS |  |  | Vnútorné svietidlo – Recessed Spot (vstavaná bodovka)
SM |  |  | Vnútorné svietidlo – Surface Mounted (prisadené k stropu)
ST |  |  | Vnútorné svietidlo – Spot/Track (projektor do lišty)
ZRP |  |  | Príslušenstvo – redukcia/výložník na stĺp (Spigot)
LED10S / LED24S... |  |  | Svetelný tok svietidla (napr. 10S = cca 1000 lm, 24S = 2400 lm)
34_36S/830_40 |  |  | Prepínateľný výkon a farba ("All-in-one" – voľba toku a CCT prepínačom)
29_34_40S |  |  | Prepínateľný výkon svietidla (voľba svetelného toku)
828 / 830 / 840 / 865 |  |  | CRI a teplota chromatickosti (napr. 840 = CRI 80, 4000K)
927 / 930 / 940 |  |  | CRI 90 a teplota chromatickosti (vernejšie farby)
3000K / 4000K |  |  | Teplota farby (Teplá / Neutrálna biela)
L300...L1500 |  |  | Dĺžka svietidla v mm (30 cm až 150 cm)
W60L60 / W30L120 |  |  | Rozmery svietidla (napr. 60x60 cm alebo 30x120 cm – pre rastrové stropy)
30x120 / 60x60 |  |  | Rozmery svietidla v cm
D150 / D200 |  |  | Priemer svietidla v mm (pri downlightoch)
SQ |  |  | Tvar svietidla: Štvorec (Square)
RD |  |  | Tvar svietidla: Kruh (Round)
RND |  |  | Tvar svietidla: Kruh (Round)
OVL |  |  | Tvar svietidla: Ovál
CLASSIC |  |  | Klasický tvar (dizajn)
PSU |  |  | Typ zdroja: Štandardný / Nestmievateľný (Power Supply Unit)
PSD |  |  | Typ zdroja: DALI stmievateľný
PSD-E |  |  | DALI zdroj, umiestnený externe (mimo tela svietidla)
PSU-E |  |  | Nestmievateľný zdroj, umiestnený externe
PSR |  |  | Typ zdroja: S reguláciou (napr. 1-10V alebo fázové stmievanie)
MDU |  |  | Svietidlo s integrovaným detektorom pohybu (Motion Detector Unit)
MDUPHW |  |  | Inteligentné svietidlo s integrovaným detektorom pohybu (Motion Detector Unit Philips Hue Wireless)
ELB3 |  |  | Svietidlo s modulom núdzového osvetlenia (výdrž 3 hodiny)
WB |  |  | Typ optiky: Wide Beam (Široký uhol vyžarovania)
MB |  |  | Typ optiky: Medium Beam (Stredný uhol)
NB |  |  | Typ optiky: Narrow Beam (Úzky uhol)
GR / ALU / BK / SI / WH |  |  | Farba tela svietidla: Sivá / Hliník / Čierna / Strieborná / Biela
G2 / G3...G6 |  |  | Generácia produktu (označenie novšej verzie v portfóliu Signify)
10W / 10.5W... |  |  | Príkon svietidla (spotreba)
NOC |  |  | Non Office Compliant (Nespĺňa prísne normy pre oslnenie v kanceláriách)
OC |  |  | Office Compliant (Vhodné pre kancelárie, nízke oslnenie)
UGR19 |  |  | Limit oslnenia UGR < 19 (Norma pre prácu na počítači/kancelárie)
I / II |  |  | Trieda ochrany (I = nutné uzemnenie, II = dvojitá izolácia/bez uzemnenia)
TW |  |  | Through Wiring (Priebežná montáž – 1 fáza, možnosť zapojenia do radu)
TW3 |  |  | Through Wiring 3-phases (Priebežná montáž – 1 fáza L, N, PE)
TW5 |  |  | Through Wiring 5-pole (Priebežná montáž – 1 fáza + DALI alebo 3 fázy*)
WEC |  |  | Svietidlo pripravené pre priebežnú montáž (konektory, ale bez kabeláže)
WEC3 |  |  | 3pólový externý konektor (Fáza, Nula, Zem) pre štandardné nestmievateľné zapojenie.
WEC5 |  |  | 5pólový externý konektor umožňujúci digitálne riadenie (DALI).
CFW |  |  | Connection fly-wiring (Vyvedený kábel zo svietidla pre jednoduché zapojenie)
WIA |  |  | Svietidlo pripravené pre bezdrôtový systém InterAct
PI5 / PI6 |  |  | Push-in konektor (rýchlospojka), 5 alebo 6 pólov
SC |  |  | Safety Cable (Bezpečnostné lanko v balení – proti pádu svietidla)
BN (na konci názvu) |  |  | Typ balenia: hnedá priemyselná škatuľa (Brown Box), obvykle lacnejšia
BN6 (na konci názvu) |  |  | Typ balenia: hromadné balenie po 6 kusoch v hnedej škatuli
PCO |  |  | Materiál krytu (optiky): Polykarbonát Opál (odolný plast, mliečny)
PMMA |  |  | Materiál krytu (optiky): Polymetylmetakrylát (plexisklo, krehkejšie ale lepšia UV stabilita)
1xTLED |  |  | Prázdne svietidlo určené pre 1 LED trubicu na 230V
2xTLED |  |  | Prázdne svietidlo určené pre 2 LED trubice na 230V
ZNAČENIE ELEKTROMAGNETICKÝCH TLMIVIEK PRE VÝBOJKY
Hlavné
| Všetky |  | Typ |  | Výkon |  | Všetky |  | Počet |  | Typ |  | napätie a | Odbočka | Termo
| predradníky |  | zdroja |  | zdroja |  | predradníky |  | svoriek |  | svoriek |  | frekvencie | k zapaľovaču | poistka
HID
"BASIC"
sortiment
[7 empty] | Screw contacts (svorka so šróbom) |  |  |  | 0
[7 empty] | Insert (samosvorná svorka) |  |  |  | 2
[8 empty] | 220V 50 Hz |  |  |  |  | 0
[8 empty] | 220V 60 Hz |  |  |  |  | 1
[8 empty] | 230V 50 Hz |  |  |  |  | 2
[8 empty] | 240V 50 Hz |  |  |  |  | 4
Sodíková výbojka SON |  |  | SN |  |  |  |  | 230/240V 50 Hz |  |  |  |  | 7
Nízkotlaková sodíková výbojka SOX |  |  | SX |  |  |  |  | 220/240V 50 Hz |  |  |  |  | 8
Biely sodík ( White SON ) |  |  | SL
Metal-halogenidová výbojka |  |  | MH |  |  |  |  | 220V 50 Hz semi-paralelné |  |  |  |  | 8
Vysokotlaková ortuťová výbojka |  |  | HL |  |  |  |  | 220V 60 Hz semi-paralelné |  |  |  |  | 43
[8 empty] | 230V 50 Hz semi-paralelné |  |  |  |  | 33
[8 empty] | 240V 50 Hz semi-paralelné |  |  |  |  | 34
[8 empty] | 220V 50 Hz paralelné |  |  |  |  | 11
[8 empty] | 220V 60 Hz paralelné |  |  |  |  | 30
[8 empty] | 230V 50 Hz paralelné |  |  |  |  | 40
[8 empty] | 240V 50 Hz paralelné |  |  |  |  | 32
HID
"Heavy Duty"
zapuzdrený
sortiment
| Všetky |  | Typ |  | Výkon |  | Všetky | [5 empty] | Napätie a
| predradníky |  | zdroja |  | zdroja |  | predradníky | [5 empty] | frekvencia
HID
"High Power"
sortiment
Sodíková výbojka |  |  | SN |  |  |  |  | 220V 50 Hz semi-paralelné |  |  |  |  | 1
Metal-halogenidová výbojka |  |  | MH |  |  |  |  | 220V 60 Hz semi-paralelné |  |  |  |  | 43
Metal-halogenidová výbojka |  |  | HD |  |  |  |  | 230-240V 50 Hz semi-paralelné |  |  |  |  | 78
Vysokotlaková ortuťová výbojka |  |  | HL |  |  |  |  | 380-400V 50 Hz |  |  |  |  | 50
[8 empty] | 380-400-415V 50 Hz |  |  |  |  | 76
ZNAČENIE ELEKTRONICKÝCH PREDRADNÍKOV PRE ŽIARIVKY
Len
|  | Všetky |  | Typ |  | digitálne |  | Počet |  | Príkon |  |  | Typ
|  | predradníky |  | predradníka |  | ovládané |  | zdrojov |  | zdroja |  |  | zdroja
Elektronický
predradník
(High-frequency)
| B | BASIC | STUDENÝ ŠTART |  |  |  | 1 | 1 ZDROJ |  | 14 - 80W |  | TLD | lineárne žiařivky
| P | PERFORMER | TEPLÝ ŠTART |  |  |  | 2 | 2 ZDROJE |  |  |  | TL5 | lineárne žiařivky 16 mm
| R | REGULATOR | REGULOVATEĽNÝ |  |  |  | 3 | 3 ZDROJE |  |  |  | TL5C | kruhové žiařivky 16mm
| M | MATCHBOX |  |  |  |  | 4 | 4 ZDROJE |  |  |  | PLL | kompaktné žiařivky
[7 empty] | 2013-04-03 | 3-4 ZDROJE |  |  |  | PLC | kompaktné žiařivky
[12 empty] | PLS | kompaktné žiařivky
B
SN
150
L
4
0
7
I
TS
B
SN
150
L
34
TS
B
MH
2000
L
76
HF
DALI
2
36
TLD
R
Rozmery svietidla v cm
W (width) Šírka 60 cm
L (length) Dĺžka 60 cm
Typ napájacieho zdroja
PSU - Štandardný / nestmievateľný
CRI 80 & 4000K
Informácie o svetelnom toku celého svietidla 41S = 4100lm
Názov typu svietidla
SM – (Surface Mounted) prisadené svietidlo
065C – rad Ledinaire
OC Office Compliant (UGR19), vhodné pre kancelárie
SM065C LED41S/840 PSU W60L60 OC
Príklad 1:
Príklad 2:
Uhol vyžarovania
WB (wide beam) – široký
Typ napájacieho zdroja PSD (DALI / stmievateľný)
CRI 80 &
3000K
Informácie o svetelnom toku celého svietidla
150S = 15 000 lm
Názov typu svietidla
BY – Highbay
120P – rad Coreline
5. generácia
BY120P G5 LED150S/830 PSD WB
Príklad 3:
Montážny priemer
48–60 mm
Typ optiky
DM (Distribution Medium) – stredná vyžarovacia charakteristika
CRI 70 & 4000K
Informácie o svetelnom toku celého svietidla
120 = 12000lm
Názov typu svietidla
BGP – pouličné svietidlo
292 – rad LumiStreet
BGP292 LED120-4S/740 II DM10 48/60S
(Špecifikácia generácie LED čipov)
4S – platforma
Trieda ochrany II
Príklad 4:
Výkon zdroja
7.8 W LED zdroj je ekvivalentom konvenčnej 75W žiarovky s rovnakým svetelným tokom
Informácie o type LED produktu
Názov rodiny
MASTER Value
Typ banky
FR (frosted) – matná
G (glass) – sklo
Typ pätice
MAS VLE LEDBulb D7.8-75W E27 927 A60 FRG
CRI 90 & 2700 K
Tvar banky A60, priemer 60 mm
D (dimmable) – Stmievateľné
Príklad 5:
CRI 80 & 4000 K
Uhol vyžarovania 36°
ND (non-dimmable) – Nestmievateľné
Informácie o type LED produktu
Názov rodiny
CorePro
Tvar banky MR16
Výkon zdroja
7 W LED spotu je ekvivalentom konvenčného 50W halogenového zdroja
CorePro LED spot ND 7-50W MR16 840 36D
Príklad 6:
Pätica
CRI 80 & 4000 K
ND (non-dimmable) – Nestmievateľné
Informácie o type LED produktu
Názov rodiny
CorePro
Tvar banky A60, priemer 60 mm
Výkon zdroja
13 W LED zdroj je ekvivalentom konvenčnej 100 W žiarovky
CorePro LEDbulb ND 13-100W A60 E27 840

## Náhrady
Priame alebo približné náhrady
| Odobrané/Bude odobrané z portfólia |  |  | Náhrada
GPC | EAN | Typ | GPC | EAN | Typ
929003130902 | 8727900971071 | Pila LED tube 600mm 8W 840 G13 | 929002445732 | 8727900975390 | Pila LED tube 600mm HO 9W 840 G13
929003130302 | 8719514403673 | Ecofit LEDtube 600mm 8W 840 T8 | 929002445702 | 8719514266049 | Ecofit LEDtube 600mm HO 9W 840 T8 S
929003130402 | 8719514403697 | Ecofit LEDtube 600mm 8W 865 T8 | 929002445802 | 8719514266063 | Ecofit LEDtube 600mm HO 9W 865 T8 S
929003130502 | 8719514403710 | Ecofit LEDtube 1200mm 16W 840 T8 | 929002446002 | 8719514266087 | Ecofit LEDtube 1200mm HO 18W 840 T8 S
929003130602 | 8719514403734 | Ecofit LEDtube 1200mm 16W 865 T8 | 929002446102 | 8719514266100 | Ecofit LEDtube 1200mm HO 18W 865 T8 S
929003130702 | 8719514403758 | Ecofit LEDtube 1500mm 19.5W 840 T8 | 929002446302 | 8719514266124 | Ecofit LEDtube 1500mm HO 23W 840 T8 S
929003130802 | 8719514403772 | Ecofit LEDtube 1500mm 19.5W 865 T8 | 929002446402 | 8719514266148 | Ecofit LEDtube 1500mm HO 23W 865 T8 S
929003648102 | 8720169199965 | CorePro LEDtube UN 1200mm UO 15.5W 830 T8 | 929002997002 | 8719514316683 | MASTER LEDtube Value UN 1200mm UO 15.5W 830 T8
929003648202 | 8720169199989 | CorePro LEDtube UN 1200mm UO 15.5W 840 T8 | 929002997102 | 8719514316706 | MASTER LEDtube Value UN 1200mm UO 15.5W 840 T8
929003648302 | 8720169200005 | CorePro LEDtube UN 1200mm UO 15.5W 865 T8 | 929002997202 | 8719514316720 | MASTER LEDtube Value UN 1200mm UO 15.5W 865 T8
929003648402 | 8720169200029 | CorePro LEDtube UN 1500mm UO 23W 830 T8 | 929002997302 | 8719514316744 | MASTER LEDtube Value UN 1500mm UO 23W 830 T8
929003648502 | 8720169200043 | CorePro LEDtube UN 1500mm UO 23W 840 T8 | 929002997402 | 8719514316768 | MASTER LEDtube Value UN 1500mm UO 23W 840 T8
929003648602 | 8720169200067 | CorePro LEDtube UN 1500mm UO 23W 865 T8 | 929002997502 | 8719514316782 | MASTER LEDtube Value UN 1500mm UO 23W 865 T8
929003577402 | 8719514486447 | CorePro LEDtube 600mm HO 8W 830 T8 | 929004320402 | 8721103139474 | CorePro LEDtube 600mm HO 7.7W 3CCT T8
929003158602 | 8719514421035 | CorePro LEDtube 600mm HO 8W 840 T8 | 929004320402 | 8721103139474 | CorePro LEDtube 600mm HO 7.7W 3CCT T8
929003158702 | 8719514421059 | CorePro LEDtube 600mm HO 8W 865 T8 | 929004320402 | 8721103139474 | CorePro LEDtube 600mm HO 7.7W 3CCT T8
929003746102 | 8720169278585 | CorePro LEDtube 1200mm UO 17.7W 830 T8 | 929004320502 | 8721103139498 | CorePro LEDtube 1200mm UO 17.5W 3CCT T8
929003746202 | 8720169278608 | CorePro LEDtube 1200mm UO 17.7W 840 T8 | 929004320502 | 8721103139498 | CorePro LEDtube 1200mm UO 17.5W 3CCT T8
929003746302 | 8720169278622 | CorePro LEDtube 1200mm UO 17.7W 865 T8 | 929004320502 | 8721103139498 | CorePro LEDtube 1200mm UO 17.5W 3CCT T8
929003746402 | 8720169278646 | CorePro LEDtube 1500mm UO 25.9W 830 T8 | 929004320602 | 8721103139511 | CorePro LEDtube 1500mm UO 24.9W 3CCT T8
929003746502 | 8720169278660 | CorePro LEDtube 1500mm UO 25.9W 840 T8 | 929004320602 | 8721103139511 | CorePro LEDtube 1500mm UO 24.9W 3CCT T8
929003746602 | 8720169278684 | CorePro LEDtube 1500mm UO 25.9W 865 T8 | 929004320602 | 8721103139511 | CorePro LEDtube 1500mm UO 24.9W 3CCT T8
929002021402 | 8718699646851 | MASTER LEDtube Value 1200mm HO 14W 830 T8 | 929004356402 | 8721103139078 | MAS LEDtube VLE 1200mm 13.1W/15.5W 830T8
929002021502 | 8718699646875 | MASTER LEDtube Value 1200mm HO 14W 840 T8 | 929004356502 | 8721103139139 | MAS LEDtube VLE 1200mm 13.1W/15.5W 840T8
929002021602 | 8718699646899 | MASTER LEDtube Value 1200mm HO 14W 865 T8 | 929004356602 | 8721103139153 | MAS LEDtube VLE 1200mm 13.1W/15.5W 865T8
929002997602 | 8719514316805 | MASTER LEDtube Value 1200mm UO 15.5W 830 T8 | 929004356402 | 8721103139078 | MAS LEDtube VLE 1200mm 13.1W/15.5W 830T8
929002997702 | 8719514316829 | MASTER LEDtube Value 1200mm UO 15.5W 840 T8 | 929004356502 | 8721103139139 | MAS LEDtube VLE 1200mm 13.1W/15.5W 840T8
929002997802 | 8719514316843 | MASTER LEDtube Value 1200mm UO 15.5W 865 T8 | 929004356602 | 8721103139153 | MAS LEDtube VLE 1200mm 13.1W/15.5W 865T8
929002021702 | 8718699646912 | MASTER LEDtube Value 1500mm HO 20.5W 830 T8 | 929004356702 | 8721103139177 | MAS LEDtube VLE 1500mm 19.3W/23W 830 T8
929002021802 | 8718699646936 | MASTER LEDtube Value 1500mm HO 20.5W 840 T8 | 929004356802 | 8721103139191 | MAS LEDtube VLE 1500mm 19.3W/23W 840 T8
929002021902 | 8718699646950 | MASTER LEDtube Value 1500mm HO 20.5W 865 T8 | 929004356902 | 8721103139214 | MAS LEDtube VLE 1500mm 19.3W/23W 865 T8
929002997902 | 8719514316867 | MASTER LEDtube Value 1500mm UO 23W 830 T8 | 929004356702 | 8721103139177 | MAS LEDtube VLE 1500mm 19.3W/23W 830 T8
929002998002 | 8719514316881 | MASTER LEDtube Value 1500mm UO 23W 840 T8 | 929004356802 | 8721103139191 | MAS LEDtube VLE 1500mm 19.3W/23W 840 T8
929002998102 | 8719514316904 | MASTER LEDtube Value 1500mm UO 23W 865 T8 | 929004356902 | 8721103139214 | MAS LEDtube VLE 1500mm 19.3W/23W 865 T8
911401805980 | 8710163339474 | DN145B LED10S/830 PSU II WH | 911401816185 | 8720169500419 | DN145B LED10S/830_840 PSU WH
911401806080 | 8710163339481 | DN145B LED10S/840 PSU II WH | 911401816185 | 8720169500419 | DN145B LED10S/830_840 PSU WH
911401806180 | 8710163339498 | DN145B LED20S/830 PSU II WH | 911401816285 | 8720169500426 | DN145B LED20S/830_840 PSU WH
911401806280 | 8710163339504 | DN145B LED20S/840 PSU II WH | 911401816285 | 8720169500426 | DN145B LED20S/830_840 PSU WH
911401806480 | 8710163339528 | DN145C LED10S/840 PSU II WH | 911401816185 | 8720169500419 | DN145B LED10S/830_840 PSU WH
911401806580 | 8710163339535 | DN145C LED20S/830 PSU II WH | 911401816285 | 8720169500426 | DN145B LED20S/830_840 PSU WH
911401806380 | 8710163339511 | DN145C LED10S/830 PSU II WH | 911401816185 | 8720169500419 | DN145B LED10S/830_840 PSU WH
911401806680 | 8710163339542 | DN145C LED20S/840 PSU II WH | 911401816285 | 8720169500426 | DN145B LED20S/830_840 PSU WH
912401483242 | 8718699791476 | EM120B LED2S EL3 SELF, TEST WH | 912401483506 | 8718699798918 | EM151B REC 3S OA/CO NM3 ELP WH IP20
929002669732 | 8719514331198 | RS060B G2 LDNR LED5-36/830 PSR II WH | 929003322502 | 8720169208827 | RS071B 5S/827_30_40 40D PSR PI6 IP65 WH
929002669832 | 8719514331211 | RS060B G2 LDNR LED5-36/840 PSR II WH | 929003322502 | 8720169208827 | RS071B 5S/827_30_40 40D PSR PI6 IP65 WH
929002670032 | 8719514331259 | RS061B G2 LDNR LED5-36/830 PSR II WH | 929003322502 | 8720169208827 | RS071B 5S/827_30_40 40D PSR PI6 IP65 WH
929002670132 | 8719514331273 | RS061B G2 LDNR LED5-36/840 PSR II WH | 929003322502 | 8720169208827 | RS071B 5S/827_30_40 40D PSR PI6 IP65 WH
911401826382 | 8719514522664 | WL070V LED11S/830 PSU II WH | 911401846087 | 8720169767461 | WL070V gen2 11_17S/830_840_860 PSU
911401826482 | 8719514522671 | WL070V LED11S/840 PSU II WH | 911401846087 | 8720169767461 | WL070V gen2 11_17S/830_840_860 PSU
911401826582 | 8719514522688 | WL070V LED17S/830 PSU II WH | 911401846087 | 8720169767461 | WL070V gen2 11_17S/830_840_860 PSU
911401826682 | 8719514522695 | WL070V LED17S/840 PSU II WH | 911401846087 | 8720169767461 | WL070V gen2 11_17S/830_840_860 PSU
911401826782 | 8719514522701 | WL070V LED17S/830 PSU MDU II WH | 911401846187 | 8720169767478 | WL070V gen2 11_17S/830_840_860 PSU MDU
911401826882 | 8719514522718 | WL070V LED17S/840 PSU MDU II WH | 911401846187 | 8720169767478 | WL070V gen2 11_17S/830_840_860 PSU MDU
911401847382 | 8719514528710 | WL140V LED12S/830 PSU WH | 911401873687 | 8721103307132 | WL140V 14_24_40S/827_830_840 PSU WH
911401847482 | 8719514528727 | WL140V LED12S/840 PSU WH | 911401873687 | 8721103307132 | WL140V 14_24_40S/827_830_840 PSU WH
911401851582 | 8719514530829 | WL140V LED12S/830 PSR MDU WH | 911401873887 | 8721103307156 | WL140V 14_24_40S/827_830_840 PSR MDU WH
911401851682 | 8719514530836 | WL140V LED12S/840 PSR MDU WH | 911401873887 | 8721103307156 | WL140V 14_24_40S/827_830_840 PSR MDU WH
911401847582 | 8719514528734 | WL140V LED20S/830 PSU WH | 911401873687 | 8721103307132 | WL140V 14_24_40S/827_830_840 PSU WH
911401847682 | 8719514528741 | WL140V LED20S/840 PSU WH | 911401873687 | 8721103307132 | WL140V 14_24_40S/827_830_840 PSU WH
911401851882 | 8719514530850 | WL140V LED20S/840 PSR MDU WH | 911401873887 | 8721103307156 | WL140V 14_24_40S/827_830_840 PSR MDU WH
911401847782 | 8719514528758 | WL140V LED34S/830 PSU WH | 911401873687 | 8721103307132 | WL140V 14_24_40S/827_830_840 PSU WH
911401847882 | 8719514528765 | WL140V LED34S/840 PSU WH | 911401873687 | 8721103307132 | WL140V 14_24_40S/827_830_840 PSU WH
911401852082 | 8719514530874 | WL140V LED34S/840 PSR MDU WH | 911401873887 | 8721103307156 | WL140V 14_24_40S/827_830_840 PSR MDU WH
911401880281 | 8719514512160 | RC136B 28S_34S_40S/830 PSU W60L60 NOC | 911401841087 | 8720169764156 | RC136B G4 36_45_60S/840 PSU W60L60 NOC
911401880581 | 8719514512191 | RC136B 31S_37S_43S/840 PSD W60L60 NOC | 911401840787 | 8720169764125 | RC136B G4 34_43_57S/830 PSD W60L60 OC
911401808285 | 8719514963986 | RC136B 60S/840 PSU W60L60 OC | 911401841187 | 8720169764163 | RC136B G4 36_45_60S/840 PSU W60L60 OC
911401880981 | 8719514512238 | RC136B 31S_37S_43S/840 PSD W30L120 OC | 911401840687 | 8720169764118 | RC136B G4 34_43_57S/830 PSD W30L120 OC
911401735142 | 8710163335117 | PILA WL007C LED13S/840 PSU RND MDU WH | 911401892787 | 8721103315861 | PILA WL007C G2 13S/840 PSU RND MDU WH
910770213162 | 8719514143562 | BRP101 LED36/730 II DM | 910925869868 | 8720169471979 | BRP101 LED41/730 II DM
910925865339 | 8718696998168 | BRP101 LED37/740 II DM | 910925869856 | 8720169471856 | BRP101 LED44/740 II DM
910770213163 | 8719514143579 | BRP102 LED54/730 II DM | 910925869870 | 8720169471993 | BRP102 LED55/730 II DM
910925865341 | 8718696998182 | BRP102 LED55/740 II DM | 910925869860 | 8720169471894 | BRP102 LED58/740 II DM
910770213164 | 8719514143586 | BRP102 LED72/730 II DM | 910925869871 | 8720169472006 | BRP102 LED69/730 II DM
910925865343 | 8718696998205 | BRP102 LED75/740 II DM | 910925869862 | 8720169471917 | BRP102 LED74/740 II DM
910770213165 | 8719514143593 | BRP102 LED110/730 II DM | 910925869875 | 8720169472044 | BRP102 LED103/730 II DM
910925865345 | 8718696998229 | BRP102 LED110/740 II DM | 910925869864 | 8720169471931 | BRP102 LED110/740 II DM
911401850680 | 8718696069622 | SM060C LED34S/840 PSU W20L120 NOC | 911401843787 | 8720169764705 | SM060C G2 34_40S/840 PSU W20L120 NOC
911401842480 | 8710163350417 | SM060C LED40S/840 PSU W20L120 NOC | 911401843787 | 8720169764705 | SM060C G2 34_40S/840 PSU W20L120 NOC
911401842280 | 8710163350394 | SM060C LED34S/840 PSU W20L120 OC | 911401843887 | 8720169764712 | SM060C G2 34_40S/840 PSU W20L120 OC
911401881881 | 8719514512320 | SM136V 31S_37S_43S/840 PSU W20L120 OC | 911401841787 | 8720169764224 | SM136V G4 36_45_60S/840 PSU W20L120 OC
911401881981 | 8719514512337 | SM136V 31S_37S_43S/840 PSD W20L120 NOC | 911401841987 | 8720169764248 | SM136V G4 36_45_60S/840 PSD W20L120 OC
911401808485 | 8719514964006 | SM136V 60S/840 PSU W20L120 OC | 911401841787 | 8720169764224 | SM136V G4 36_45_60S/840 PSU W20L120 OC
911401808585 | 8719514964013 | SM136V 60S/840 PSD W20L120 OC | 911401841987 | 8720169764248 | SM136V G4 36_45_60S/840 PSD W20L120 OC
911401882681 | 8719514512405 | SM136V 31S_37S_43S/840 PSD W20L150 OC | 911401842487 | 8720169764293 | SM136V G4 36_45_68S/840 PSD W20L157 OC
911401642407 | 8719514524057 | BY020P G2 LED105S/840 PSU WB GR | 911401565044 | 8720169761353 | BY020P G3 LED105S/840 PSU WB GR
911401642307 | 8719514524040 | BY021P G2 LED205S/840 PSU WB GR | 911401565144 | 8720169761360 | BY021P G3 LED200S/840 PSU WB GR
929002083582 | 8727900967883 | PILA DN020B G2 LED20/830 24W D200 RD EU | 929002668682 | 8727900967883 | PILA DN020B LED22/830 22.5W D200 RD EU
929002668682 | 8727900967883 | PILA DN020B LED22/830 22.5W D200 RD EU | 929003280482 | 8727900974454 | PILA DN020B LED20/830 20W D200 RD EU
911401866982 | 8719514532366 | Panel Suspension SW | 911401809587 | 8720169752511 | RC159Z Suspension set SME-2 WH
911401866882 | 8719514532359 | Panel PCV clip SW | 911401809287 | 8720169752481 | RC159Z Plaster Ceiling SMB-PLC
912300023662 | 8718699096410 | BVP130 LED160/740 A/52 | 912300060474 | 8720169558960 | BVP125 LED160-4S/740 A
912300023665 | 8718699096441 | BVP130 LED160/740 S | 912300060475 | 8720169558977 | BVP125 LED160-4S/740 S
911401841483 | 8719514533646 | BVP164 LED12/830 PSU 10W SWB CE | 911401871386 | 8720169736016 | BVP167 LED12/830_40_65 DOB 10W SWB CE
911401851483 | 8719514533561 | BVP164 LED12/840 PSU 10W SWB CE | 911401871386 | 8720169736016 | BVP167 LED12/830_40_65 DOB 10W SWB CE
911401842483 | 8719514533639 | BVP164 LED24/830 PSU 20W SWB CE | 911401872386 | 8720169736023 | BVP167 LED24/830_40_65 DOB 20W SWB CE
911401852483 | 8719514533554 | BVP164 LED24/840 PSU 20W SWB CE | 911401872386 | 8720169736023 | BVP167 LED24/830_40_65 DOB 20W SWB CE
911401844483 | 8719514533615 | BVP164 LED60/830 PSU 50W SWB CE | 911401874386 | 8720169736047 | BVP167 LED60/830_40_65 DOB 50W SWB CE
911401854483 | 8719514533530 | BVP164 LED60/840 PSU 50W SWB CE | 911401874386 | 8720169736047 | BVP167 LED60/830_40_65 DOB 50W SWB CE
911401855483 | 8719514533523 | BVP164 LED84/840 PSU 70W SWB CE | 911401875386 | 8720169736054 | BVP167 LED84/830_40_65 DOB 70W SWB CE
911401856483 | 8719514533516 | BVP165 LED120/840 PSU 100W SWB CE | 911401875386 | 8720169736054 | BVP167 LED84/830_40_65 DOB 70W SWB CE
911401857483 | 8719514533509 | BVP165 LED180/840 PSU 150W SWB CE | 911401877386 | 8720169736078 | BVP169 LED180/830_40_65 DOB 150W SWB CE
911401858483 | 8719514533493 | BVP165 LED240/840 PSU 200W SWB CE | 911401878386 | 8720169736085 | BVP169 LED240/830_40_65 DOB 200W SWB CE
911401883683 | 8719514534827 | BVP164 LED12/830 PSU 10W SWB MDU CE | 911401891386 | 8720169736153 | BVP167 LED12/830_40_65 DOB 10W SWB MDU CE
911401883783 | 8719514534810 | BVP164 LED12/840 PSU 10W SWB MDU CE | 911401891386 | 8720169736153 | BVP167 LED12/830_40_65 DOB 10W SWB MDU CE
911401883983 | 8719514534803 | BVP164 LED24/830 PSU 20W SWB MDU CE | 911401892386 | 8720169736160 | BVP167 LED24/830_40_65 DOB 20W SWB MDU CE
911401884083 | 8719514534797 | BVP164 LED24/840 PSU 20W SWB MDU CE | 911401892386 | 8720169736160 | BVP167 LED24/830_40_65 DOB 20W SWB MDU CE
911401884683 | 8719514534759 | BVP164 LED60/840 PSU 50W SWB MDU CE | 911401894386 | 8720169736184 | BVP167 LED60/830_40_65 DOB 50W SWB MDU CE
911401896183 | 8719514534964 | BVP164 LED73/830 PSU 70W AWB CE | 911401883386 | 8720169736115 | BVP167 LED73/830_40_65 DOB 63W AWB CE
911401896483 | 8719514534957 | BVP165 LED105/830 PSU 100W AWB CE | 911401884386 | 8720169736122 | BVP169 LED105/830_40_65 DOB 90W AWB CE
911401896783 | 8719514534940 | BVP165 LED157/830 PSU 150W AWB CE | 911401885386 | 8720169736139 | BVP169 LED157/830_40_65 DOB 135W AWB CE
911401897083 | 8719514534933 | BVP165 LED210/830 PSU 200W AWB CE | 911401886386 | 8720169736146 | BVP169 LED210/830_40_65 DOB 180W AWB CE
911401850882 | 8719514530669 | RC065B LED34S/830 PSU W60L60 NOC | 911401877385 | 8720169516731 | RC065B G5 34_36S/830_40 PSU 60x60 NOC SC
911401885080 | 8718699791803 | RC065B LED34S/840 PSU W60L60 NOC | 911401875985 | 8720169516595 | RC065B G5 41S/840 PSU W60L60 NOC CFW
911401885180 | 8710163362069 | RC065B LED34S/865 PSU W60L60 NOC | 911401875685 | 8720169516564 | RC065B G5 34S/865 PSU W60L60 NOC CFW
911401823781 | 8710163369266 | RC065B LED41S/840 PSU W60L60 NOC | 911401875985 | 8720169516595 | RC065B G5 41S/840 PSU W60L60 NOC CFW
911401850782 | 8719514530652 | RC065B LED34S/830 PSU W60L60 OC | 911401877285 | 8720169516724 | RC065B G5 34_36S/830_40 PSU W60L60 OC SC
911401884580 | 8718699386474 | RC065B LED34S/840 PSU W60L60 OC | 911401876085 | 8720169516601 | RC065B G5 41S/840 PSU W60L60 OC CFW
911401884680 | 8710163362045 | RC065B LED34S/865 PSU W60L60 OC | 911401875385 | 8720169516533 | RC065B G5 34S/865 PSU W60L60 OC CFW
911401823480 | 8718291840459 | WT120C G2 LED19S/840 PSU L600 | 911401835488 | 8721103333056 | WT120C G3 20S/840 PSU L600
911401815487 | 8720169754263 | WT120C G2 LED20S/840 PSU L600 | 911401835488 | 8721103333056 | WT120C G3 20S/840 PSU L600
911401815587 | 8720169754270 | WT120C G2 LED40S/840 PSU L600 | 911401836088 | 8721103333117 | WT120C G3 40S/840 PSU L600
911401823580 | 8718291840466 | WT120C G2 LED27S/840 PSU L1200 | 911401835588 | 8721103333063 | WT120C G3 27S/840 PSU L1200
911401823780 | 8718291840480 | WT120C G2 LED40S/840 PSU L1200 | 911401835788 | 8721103333087 | WT120C G3 40S/840 PSU L1200
911401824681 | 8710163369365 | WT120C G2 LED37S/830 PSU L1200 | 910505106566 | 8721103390127 | WT120C G3 27_33_39_46S/830 PSU L1200
911401814985 | 8720169500198 | WT120C G2 LED27_45S/840 PSU L1200 | 911401839388 | 8721103333445 | WT120C G3 27_33_39_46S/840 PSU L1200
911401824381 | 8710163369334 | WT120C G2 LED40S/865 PSU L1200 | 910505106568 | 8721103390141 | WT120C G3 27_33_39_46S/865 PSU L1200
911401815687 | 8720169754287 | WT120C G2 LED60S/840 PSU L1200 | 911401836188 | 8721103333124 | WT120C G3 60S/840 PSU L1200
911401815787 | 8720169754294 | WT120C G2 LED80S/840 PSU L1200 | 911401836288 | 8721103333131 | WT120C G3 80S/840 PSU L1200
911401823680 | 8718291840473 | WT120C G2 LED34S/840 PSU L1500 | 911401835688 | 8721103333070 | WT120C G3 34S/840 PSU L1500
911401823880 | 8718291840497 | WT120C G2 LED60S/840 PSU L1500 | 911401835888 | 8721103333094 | WT120C G3 60S/840 PSU L1500
911401824781 | 8710163369372 | WT120C G2 LED55S/830 PSU L1500 | 910505106567 | 8721103390134 | WT120C G3 35_43_51_60S/830 PSU L1500
911401823980 | 8718699409289 | WT120C G2 LED80S/840 PSU L1500 | 911401835988 | 8721103333100 | WT120C G3 80S/840 PSU L1500
911401815887 | 8720169754300 | WT120C G2 LED100S/840 PSU L1500 | 911401836388 | 8721103333148 | WT120C G3 100S/840 PSU L1500
911401815987 | 8720169754317 | WT120C G2 LED120S/840 PSU L1500 | 911401836488 | 8721103333155 | WT120C G3 120S/840 PSU L1500
911401816087 | 8720169754324 | WT120C G2 LED40S/840 PSD L600 | 910505106544 | 8721103359902 | WT120C G3 40S/840 PSD L600
911401816187 | 8720169754331 | WT120C G2 LED60S/840 PSD L1200 | 911401838588 | 8721103333360 | WT120C G3 60S/840 PSD L1200
911401816287 | 8720169754348 | WT120C G2 LED80S/840 PSD L1200 | 910505106545 | 8721103359919 | WT120C G3 80S/840 PSD L1200
910505100072 | 8718696883105 | WT120C G2 LED60S/840 PSD L1500 | 911401838888 | 8721103333391 | WT120C G3 80S/840 PSD L1500
910505100079 | 8718699409296 | WT120C G2 LED80S/840 PSD L1500 | 911401838888 | 8721103333391 | WT120C G3 80S/840 PSD L1500
911401816387 | 8720169754355 | WT120C G2 LED100S/840 PSD L1500 | 910505106546 | 8721103359926 | WT120C G3 120S/840 PSD L1500
911401816487 | 8720169754362 | WT120C G2 LED120S/840 PSD L1500 | 910505106546 | 8721103359926 | WT120C G3 120S/840 PSD L1500
911401828084 | 8719514947375 | WT210C LED50S/840 PSU TW1 PC L1200 | 911401827988 | 8721103329639 | WT210C G2 LED50S/840 PSU TW1 PC L1200
911401828184 | 8719514947382 | WT210C LED70S/840 PSU TW1 PC L1500 | 911401828088 | 8721103329646 | WT210C G2 LED70S/840 PSU TW1 PC L1500
911401827884 | 8719514947351 | WT210C LED50S/840 PSU TW1 PMMA L1200 | 911401827788 | 8721103329615 | WT210C G2 LED50S/840 PSU TW1 PMMA L1200
911401860284 | 8719514953857 | WT210C LED39S/840 PSU TW1 PMMA L1500 | 911401827688 | 8721103329608 | WT210C G2 LED39S/840 PSU TW1 PMMA L1500
911401827984 | 8719514947368 | WT210C LED70S/840 PSU TW1 PMMA L1500 | 911401827888 | 8721103329622 | WT210C G2 LED70S/840 PSU TW1 PMMA L1500
929001350702 | 8718696706596 | CorePro LED PLC 4,5W 830 2P G24d-1 | 929003757002 | 8720169287501 | CorePro LED PLC 5.9W 830 2P G24d-1
929001350802 | 8718696706619 | CorePro LED PLC 4,5W 840 2P G24d-1 | 929003757102 | 8720169287525 | CorePro LED PLC 5.9W 840 2P G24d-1
929001201402 | 8718696541272 | CorePro LED PLC 6,5W 830 2P G24d-2 | 929003757202 | 8720169287549 | CorePro LED PLC 6.9W 830 2P G24d-2
929001201502 | 8718696541296 | CorePro LED PLC 6,5W 840 2P G24d-2 | 929003757302 | 8720169287563 | CorePro LED PLC 6.9W 840 2P G24d-2
929001201202 | 8718696541234 | CorePro LED PLC 8,5W 830 2P G24d-3 | 929003757402 | 8720169287587 | CorePro LED PLC 8.9W 830 2P G24d-3
929001201302 | 8718696541258 | CorePro LED PLC 8,5W 840 2P G24d-3 | 929003757502 | 8720169287600 | CorePro LED PLC 8.9W 840 2P G24d-3
929003603202 | 8718696577578 | CorePro LEDbulb ND 4.9-40W A60 E27 827 | 929003540208 | 8720169168954 | CorePro LEDbulb ND 4.9-40W A60 E27 827
929003603302 | 8718696577790 | CorePro LEDbulb ND 4.9-40W A60 E27 840 | 929003564108 | 8720169169036 | CorePro LEDbulb ND 4.9-40W A60 E27 840
929003603432 | 8718696579930 | CorePro LEDbulb ND 4.9-40W A60 E27 830 | 929003560908 | 8720169169111 | CorePro LEDbulb ND 4.9-40W A60 E27 830
929003603532 | 8718696577875 | CorePro LEDbulb ND 4.9-40W A60 E27 865 | 929003604208 | 8720169169197 | CorePro LEDbulb ND 4.9-40W A60 E27 865
929003010002 | 8719514324671 | MASTER LEDBulb DT 3.4-40W E27 927 A60 FR G | 929003798902 | 8720169311039 | MASTER LEDBulb DT 3.4-40W E27 CRI95 A60 FR G
929003010402 | 8719514324756 | MASTER LEDBulb DT 5.9-60W E27 927 A60 FR G | 929003799002 | 8720169311053 | MASTER LEDBulb DT 5.9-60W E27 CRI95 A60 FR G
929003011702 | 8719514325012 | MASTER LEDBulb DT 10.5-100W E27 927 A60 FR G | 929003799202 | 8720169311091 | MASTER LEDBulb DT 10.5-100W E27 CRI95 A60 FR G
929003009982 | 8719514449671 | MASTER LEDBulb DT3.4-40W E27 927A60CL G | 929003798502 | 8720169310919 | MASTER LEDBulb DT3.4-40W E27 CRI95A60CL G
929003011182 | 8719514449756 | MASTER LEDBulb DT 7.2-75W E27 927 A60 CL G | 929003798702 | 8720169310995 | MASTER LEDBulb DT7.2-75W E27 CRI95A60CL G
929003011582 | 8719514449770 | MASTER LEDBulb DT 10.5-100W E27 927 A60 CLG | 929003798802 | 8720169311015 | MASTER LEDBulb DT10.5-100W E27 CRI95 A60 CLG
929003066502 | 8719514420755 | MASTER LEDBulb ND 2.3-40W E27 840 A60 CL G EEL A | 929003623102 | 8720169188372 | MASTER LEDBulb ND 2.3-40W E27 840 A60 CL G UE
929003066702 | 8719514420779 | MASTER LEDBulb ND 4-60W E27 830 A60 CL G EEL A | 929003702902 | 8720169254121 | MASTER LEDBulb ND 4-60W E27 830 A60 CL G UE
929003066802 | 8719514420793 | MASTER LEDBulb ND 4-60W E27 840 A60 CL G EEL A | 929003623902 | 8720169188532 | MASTER LEDBulb ND 4-60W E27 840 A60 CL G UE
929003691502 | 8720169248649 | MASTER LEDBulb D 4-60W E27 827 A60 CL G UE | 929003800102 | 8720169310513 | MASTER LEDBulb D 4-60W E27 827 A60 CL G UE
929003691802 | 8720169248700 | MASTER LEDBulb D 4-60W E27 830 A60 FR G UE | 929003800202 | 8720169310551 | MASTER LEDBulb D 4-60W E27 827 A60 FR G UE
929003480402 | 8719514435872 | MASTER LEDBulb ND 5.2-75W E27 830 A70 CL G EEL A | 929003703302 | 8720169254206 | MASTER LEDBulb ND 5.2-75W E27 830 A60 CL G UE
929003480502 | 8719514435896 | MASTER LEDBulb ND 5.2-75W E27 840 A70 CL G EEL A | 929003624702 | 8720169188693 | MASTER LEDBulb ND 5.2-75W E27 840 A60 CL G UE
929003480702 | 8719514435933 | MASTER LEDBulb ND 7.3-100W E27 840 A70 CL G EEL A | 929003625502 | 8720169188853 | MASTER LEDBulb ND 7.3-100W E27 840 A60 CL GUE
929003480202 | 8719514435834 | MASTER LEDBulb ND 7.3-100W E27 830 A70 FR G EEL A | 929003703902 | 8720169254329 | MASTER LEDBulb ND 7.3-100W E27 830 A60 FR G UE
929003480302 | 8719514435858 | MASTER LEDBulb ND 7.3-100W E27 840 A70 FR G EEL A | 929003625702 | 8720169188891 | MASTER LEDBulb ND 7.3-100W E27 840 A60 FR GUE
929003691702 | 8720169248687 | MASTER LEDBulb D 4-60W E27 830 A60 CL G UE | 929003800302 | 8720169310575 | MASTER LEDBulb D 4-60W E27 830 A60 CL G UE
929002982802 | 8719514315518 | MASTER Value LEDbulbD4-25W E27 A60 GOLD SP G | 929004584301 | 8721103049018 | LED A60 25W 1800K E27 Amber SP DIM
929002388802 | 8718699767617 | CorePro LEDcapsuleLV 1-10W G4 827 | 929003778902 | 8720169300439 | CorePro LEDcapsule LV 1-10W G4 micro 827
929002389402 | 8718699767532 | CorePro LEDcapsuleLV 2.1-20W G4 827 D | 929003779202 | 8720169300552 | CorePro LEDcapsuleLV 2.1-20W G4 827 D
929002389802 | 8718699767839 | CorePro LEDcapsuleLV 1.8-20W GY6.35 830 | 929002389702 | 8718699767792 | CorePro LEDcapsuleLV 1.8-20W GY6.35 827
929002495202 | 8719514303898 | CorePro LEDcapsule 2-25W ND G9 827 | 929003790502 | 8720169301818 | CorePro LEDcapsule 1.9-25W ND G9 827
929002495302 | 8719514303911 | CorePro LEDcapsule 2-25W ND G9 830 | 929003790602 | 8720169301832 | CorePro LEDcapsule 1.9-25W ND G9 830
929002389902 | 8718699766696 | CorePro LEDcapsuleMV 2.6-25W G9 827 D | 929003791102 | 8720169301757 | CorePro LEDcapsuleMV 2.7-25W G9 827 D
929002495502 | 8719514303935 | CorePro LEDcapsule 3.2-40W ND G9 827 | 929003790802 | 8720169301856 | CorePro LEDcapsule 3.7-40W ND G9 827
929002495602 | 8719514303959 | CorePro LEDcapsule 3.2-40W ND G9 830 | 929003790902 | 8720169301870 | CorePro LEDcapsule 3.7-40W ND G9 830
929002390002 | 8718699766733 | CorePro LEDcapsuleMV 4-40W G9 827 D | 929003791202 | 8720169301771 | CorePro LEDcapsuleMV 4-40W G9 827 D
929001339002 | 8718696713945 | CorePro LEDlinear ND 7.5-60W R7S 78mm 830 | 929003791302 | 8720169301931 | CorePro LEDlinear ND 7-60W R7S 78mm830
929003577702 | 8719514486508 | CorePro LEDtube 1200mm UO 21.5W 830 T8 | 929003746102 | 8720169278585 | CorePro LEDtube 1200mm UO 17.7W 830 T8
929003577802 | 8719514486522 | CorePro LEDtube 1500mm UO 31.5W 830 T8 | 929003746402 | 8720169278646 | CorePro LEDtube 1500mm UO 25.9W 830 T8
929003154402 | 8719514419018 | CorePro LEDtube 1500mm UO 31.5W 840 T8 | 929003746502 | 8720169278660 | CorePro LEDtube 1500mm UO 25.9W 840 T8
929001390702 | 8718696743232 | MASTER LEDtube HF 600mm 8W HE 830 T5 | 929003795102 | 8720169309661 | MASTER LEDtube HF 600mm HE 7W 830 T5
929001390902 | 8718696743270 | MASTER LEDtube HF 600mm 8W HE 865 T5 | 929003795302 | 8720169309708 | MASTER LEDtube HF 600mm HE 7W 865 T5
913700184966 | 8711500930668 | SND 57 230V 50/60Hz | 913700655366 | 8727900895674 | SKD 578 230V 50/60Hz
913700185166 | 8711500930682 | SND 58 230V 50/60Hz | 913700655366 | 8727900895674 | SKD 578 230V 50/60Hz
929002982801 | 8719514315433 | LED classic 25W A60 E27 GOLD SP D RF | 929002982802 | 8719514315518 | MASTER Value LEDBulbD4-25W E27 A60 GOLD SP G
929002983001 | 8719514315471 | LED classic 25W G93 E27 GOLD SP D | 929004584401 | 8721103049032 | LED G95 25W 1800K E27 Amber SP DIM
929001242982 | 8718696419656 | LED classic 40W A60 E27 WW FR ND | 929001242992 | 8719514361300 | CorePro LEDBulb ND 4.5-40W E27 A60 827 FR G
929001243082 | 8718696472187 | LED classic 60W A60 E27 WW FR ND | 929001243002 | 8719514361249 | CorePro LEDBulb ND 7-60W E27 A60 827 FR G
929001323531 | 8718696705438 | LED classic 60W A60 E27 CW FR ND | 929001323592 | 8719514377516 | CorePro LEDBulb ND 7-60W E27 A60 840 FR G
929002025731 | 8718696705551 | LED classic 75W A60 E27 WW FR ND | 929002025702 | 8719514361263 | CorePro LEDBulb ND 8.5-75W E27 A60 827 FR G
929002025831 | 8718696705612 | LED classic 75W A60 E27 CW FR ND | 929002025892 | 8719514377530 | CorePro LEDBulb ND 8.5-75W E27 A60 840 FR G
929002026431 | 8718699704162 | LED classic 100W A60 E27 WW FR ND | 929002026402 | 8719514361287 | CorePro LEDBulb ND 10.5-100W E27A60 827 FR G
929002026531 | 8718699704148 | LED classic 100W A60 E27 CW FR ND | 929002026592 | 8719514377554 | CorePro LEDBulb ND 10.5-100W E27 A60 840 FR G
929002371801 | 8718699764517 | LED classic 120W A67 E27 WW FR ND | 929002371802 | 8719514346536 | CorePro LEDBulbND 120W E27 A67 827 FR G
929002371901 | 8718699764531 | LED classic 120W A67 E27 CW FR ND | 929002371902 | 8719514346550 | CorePro LEDBulbND 120W E27 A67 840 FR G
929002372001 | 8718699764555 | LED classic 120W A67 E27 CDL FR ND | 929002372002 | 8719514346574 | CorePro LEDBulbND 120W E27 A67 865 FR G
929002372601 | 8718699764579 | LED classic 150W A67 E27 WW FR ND | 929002372602 | 8719514346611 | CorePro LEDBulbND 150W E27 A67 827 FR G
929002372701 | 8718699764593 | LED classic 150W A67 E27 CW FR ND | 929002372702 | 8719514346635 | CorePro LEDBulbND 150W E27 A67 840 FR G
929002372801 | 8718699764616 | LED classic 150W A67 E27 CDL FR ND | 929002372802 | 8719514346659 | CorePro LEDBulbND 150W E27 A67 865 FR G
929002372901 | 8718699764630 | LED classic 200W A95 E27 WW FR ND | 929002372902 | 8719514346673 | CorePro LEDBulbND 200W E27 A95 827 FR G
929002373001 | 8718699764654 | LED classic 200W A95 E27 CW FR ND | 929002373002 | 8719514346697 | CorePro LEDBulbND 200W E27 A95 840 FR G
929002373101 | 8718699764678 | LED classic 200W A95 E27 CDL FR ND | 929002373102 | 8719514346710 | CorePro LEDBulbND 200W E27 A95 865 FR G
929003540251 | 8727900968569 | PILA LED 40W A60 E27 WW FR ND | 929003540247 | 8721103057747 | LEDbulb ND 4.9-40W A60 E27 827 1CT
929002306231 | 8727900968521 | PILA LED 60W A60 E27 WW FR ND | 929003774047 | 8721103057624 | LEDbulb ND 8-60W A60 E27 827 1CT
929002306331 | 8727900968606 | PILA LED 60W A60 E27 CW FR ND | 929002306347 | 8721103057648 | LEDbulb ND 8-60W A60 E27 840 1CT
929002306531 | 8727900968620 | PILA LED 75W A60 E27 WW FR ND | 929002306547 | 8721103057662 | LEDbulb ND 10-75W A60 E27 827 1CT
929002306631 | 8727900968644 | PILA LED 75W A60 E27 CW FR ND | 929002306647 | 8721103057686 | LEDbulb ND 10-75W A60 E27 840 1CT
929002306831 | 8727900968682 | PILA LED 100W A65 E27 WW FR ND | 929002306857 | 8721103057709 | LEDbulb ND 13-100W A60 E27 827 1CT
929002306931 | 8727900968507 | PILA LED 100W A65 E27 CW FR ND | 929002306947 | 8721103057723 | LEDbulb ND 13-100W A60 E27 840 1CT
910930031018 | 8718696073308 | RC132Z SMB W60L60 | 911401807787 | 8720169752146 | RC159Z SMB W60L60
911401860884 | 8719514953970 | RC132Z G5 SMB W60L60 | 911401807787 | 8720169752146 | RC159Z SMB W60L60
911401892480 | 8710163362724 | RC065Z SMB W60L60 | 911401807787 | 8720169752146 | RC159Z SMB W60L60
910930031218 | 8718696073322 | RC132Z SMB W30L120 | 911401807987 | 8720169752160 | RC159Z SMB W30L120
911401861084 | 8719514953994 | RC132Z G5 SMB W30L120 | 911401807987 | 8720169752160 | RC159Z SMB W30L120
911401862782 | 8719514531864 | RC065Z SMB W60L60 G2 | 911401808087 | 8720169752177 | RC059Z SMB W60L60
911401862982 | 8719514531888 | Panel SMB W60L60 | 911401808087 | 8720169752177 | RC059Z SMB W60L60
911401892680 | 8710163362748 | RC065Z SC | 911401809187 | 8720169752474 | RC159Z Safety Cable
911401892380 | 8710163362717 | RC132Z SME-4 WH | 911401809387 | 8720169752498 | RC159Z Suspension set SME-4 WH
911401861384 | 8719514954083 | RC132Z G5 SME-4 WH | 911401809387 | 8720169752498 | RC159Z Suspension set SME-4 WH
911401805681 | 8710163365923 | RC065Z SME-3 WH | 911401809487 | 8720169752504 | RC159Z Suspension set SME-3 WH
911401861284 | 8719514954076 | RC132Z G5 SME-3 WH | 911401809487 | 8720169752504 | RC159Z Suspension set SME-3 WH
911401824280 | 8710163347172 | RC007Z SME-2 | 911401809587 | 8720169752511 | RC159Z Suspension set SME-2 WH
911401824180 | 8710163347165 | RC007Z SMB-PLC | 911401809287 | 8720169752481 | RC159Z Plaster Ceiling SMB-PLC
911401892180 | 8710163362694 | RC132Z SMB-PLC | 911401809287 | 8720169752481 | RC159Z Plaster Ceiling SMB-PLC
911401861184 | 8719514954038 | RC132Z G5 SMB-PLC | 911401809287 | 8720169752481 | RC159Z Plaster Ceiling SMB-PLC
911401631805 | 8710163325880 | DN140B LED10S/830 PSU C PI6 | 911401551232 | 8720169503038 | DN142B 10S/830 PSU-E UGR19*
911401631905 | 8710163325897 | DN140B LED10S/840 PSU C PI6 | 911401551632 | 8720169502994 | DN142B 10S/840 PSU-E UGR19*
911401632205 | 8710163325927 | DN140B LED20S/830 PSU C PI6 | 911401552032 | 8720169502956 | DN142B 20S/830 PSU-E UGR19*
911401632305 | 8710163325934 | DN140B LED20S/840 PSU C PI6 | 911401552432 | 8720169502918 | DN142B 20S/840 PSU-E UGR19*
911401631005 | 8710163325804 | DN140B LED10S/830 PSU WR PI6 | 911401551032 | 8720169503052 | DN142B 10S/830 PSU-E WR*
911401631105 | 8710163325811 | DN140B LED10S/840 PSU WR PI6 | 911401551432 | 8720169503014 | DN142B 10S/840 PSU-E WR*
911401631405 | 8710163325842 | DN140B LED20S/830 PSU WR PI6 | 911401551832 | 8720169502970 | DN142B 20S/830 PSU-E WR*
911401631505 | 8710163325859 | DN140B LED20S/840 PSU WR PI6 | 911401552232 | 8720169502932 | DN142B 20S/840 PSU-E WR*
910925866644 | 8719514079106 | BGP291 LED45-4S/740 II DM11 48/60S | 910770234489 | 8720169427433 | BGP290 LED45/740 II DM10 48/60S*
910925866641 | 8719514079076 | BGP291 LED60-4S/740 II DM11 48/60S | 910770234490 | 8720169427440 | BGP290 LED60/740 II DM10 48/60S*
910770223327 | 8719514631540 | BGP291 LED85-4S/740 II DM11 48/60S | 910770234491 | 8720169427457 | BGP291 LED85-4S/740 II DM10 48/60S*
910925866639 | 8719514079052 | BGP292 LED120-4S/740 II DM11 48/60S | 910770234492 | 8720169427464 | BGP292 LED120-4S/740 II DM10 48/60S*
910770223328 | 8719514631557 | BGP292 LED170-4S/740 II DM11 48/60S | 910770234493 | 8720169427471 | BGP292 LED170-4S/740 II DM10 48/60S*
929001304732 | 8718696577714 | CorePro LEDbulb ND 7,5-60W A60 E27 830 | 929003607408 | 8720169169135 | CorePro LEDbulb ND 7,5-60W A60 E27 830
929001234702 | 8718696577776 | CorePro LEDbulb ND 7,5-60W A60 E27 840 | 929002306308 | 8720169169050 | CorePro LEDbulb ND 7,5-60W A60 E27 840
929001304832 | 8718696577851 | CorePro LEDbulb ND 7,5-60W A60 E27 865 | 929002306408 | 8720169169210 | CorePro LEDbulb ND 7,5-60W A60 E27 865
929001234402 | 8718696490761 | CorePro LEDbulb ND 11-75W A60 E27 827 | 929002306508 | 8720169168992 | CorePro LEDbulb ND 11-75W A60 E27 827
929001162332 | 8718696497524 | CorePro LEDbulb ND 10,5-75W A60 E27 830 | 929003607508 | 8720169169159 | CorePro LEDbulb ND 10,5-75W A60 E27 830
929001234802 | 8718696510322 | CorePro LEDbulb ND 10-75W A60 E27 840 | 929002306608 | 8720169169074 | CorePro LEDbulb ND 10-75W A60 E27 840
929001163832 | 8718696497586 | CorePro LEDbulb ND 10-75W A60 E27 865 | 929002306708 | 8720169169234 | CorePro LEDbulb ND 10-75W A60 E27 865
929001234502 | 8718696490747 | CorePro LEDbulb ND 13-100W A60 E27 827 | 929002306808 | 8720169169012 | CorePro LEDbulb ND 13-100W A60 E27 827
929001235002 | 8718696577677 | CorePro LEDbulb ND 13-100W A60 E27 830 | 929003607608 | 8720169169173 | CorePro LEDbulb ND 13-100W A60 E27 830
929001312402 | 8718696510308 | CorePro LEDbulb ND 12.5-100W A60 E27 840 | 929002306908 | 8720169169098 | CorePro LEDbulb ND 12.5-100W A60 E27 840
929001312502 | 8718696577813 | CorePro LEDbulb ND 12,5-100W A60 E27 865 | 929002307008 | 8720169169258 | CorePro LEDbulb ND 12,5-100W A60 E27 865
929002663832 | 8719514328907 | DN065B G3 LDNR LED10/830 10.5W D150 RD | 929003250532 | 8719514464278 | DN065B G4 LED12/830 12W 230V D150 RD
929002663932 | 8719514328921 | DN065B G3 LDNR LED10/840 10.5W D150 RD | 929003250632 | 8719514464292 | DN065B G4 LED12/840 12W 230V D150 RD
929002664032 | 8719514328945 | DN065B G3 LDNR LED20/830 19.5W D200 RD | 929003250832 | 8719514464339 | DN065B G4 LED20/830 19W 230V D200 RD
929002664132 | 8719514328969 | DN065B G3 LDNR LED20/840 19.5W D200 RD | 929003250932 | 8719514464353 | DN065B G4 LED20/840 19W 230V D200 RD
929002664232 | 8719514328983 | DN065B G3 LDNR LED10/830 10.5W L150 SQ | 929003251132 | 8719514464391 | DN065B G4 LED12/830 12W 230V L150 SQ
929002664332 | 8719514329003 | DN065B G3 LDNR LED10/840 10.5W L150 SQ | 929003251232 | 8719514464414 | DN065B G4 LED12/840 12W 230V L150 SQ
929002664432 | 8719514329027 | DN065C G3 LDNR LED10/830 10.5W D175 RD | 929003251532 | 8719514464476 | DN065C G4 LED12/830 12W 230V 6-D175
929002664532 | 8719514329041 | DN065C G3 LDNR LED10/840 10.5W D175 RD | 929003251632 | 8719514464490 | DN065C G4 LED12/840 12W 230V 6-D175
929002664632 | 8719514329065 | DN065C G3 LDNR LED20/830 19.5W D225 RD | 929003251732 | 8719514464513 | DN065C G4 LED20/830 19W 230V 8-D225
929002664732 | 8719514329089 | DN065C G3 LDNR LED20/840 19.5W D225 RD | 929003251832 | 8719514464537 | DN065C G4 LED20/840 19W 230V 8-D225
911401877980 | 8710163360355 | RC132V G4 LED36S/840 PSU W60L60 NOC | 911401840684 | 8719514950009 | RC132V G5 36S/840 PSU W60L60 NOC
911401878980 | 8710163360454 | RC132V G4 LED36S/840 PSD W60L60 OC | 911401841584 | 8719514950092 | RC132V G5 36S/840 PSD W60L60 OC
911401897080 | 8710163363455 | BN126C LED20S/830 PSU TW1 L600 | 911401850487 | 8720169768390 | BN126C LED15S_24S/830_40 PSU L600
911401896980 | 8710163363448 | BN126C LED22S/840 PSU TW1 L600 | 911401850487 | 8720169768390 | BN126C LED15S_24S/830_40 PSU L600
911401833584 | 8719514948747 | BN126C LED22S/840 PSU L600 | 911401850487 | 8720169768390 | BN126C LED15S_24S/830_40 PSU L600
911401897280 | 8710163363479 | BN126C LED23S/830 PSU TW1 L1200 | 911401833884 | 8719514948778 | BN126C LED23S/830 PSU L1200
911401897180 | 8710163363462 | BN126C LED25S/840 PSU TW1 L1200 | 911401833784 | 8719514948761 | BN126C LED25S/840 PSU L1200
911401897480 | 8710163363493 | BN126C LED38S/830 PSU TW1 L1200 | 911401834084 | 8719514948792 | BN126C LED38S/830 PSU L1200
911401897380 | 8710163363486 | BN126C LED41S/840 PSU TW1 L1200 | 911401833984 | 8719514948785 | BN126C LED41S/840 PSU L1200
911401897680 | 8710163363516 | BN126C LED60S/830 PSU TW1 L1200 | 911401834284 | 8719514948815 | BN126C LED60S/830 PSU L1200
911401897580 | 8710163363509 | BN126C LED64S/840 PSU TW1 L1200 | 911401834184 | 8719514948808 | BN126C LED64S/840 PSU L1200
911401833784 | 8719514948761 | BN126C LED25S/840 PSU L1200 | 911401850587 | 8720169768406 | BN126C LED25S_41S/830_40 PSU L1200
911401834084 | 8719514948792 | BN126C LED38S/830 PSU L1200 | 911401850587 | 8720169768406 | BN126C LED25S_41S/830_40 PSU L1200
911401833984 | 8719514948785 | BN126C LED41S/840 PSU L1200 | 911401850587 | 8720169768406 | BN126C LED25S_41S/830_40 PSU L1200
911401897880 | 8710163363530 | BN126C LED32S/830 PSU TW1 L1500 | 911401834484 | 8719514948839 | BN126C LED32S/830 PSU L1500
911401897780 | 8710163363523 | BN126C LED35S/840 PSU TW1 L1500 | 911401834384 | 8719514948822 | BN126C LED35S/840 PSU L1500
911401898080 | 8710163363554 | BN126C LED48S/830 PSU TW1 L1500 | 911401834684 | 8719514948853 | BN126C LED48S/830 PSU L1500
911401897980 | 8710163363547 | BN126C LED52S/840 PSU TW1 L1500 | 911401834584 | 8719514948846 | BN126C LED52S/840 PSU L1500
911401898280 | 8710163363578 | BN126C LED74S/830 PSU TW1 L1500 | 911401834884 | 8719514948877 | BN126C LED74S/830 PSU L1500
911401898180 | 8710163363561 | BN126C LED80S/840 PSU TW1 L1500 | 911401834784 | 8719514948860 | BN126C LED80S/840 PSU L1500
911401834384 | 8719514948822 | BN126C LED35S/840 PSU L1500 | 911401850687 | 8720169768413 | BN126C LED35S_52S/830_40 PSU L1500
911401898480 | 8710163363592 | BN126C LED60S/830 PSU TW1 L1800 | 911401835084 | 8719514948891 | BN126C LED60S/830 PSU L1800
911401898380 | 8710163363585 | BN126C LED64S/840 PSU TW1 L1800 | 911401834984 | 8719514948884 | BN126C LED64S/840 PSU L1800
911401898680 | 8710163363615 | BN126C LED94S/830 PSU TW1 L1800 | 911401835284 | 8719514948914 | BN126C LED94S/830 PSU L1800
911401898580 | 8710163363608 | BN126C LED100S/840 PSU TW1 L1800 | 911401835184 | 8719514948907 | BN126C LED100S/840 PSU L1800
911401835084 | 8719514948891 | BN126C LED60S/830 PSU L1800 | 911401850787 | 8720169768420 | BN126C LED64S_100S/830_40 PSU L1800
911401835184 | 8719514948907 | BN126C LED100S/840 PSU L1800 | 911401850787 | 8720169768420 | BN126C LED64S_100S/830_40 PSU L1800
911401569851 | 8710163335711 | BY120P G4 LED100S/840 PSU NB | 911401629208 | 8719514955660 | BY120P G5 LED105S/840 PSU NB
911401569951 | 8710163335704 | BY120P G4 LED100S/840 PSU WB | 911401629308 | 8719514955677 | BY120P G5 LED105S/840 PSU WB
911401570051 | 8710163335698 | BY121P G4 LED200S/840 PSU NB | 911401629408 | 8719514955684 | BY121P G5 LED200S/840 PSU NB
911401570151 | 8710163335681 | BY121P G4 LED200S/840 PSU WB | 911401629508 | 8719514955691 | BY121P G5 LED200S/840 PSU WB
911401574451 | 8710163337029 | BY120P G4 LED100/840 PSD NB | 911401629608 | 8719514955707 | BY121P G5 LED105S/840 PSD NB
911401574551 | 8710163337036 | BY120P G4 LED100/840 PSD WB | 911401629708 | 8719514955714 | BY121P G5 LED105S/840 PSD WB
911401574651 | 8710163336985 | BY121P G4 LED200/840 PSD NB | 911401629808 | 8719514955721 | BY121P G5 LED200S/840 PSD NB
911401574751 | 8710163336992 | BY121P G4 LED200/840 PSD WB | 911401629908 | 8719514955738 | BY121P G5 LED200S/840 PSD WB
911401575351 | 8710163335667 | BY120P G4 LED100S/865 PSU WB | 911401630108 | 8719514955752 | BY120P G5 LED105S/865 PSU WB
911401575551 | 8710163335643 | BY121P G4 LED200S/865 PSU WB | 911401630308 | 8719514955776 | BY121P G5 LED200S/865 PSU WB
911401578351 | 8710163336640 | BY122P G4 LED250S/840 PSU NB | 911401630808 | 8719514955820 | BY122P G5 LED250S/840 PSU NB
911401578451 | 8710163336657 | BY122P G4 LED250S/840 PSU WB | 911401630908 | 8719514955837 | BY122P G5 LED250S/840 PSU WB
911401578651 | 8710163336671 | BY122P G4 LED250S/865 PSU WB | 911401631108 | 8719514955851 | BY122P G5 LED250S/865 PSU WB
911401582051 | 8710163338798 | BY122P G4 LED250/840 PSD NB | 911401631208 | 8719514955868 | BY122P G5 LED250S/840 PSD NB
911401582151 | 8710163338804 | BY122P G4 LED250/840 PSD WB | 911401631308 | 8719514955875 | BY122P G5 LED250S/840 PSD WB
911401846282 | 8719514528260 | PILA BY007P LED150S/840 PSU WB | 911401877984 | 8719514958647 | PILA BY007P G2 LED150S/840 PSU WB
911401846382 | 8719514528277 | PILA BY007P LED200S/840 PSU WB | 911401878084 | 8719514958654 | PILA BY007P G2 LED200S/840 PSU WB
911401714793 | 8719514527294 | PILA RC007B LED32S/840 PSU I W60L60 NOC | 911401879584 | 8719514959972 | PILA RC007B LED40S/840 PSU I W60L60 NOC
911401856982 | 8719514531833 | PILA RC007B LED32S/840 PSU I W60L60 OC | 911401879684 | 8719514959989 | PILA RC007B LED40S/840 PSU I W60L60 OC
929002338602 | 8718699768607 | MASTER LEDspot Classic D 9.5-75W 827 PAR30S 25D | 929003485402 | 8719514443204 | MASTER LEDspot Value D 9.5-75W 927 PAR30S 25D
929002338702 | 8718699768621 | MASTER LEDspot Classic D 9.5-75W 830 PAR30S 25D | 929003485502 | 8719514443228 | MASTER LEDspot Value D 9.5-75W 930 PAR30S 25D
929002338802 | 8718699768645 | MASTER LEDspot Classic D 9.5-75W 840 PAR30S 25D | 929003485602 | 8719514443242 | MASTER LEDspot Value D 9.5-75W 940 PAR30S 25D
929002050302 | 8718699705114 | MASTER LEDspotLV D 20-100W 927 AR111 24D | 929003478602 | 8719514429659 | MASTER LED ExpertColor 20-100W 927 AR111 24D*
929002050402 | 8718699705138 | MASTER LEDspotLV D 20-100W 927 AR111 45D | 929003478902 | 8719514429673 | MASTER LED ExpertColor 20-100W 927 AR111 45D*
929002050502 | 8718699705152 | MASTER LEDspotLV D 20-100W 930 AR111 24D | 929003478702 | 8719514429697 | MASTER LED ExpertColor 20-100W 930 AR111 24D*
929002050602 | 8718699705176 | MASTER LEDspotLV D 20-100W 930 AR111 45D | 929003479002 | 8719514429710 | MASTER LED ExpertColor 20-100W 930 AR111 45D*
929002050702 | 8718699705190 | MASTER LEDspotLV D 20-100W 940 AR111 24D | 929003478802 | 8719514429734 | MASTER LED ExpertColor 20-100W 940 AR111 24D*
929002050802 | 8718699705213 | MASTER LEDspotLV D 20-100W 940 AR111 45D | 929003479102 | 8719514429758 | MASTER LED ExpertColor 20-100W 940 AR111 45D*
929002492002 | 8719514307483 | MASTER LEDspotLV D 7.5-50W 930 MR16 24D | 929002491902 | 8719514307469 | MASTER LEDspotLV D 7.5-50W 927 MR16 24D
929001999402 | 8718699632519 | TForce LED Road 40-25W E27 730 | 929003467112 | 8719514448896 | MASTER LED SON-T IF 4Klm 23W 740 E27*
929001898402 | 8718696811153 | TForce LED Road 55-35W E27 730 | 929003467312 | 8719514448933 | MASTER LED SON-T IF 6Klm 34W 740 E27*
929001898502 | 8718696811177 | TForce LED Road 60-35W E27 740 | 929003467412 | 8719514448957 | MASTER LED SON-T IF 8.1Klm 50W 727 E40*
929002007602 | 8718699639082 | TForce LED Road 112-68W E40 730 | 929003467612 | 8719514448995 | MASTER LED SON-T IF 10.8Klm 65W 727 E40*
929002007702 | 8718699639105 | TForce LED Road 120-68W E40 740 | 929003467712 | 8719514449015 | MASTER LED SON-T IF 12Klm 65W 740 E40*
929003731302 | 8720169267817 | TForce Core LED HPL 26W E27 827 FR | 929003836402 | 8720169336315 | TForce Core LED HPL 24.5W E27 827 FR
929003730902 | 8720169267732 | TForce Core LED road 26W 727 E27 MV | 929004341202 | 8721103129345 | TForce Core LED road 26W 727 E27 MV
929002485002 | 8719514316294 | TForce Core LED road 26W 730 E27 MV | 929004341302 | 8721103129369 | TForce Core LED road 26W 730 E27 MV
929002485102 | 8719514316317 | TForce Core LED road 26W 740 E27 MV | 929004341402 | 8721103129383 | TForce Core LED road 26W 740 E27 MV
929002406602 | 8718699781057 | TForce Core HB MV ND 35W E27 830 G3 | 929004605402 | 8721103064295 | Corepro LEDBulbND 4.3Klm 40W 830E27 T120
929002406302 | 8718699780951 | TForce Core HB MV ND 30W E27 830 G3 | 929004605202 | 8721103064257 | Corepro LEDBulbND 3.2Klm 30W830 E27T100
929002405702 | 8718699781019 | TForce Core HB MV ND 20W E27 830 G3 | 929004604802 | 8721103064172 | Corepro LEDBulbND 2.05Klm 20W830 E27T70
929002995452 | 8719514312128 | MASTER LED spot Value D 4.7-50W GU10 827 36D 5CT | 929004247952 | 8721103052360 | MASTER LED spot Value D 3.7-50W GU10 927 36D 5CT
929002995552 | 8719514312142 | MASTER LED spot Value D 4.7-50W GU10 830 36D 5CT | 929004248052 | 8721103052384 | MASTER LED spot Value D 3.7-50W GU10 930 36D 5CT
929001348302 | 8718696707753 | MASTER LED spot Value D 3,7-35W GU10 930 36D | 929004247402 | 8720169399280 | MASTER LED spot Value D 2.8-35W GU10 930 36D
929002979402 | 8719514308114 | MASTER LED spot Value D 3.7-35W GU10 927 36D | 929004247302 | 8720169399129 | MASTER LED spot Value D 2.8-35W GU10 927 36D
929002979802 | 8719514312265 | MASTER LED spot Value D 3.7-35W GU10 927 60D | 929004247602 | 8720169399167 | MASTER LED spot Value D 2.8-35W GU10 927 60D
929002979702 | 8719514312289 | MASTER LED spot Value DT 3.7-35W GU10 927 36D | 929004247102 | 8720169399143 | MASTER LED spot Value DT 2.8-35W GU10 927 36D
929002980102 | 8719514308138 | MASTER LED spot Value D 4.8-50W GU10 927 36D | 929004247902 | 8720169399204 | MASTER LED spot Value D 3.7-50W GU10 927 36D
929001349102 | 8718696707913 | MASTER LED spot Value D 4,9-50W GU10 927 60D | 929004248202 | 8720169399341 | MASTER LED spot Value D 3.7-50W GU10 927 60D
929001348902 | 8718696707876 | MASTER LED spot Value D 4,9-50W GU10 930 36D | 929004248002 | 8720169399440 | MASTER LED spot Value D 3.7-50W GU10 930 36D
929001349202 | 8718696707937 | MASTER LED spot Value D 4,9-50W GU10 930 60D | 929004248302 | 8720169399365 | MASTER LED spot Value D 3.7-50W GU10 930 60D
929001349002 | 8718696707890 | MASTER LED spot Value D 4,9-50W GU10 940 36D | 929004248102 | 8720169399464 | MASTER LED spot Value D 3.7-50W GU10 940 36D
929001349302 | 8718696707951 | MASTER LED spot Value D 4,9-50W GU10 940 60D | 929004248402 | 8720169399389 | MASTER LED spot Value D 3.7-50W GU10 940 60D
929001350302 | 8718696708118 | MASTER LED spot Value DT 4,9-50W GU10 927 36D | 929004247202 | 8720169399488 | MASTER LED spot Value DT 3.7-50W GU10 927 36D
929002068402 | 8718699705251 | MASTER LED spot Value D 6.2-80W GU10 930 36D | 929004255902 | 8721103038272 | MASTER LED spot Value D 5.5-80W GU10 930 36D
929002066002 | 8718699705237 | MASTER LED spot Value D 6.2-80W GU10 940 36D | 929004256002 | 8721103038234 | MASTER LED spot Value D 5.5-80W GU10 940 36D
929002210002 | 8718699706098 | MASTER LED spot Value D 650lm GU10 930 120D | 929004256202 | 8721103038296 | MASTER LED spot Value D 650lm GU10 930 120D
929002210102 | 8718699706111 | MASTER LED spot Value D 680lm GU10 940 120D | 929004256302 | 8721103038319 | MASTER LED spot Value D 680lm GU10 940 120D
929002210202 | 8718699706135 | MASTER LED spot Value D 680lm GU10 965 120D | 929004256402 | 8721103038333 | MASTER LED spot Value D 680lm GU10 965 120D
929001210931 | 8727900964653 | PILA LED 35W GU5.3 WW 12V 36D ND | 929002494602 | 8719514307063 | CorePro LEDspot ND 4.4-35W MR16 827 36D
929002404731 | 8727900968729 | PILA LED 50W GU5.3 WW 12V 36D ND | 929001904802 | 8718696814710 | CorePro LEDspot ND 7-50W 827 MR16 36D
929003677102 | 8720169240292 | MASTER LED SON-T UE M 3.6Klm 19W 727 E27 | 929003677132 | 8720169374195 | MASTER LED SON-T UE M 3.6Klm 19W 727 E27
929003677202 | 8720169240315 | MASTER LED SON-T UE M 4Klm 19W 740 E27 | 929003677232 | 8720169374218 | MASTER LED SON-T UE M 4Klm 19W 740 E27
929003677302 | 8720169240339 | MASTER LED SON-T UE M 5.4Klm 28.5W 727 E27 | 929003677332 | 8720169374232 | MASTER LED SON-T UE M 5.4Klm 28.5W 727 E27
929003677402 | 8720169240353 | MASTER LED SON-T UE M 6Klm 28.5W 740 E27 | 929003677432 | 8720169374256 | MASTER LED SON-T UE M 6Klm 28.5W 740 E27
929002968431 | 8727900970401 | PILA LED 40W B35 E14 WW FR ND | 929003541151 | 8727900970401 | PILA LED 40W B35 E14 WW FR ND*
929001801432 | 8718696819654 | MASTER LEDtube Starter EMP GenII OP | 929003481702 | 8719514485372 | MASTER LEDtube Starter EMP GenIII
929003011902 | 8719514325050 | MASTER Value LEDCandle DT 1.8-25W E14 B35 CL G | 929003011982 | 8719514449350 | MASTER LEDCandleDT2.5-25W E14 B35 CL G
929003012002 | 8719514325074 | MASTER Value LEDLusterDT2.5-25W E14 927P45CLG | 929003012082 | 8719514449374 | MASTER LEDLusterDT2.5-25W E14 927 P45CL G
929003012102 | 8719514325098 | MASTER Value LEDLusterDT2.5-25W E27 927P45CLG | 929003012182 | 8719514449398 | MASTER LEDLusterDT2.5-25W E27 927 P45CL G
929003012202 | 8719514325111 | MASTER Value LEDCandle DT 3.4-40W E14 927 B35 CL G | 929003012282 | 8719514449411 | MASTER LEDCandleDT3.4-40W E14 927 B35CL G
929003012302 | 8719514325135 | MASTER Value LEDCandle DT 3.4-40W E27 927 B35 CL G | 929003012382 | 8719514449435 | MASTER LEDCandleDT3.4-40W E27 927 B35CL G
929003013002 | 8719514325197 | MASTER Value LEDCandle DT 3.4-40W E14 927 BA35 CL G | 929003013082 | 8719514449497 | MASTER LEDCandleDT3.4-40W E14927 BA35CL G
929003013102 | 8719514325210 | MASTER Value LEDLuster DT 3.4-40W E14 927 P45 CL G | 929003013182 | 8719514449510 | MASTER LEDLusterDT3.4-40W E14 927 P45CL G
929003013202 | 8719514387744 | MASTER Value LEDLuster DT 3.5-40W E27 927 P45 CL G | 929003013282 | 8719514449534 | MASTER LEDLusterDT3.5-40W E27 927 P45CL G
929003013602 | 8719514388000 | MASTER Value LEDLusterDT3.5-40W E27 927P45FRG | 929003013682 | 8719514449558 | MASTER LEDLusterDT3.5-40W E27 927 P45FR G
929003541118 | 8719514309364 | LED Candle 40W B35 E14 WW FR ND 1PF/12 | 929002968402 | 8719514312500 | CorePro candle ND 5-40W E14 827 B35 FR
929003546518 | 8719514309388 | LED Candle 40W P45 E14 WW FR ND 1PF/10 | 929002969602 | 8719514312647 | CorePro lustre ND 5-40W E14 827 P45 FR
929003035931 | 8727900970302 | PILA LED Classic 60W B35 E14 WW CL ND | 929002028092 | 8719514347465 | CorePro LEDCandle ND 6.5-60W B35 E14 827 CL G
927912684014 | 8711500897497 | MASTER PL-T Xtra 42W/840/4P 1CT/5X10BOX | 929003577002 | 8719514487901 | CorePro LED PLT HF 18.5W 840 4P GX24q-4
929001325718 | 8718699771935 | LED 15W T25 E14 WW FR ND | 929001325702 | 8719514389861 | Corepro LED T25 ND 1.7-15W E14 827
929003010302 | 8719514324732 | MASTER Value LEDBulbDT5.9-60W E27 927A60CL G | 929003010382 | 8719514449718 | MASTER LEDBulbDT5.9-60W E27 927A60CL G
929003011102 | 8719514324893 | MASTER Value LEDBulb DT 7.2-75W E27 927 A60 CL G | 929003011182 | 8719514449756 | MASTER LEDBulb DT7.2-75W E27 927A60CL G
929003011502 | 8719514324978 | MASTER Value LEDBulb DT 10.5-100W E27 927 A60 CL G | 929003011582 | 8719514449770 | MASTER LEDBulbDT10.5-100W E27 927A60CLG
929002210502 | 8718699669720 | MASTER CONNECT LEDtube IA 1200mm UO 16W865 T8 | 929004270702 | 8721103063137 | MASTER LEDtube Connected IA 1200mm 15.6W 840 T8
929002490602 | 8719514306042 | MASTER LEDcandle DT 2.8-25W E14 BA38 CL | 929003071302 | 8719514477711 | MASTER LEDCandleDT2.5-25W E14 BA35 CL G
929002491702 | 8719514306400 | MASTER LEDcandle DT 8-60W B40 E14 827 CL | 929003013982 | 8719514449572 | MASTER LEDCandleDT5.9-60W E14 927 B35 CL G
929002491802 | 8719514306424 | MASTER LEDlustre DT 8-60W P50 E14 827 CL | 929003014182 | 8719514449619 | MASTER LEDLusterDT5.9-60W E14 927 P45 CL G
929002490402 | 8719514306028 | MASTER LEDcandle DT 2.8-25W E14 B38 CL | 929003011982 | 8719514449350 | MASTER LEDCandleDT2.5-25W E14 B35 CL G
929002491702 | 8719514306400 | MASTER LEDcandle DT 8-60W B40 E14 827 CL | 929003012082 | 8719514449374 | MASTER LEDLusterDT2.5-25W E14 927 P45CL G
929002490802 | 8719514306080 | MASTER LEDlustre DT 2.8-25W E27 P48 CL | 929003012182 | 8719514449398 | MASTER LEDLusterDT2.5-25W E27 927 P45CL G
929002491002 | 8719514306141 | MASTER LEDcandle DT 5.5-40W E14 B38 CL | 929003012282 | 8719514449411 | MASTER LEDCandleDT3.4-40W E14 927 B35CL G
929002491202 | 8719514306387 | MASTER LEDcandle DT 5.5-40W E27 B38 CL | 929003012382 | 8719514449435 | MASTER LEDCandleDT3.4-40W E27 927 B35CL G
929002491302 | 8719514306165 | MASTER LEDcandle DT 5.5-40W E14 BA38 CL | 929003013082 | 8719514449497 | MASTER LEDCandleDT3.4-40W E14927 BA35CL G
929002491402 | 8719514306189 | MASTER LEDlustre DT 5.5-40W E14 P48 CL | 929003013182 | 8719514449510 | MASTER LEDLusterDT3.4-40W E14 927 P45CL G
929002491602 | 8719514306202 | MASTER LEDlustre DT 5.5-40W E27 P48 CL | 929003013282 | 8719514449534 | MASTER LEDLusterDT3.5-40W E27 927 P45CL G
929002490002 | 8719514306301 | MASTER LEDbulb DT 5.5-40W E27 A60 CL | 929003009982 | 8719514449671 | MASTER LEDBulb DT3.4-40W E27 927A60CL G
929002490232 | 8719514306349 | MASTER LEDbulb DT 8-60W E27 A60 CL | 929003010382 | 8719514449718 | MASTER LEDBulbDT5.9-60W E27 927A60CL G
929003067202 | 8719514339767 | MASTER LEDtube 1500mm UE 20W 840 T8 | 929003482302 | 8719514431683 | MASTER LEDtube 1500mm UE 17.6W 840 T8 EELA
929003067002 | 8719514339729 | MASTER LEDtube 1200mm UE 13.5W 840 T8 | 929003482202 | 8719514431669 | MASTER LEDtube 1200mm UE 11.9W 840 T8 EELA
929003067302 | 8719514339781 | MASTER LEDtube 1500mm UE 20W 865 T8 | 929003731902 | 8720169269613 | MASTER LEDtube 1500mm UE 17.6W 865 T8 EELA
929001393202 | 8718696743553 | MASTER LEDtube HF 600mm HO 8W 840 T8 | 929001393232 | 8719514466425 | MASTER LEDtube HF 600mm HO 8W840 T8
929001393302 | 8718696743676 | MASTER LEDtube HF 600mm HO 8W 865 T8 | 929001393332 | 8719514466449 | MASTER LEDtube HF 600mm HO 8W865 T8
929001284102 | 8718696687482 | MASTER LEDtube HF 1200mm HO 14W 840 T8 | 929003553502 | 8719514466845 | MASTER LEDtube HF 1200mm HO 14W840 T8
929001284202 | 8718696687505 | MASTER LEDtube HF 1200mm HO 14W865 T8 | 929003553602 | 8719514466869 | MASTER LEDtube HF 1200mm HO 14W865 T8
929001284302 | 8718696687529 | MASTER LEDtube HF 1200mm HO 14W830 T8 | 929003553402 | 8719514466883 | MASTER LEDtube HF 1200mm HO 14W830 T8
929001284402 | 8718696687543 | MASTER LEDtube HF 1500mm HO 20W 840 T8 | 929003553802 | 8719514466906 | MASTER LEDtube HF 1500mm HO 20W840 T8
929001284502 | 8718696687567 | MASTER LEDtube HF 1500mm HO 20W865 T8 | 929003553902 | 8719514466920 | MASTER LEDtube HF 1500mm HO 20W865 T8
929001284602 | 8718696687581 | MASTER LEDtube HF 1500mm HO 20W830 T8 | 929003553702 | 8719514466944 | MASTER LEDtube HF 1500mm HO 20W830 T8
929001300002 | 8718696687963 | MASTER LEDtube HF 1200mm UO 16W 840 T8 | 929003554102 | 8719514466968 | MASTER LEDtube HF 1200mm UO 16W840 T8
929001300102 | 8718696687987 | MASTER LEDtube HF 1200mm UO 16W865 T8 | 929003554202 | 8719514466982 | MASTER LEDtube HF 1200mm UO 16W865 T8
929001300202 | 8718696688007 | MASTER LEDtube HF 1200mm UO 16W830 T8 | 929003554002 | 8719514467002 | MASTER LEDtube HF 1200mm UO 16W830 T8
929001300302 | 8718696688021 | MASTER LEDtube HF 1500mm UO 24W840 T8 | 929003554402 | 8719514467026 | MASTER LEDtube HF 1500mm UO 24W840 T8
929001300402 | 8718696688045 | MASTER LEDtube HF 1500mm UO 24W865 T8 | 929003554502 | 8719514467040 | MASTER LEDtube HF 1500mm UO 24W865 T8
929001300502 | 8718696688069 | MASTER LEDtube HF 1500mm UO 24W830 T8 | 929003554302 | 8719514467064 | MASTER LEDtube HF 1500mm UO 24W830 T8
929001307002 | 8718696697474 | MASTER LEDtube 600mm HO 8W 830 T8 | 929004260202 | 8721103044150 | MASTER LEDtube 600mm HO 7.6W830 T8
929001307102 | 8718696697498 | MASTER LEDtube 600mm HO 8W 840 T8 | 929004260302 | 8721103044174 | MASTER LEDtube 600mm HO 7.6W840 T8
929001307202 | 8718696697511 | MASTER LEDtube 600mm HO 8W 865 T8 | 929004260402 | 8721103044198 | MASTER LEDtube 600mm HO 7.6W865 T8
929001922602 | 8718699592356 | MASTER LEDtube 1200mm HO 12.5W 830 T8 | 929004242402 | 8720169388055 | MASTER LEDtube 1200mm HO 11.3W 830 T8
929001922702 | 8718699592370 | MASTER LEDtube 1200mm HO 12.5W 840 T8 | 929004242502 | 8720169388079 | MASTER LEDtube 1200mm HO 11.3W 840 T8
929001922802 | 8718699592394 | MASTER LEDtube 1200mm HO 12.5W 865 T8 | 929004242602 | 8720169388093 | MASTER LEDtube 1200mm HO 11.3W 865 T8
929002998202 | 8719514316560 | MASTER LEDtube 1200mm UO 14.7W 830 T8 | 929004241802 | 8720169387935 | MASTER LEDtube 1200mm UO 13.5W 830 T8
929002998302 | 8719514316584 | MASTER LEDtube 1200mm UO 14.7W 840 T8 | 929004241902 | 8720169387959 | MASTER LEDtube 1200mm UO 13.5W 840 T8
929002998402 | 8719514316607 | MASTER LEDtube 1200mm UO 14.7W 865 T8 | 929004242002 | 8720169387973 | MASTER LEDtube 1200mm UO 13.5W 865 T8
929001922902 | 8718699592417 | MASTER LEDtube 1500mm HO 18.2W 830 T8 | 929004242702 | 8720169388116 | MASTER LEDtube 1500mm HO 16.7W 830 T8
929001923002 | 8718699592431 | MASTER LEDtube 1500mm HO 18.2W 840 T8 | 929004242802 | 8720169388130 | MASTER LEDtube 1500mm HO 16.7W 840 T8
929001923102 | 8718699592455 | MASTER LEDtube 1500mm HO 18.2W 865 T8 | 929004242902 | 8720169388154 | MASTER LEDtube 1500mm HO 16.7W 865 T8
929002998502 | 8719514316621 | MASTER LEDtube 1500mm UO 21.7W 830 T8 | 929004242102 | 8720169387997 | MASTER LEDtube 1500mm UO 20W 830 T8
929002998602 | 8719514316645 | MASTER LEDtube 1500mm UO 21.7W 840 T8 | 929004242202 | 8720169388017 | MASTER LEDtube 1500mm UO 20W 840 T8
929002998702 | 8719514316669 | MASTER LEDtube 1500mm UO 21.7W 865 T8 | 929004242302 | 8720169388031 | MASTER LEDtube 1500mm UO 20W 865 T8
913710032567 | 6947939102020 | LED Transformer 120W 24VDC | 929003463580 | 6941970622509 | LED Transformer 120W 24VDC
929003426480 | 6947830488032 | CertaDrive LED Transformer 30W 24VDC | 929003426406 | 6947830488032 | CertaDrive LED Transformer 30W 24VDC
929003426580 | 6947830488056 | CertaDrive LED Transformer 60W 24VDC | 929003426506 | 6947830488056 | CertaDrive LED Transformer 60W 24VDC
929003426680 | 6947830488070 | CertaDrive LED Transformer 120W 24VDC | 929003426606 | 6947830488070 | CertaDrive LED Transformer 120W 24VDC
929003022302 | 8719514325357 | CorePro LEDtube 1200mm 14.5W840 | 929003519702 | 8719514448070 | CorePro LEDtube 1200mm 15.5W 840 T8
929003022402 | 8719514325371 | CorePro LEDtube 1200mm 14.5W865 | 929003519802 | 8719514448094 | CorePro LEDtube 1200mm 15.5W 865 T8
929003022102 | 8719514325319 | CorePro LEDtube 600mm 8W 840 | 929003547202 | 8719514459779 | CorePro LEDtube 600mm 8W 840 T8
929003022202 | 8719514325333 | CorePro LEDtube 600mm 8W 865 | 929003547302 | 8719514459793 | CorePro LEDtube 600mm 8W 865 T8
929003022502 | 8719514325395 | CorePro LEDtube 1500mm 20W 840 | 929003547402 | 8719514459816 | CorePro LEDtube 1500mm 20W 840 T8
929003022602 | 8719514325418 | CorePro LEDtube 1500mm 20W 865 | 929003547502 | 8719514459830 | CorePro LEDtube 1500mm 20W 865 T8
929001874902 | 8718696806135 | CorePro LEDtube 1200mm HO 18W 840 T8 | 929001874932 | 8719514469587 | CorePro LEDtube 1200mm HO 18W 840 T8
929001875102 | 8718696806173 | CorePro LEDtube 1500mm HO 24W 840 T8 | 929001875132 | 8719514469600 | CorePro LEDtube 1500mm HO 24W 840 T8
929001874802 | 8718696806111 | CorePro LEDtube 1200mm HO 18W 865 T8 | 929001874832 | 8719514475588 | CorePro LEDtube 1200mm HO 18W 865 T8
929001875002 | 8718696806159 | CorePro LEDtube 1500mm HO 24W 865 T8 | 929001875032 | 8719514475601 | CorePro LEDtube 1500mm HO 24W 865 T8
910401900011 | 8711559116419 | GGS101 PC | 532246211159 | 8727900137477 | SGS101/SGS103 BOWL PC ASSY (incl. clips)
910401900111 | 8711559116457 | GGS102 PC | 532246211158 | 8727900137460 | SGS102/SGS104 BOWL PC